## 01_COMMERCE
FABRICANT | GAMME |  |  | REFCIALE | GTIN13 | LIBELLE80 | TARIF | TARIFD | R48 | ACHAT Normal | VENTE Normal | ACHAT GIAK ELEC | VENTE GIAK ELEC | ACHAT ETI ELEC | VENTE ETI ELEC | FAM1 | FAM1L | FAM2 | FAM2L | FAM3 | FAM3L
HAGER | HAGER | HAG_01871 | HAG_01871_PB23 | 01871 | 4011334321880 | Boîte d'encastrement double, profondeur 47,5 mm, pour capteurs tactiles | 18.87 | 18.3 | 9.516 | 9.516 | 11.895 | 9.516 | 11.895 |  |  | D | Domotique Tébis & VDI | T | TEBIS | S | PALAZZO TEBIS
HAGER | INTERRUPTEUR CREPUSCULAIRE | HAG_04011 | HAG_04011_PB23 | 04011 | 3542220040116 | Interrupteur crépusculaire électromécanique 1 voie prog 24h avec cellule saillie | 475.04 | 445.56 | 231.6912 | 217.7897 | 272.2372 | 217.7897 | 272.2372 |  |  | C | Automatismes de confort | L | GESTION ECLAIRAGE | I | INTER CREP&ASTRO MODULAIRE
HAGER | INTERRUPTEUR CREPUSCULAIRE | HAG_04504 | HAG_04504_PB23 | 04504 | 3542220045043 | Interrupteur crépusculaire compact basic 8A | 142.94 | 128.06 | 66.5912 | 62.5957 | 78.2447 | 62.5957 | 78.2447 |  |  | C | Automatismes de confort | L | GESTION ECLAIRAGE | S | INTER CREP SAILLIE
HAGER | INTERRUPTEUR CREPUSCULAIRE | HAG_04505 | HAG_04505_PB23 | 04505 | 3542220045050 | Interrupteur crépusculaire compact évolué 16A | 185.35 | 170.59 | 88.7068 | 83.3844 | 104.2305 | 83.3844 | 104.2305 |  |  | C | Automatismes de confort | L | GESTION ECLAIRAGE | S | INTER CREP SAILLIE
HAGER | HORLOGE DIGITALE | HAG_04562 | HAG_04562_PB23 | 04562 | 3542220045623 | Horloge astronomique 1 voie sur 7 jours + clé | 436.52 | 417.96 | 217.3392 | 204.2988 | 255.3736 | 204.2988 | 255.3736 |  |  | C | Automatismes de confort | L | GESTION ECLAIRAGE | I | INTER CREP&ASTRO MODULAIRE
HAGER | HORLOGE DIGITALE | HAG_04563 | HAG_04563_PB23 | 04563 | 3542220045630 | Horloge astronomique 2 voies sur 7 jours + clé de programmation | 676.69 | 647.71 | 336.8092 | 316.6006 | 395.7508 | 316.6006 | 395.7508 |  |  | C | Automatismes de confort | L | GESTION ECLAIRAGE | I | INTER CREP&ASTRO MODULAIRE
HAGER | ACCESSOIRES HORLOGE DIGITALE | HAG_04922 | HAG_04922_PB23 | 04922 | 3542220049225 | Cellule encastrée pour interrupteur crépusculaire | 105.88 | 99.29 | 51.6308 | 48.533 | 60.6662 | 48.533 | 60.6662 |  |  | C | Automatismes de confort | L | GESTION ECLAIRAGE | I | INTER CREP&ASTRO MODULAIRE
HAGER | ACCESSOIRES HORLOGE DIGITALE | HAG_04925 | HAG_04925_PB23 | 04925 | 3542220049256 | Cellule saillie pour interrupteur crépusculaire | 105.88 | 99.29 | 51.6308 | 48.533 | 60.6662 | 48.533 | 60.6662 |  |  | C | Automatismes de confort | L | GESTION ECLAIRAGE | I | INTER CREP&ASTRO MODULAIRE
HAGER | 1930 | HAG_1040 | HAG_1040_PB23 | 1040 | 4011334003205 | 1930 Enjoliveur pour chargeur USB A+A blanc alba | 16.11 | 15.62 | 8.1224 | 8.1224 | 10.153 | 8.1224 | 10.153 |  |  | M | Appareillage mural | V | 1930 | V | 1930
HAGER | 1930 | HAG_104001 | HAG_104001_PB23 | 104001 | 4011334003212 | 1930 Enjoliveur pour chargeur USB A+A noir | 16.11 | 15.62 | 8.1224 | 8.1224 | 10.153 | 8.1224 | 10.153 |  |  | M | Appareillage mural | V | 1930 | V | 1930
HAGER | 1930 | HAG_168000 | HAG_168000_PB23 | 168000 | 4011334490906 | Mod LED,commande d'eclairage,230V,Neutral | 36.62 | 35.33 | 18.3716 | 18.3716 | 22.9645 | 18.3716 | 22.9645 |  |  | M | Appareillage mural | V | 1930 | V | 1930
HAGER | 1930 | HAG_168001 | HAG_168001_PB23 | 168001 | 4011334499541 | Module LED, commande d´eclairage, 230V, sans Neutral | 36.62 | 35.33 | 18.3716 | 18.3716 | 22.9645 | 18.3716 | 22.9645 |  |  | M | Appareillage mural | V | 1930 | V | 1930
HAGER | THERMOSTAT DE CHAUFFAGE | HAG_25110 | HAG_25110_PB23 | 25110 | 3542220251109 | Thermostat ambiance électronique semi-encastré avec voyant 230V | 152.15 | 139.56 | 72.5712 | 70.7569 | 88.4462 | 70.7569 | 88.4462 |  |  | C | Automatismes de confort | O | GESTION CHAUFFAGE EAU CHAUDE | S | TA SAILLIE
HAGER | THERMOSTAT DE CHAUFFAGE | HAG_25111 | HAG_25111_PB23 | 25111 | 3542220251116 | Thermostat ambiance électronique semi-encastré chauf eau ch entrée abaiss 230V | 173.43 | 159.07 | 82.7164 | 80.6485 | 100.8106 | 80.6485 | 100.8106 |  |  | C | Automatismes de confort | O | GESTION CHAUFFAGE EAU CHAUDE | S | TA SAILLIE
HAGER | THERMOSTAT DE CHAUFFAGE | HAG_25112 | HAG_25112_PB23 | 25112 | 3542220251123 | Thermostat d ambiance semi-encastré pour locaux commerciaux | 131.76 | 120.91 | 62.8732 | 61.3014 | 76.6267 | 61.3014 | 76.6267 |  |  | C | Automatismes de confort | O | GESTION CHAUFFAGE EAU CHAUDE | S | TA SAILLIE
HAGER | THERMOSTAT DE CHAUFFAGE | HAG_25113 | HAG_25113_PB23 | 25113 | 3542220251130 | Thermostat d ambiance semi-encastré avec entrée fil pilote | 157.33 | 143.67 | 74.7084 | 72.8407 | 91.0509 | 72.8407 | 91.0509 |  |  | C | Automatismes de confort | E | GESTION CHAUFFAGE ELECTRIQUE | E | TA ENCASTRES
HAGER | THERMOSTAT DE CHAUFFAGE | HAG_25120 | HAG_25120_PB23 | 25120 | 3542220251208 | Thermostat ambiance digital semi-encastré chauf élec avec entrée fil pilote 230V | 158.86 | 145.07 | 75.4364 | 73.5505 | 91.9381 | 73.5505 | 91.9381 |  |  | C | Automatismes de confort | E | GESTION CHAUFFAGE ELECTRIQUE | E | TA ENCASTRES
HAGER | HAGER | HAG_25294 | HAG_25294_PB23 | 25294 | 3542220252946 | Sonde sur câble silicone IP54 associer aux thermostats 252xx | 78.4 | 74.09 | 38.5268 | 38.5268 | 48.1585 | 38.5268 | 48.1585 |  |  | C | Automatismes de confort | R | COMMANDE RADIO ET TEL | A | ACCESSOIRE CDE TEL SAILLIE
HAGER | THERMOSTAT DE CHAUFFAGE | HAG_25501 | HAG_25501_PB23 | 25501 | 3542220255015 | Thermostat ambiance électronique saillie chauf eau chaude sortie inverseur 230V | 142.94 | 130.75 | 67.99 | 66.2903 | 82.8628 | 66.2903 | 82.8628 |  |  | C | Automatismes de confort | O | GESTION CHAUFFAGE EAU CHAUDE | S | TA SAILLIE
HAGER | THERMOSTAT DE CHAUFFAGE | HAG_25503 | HAG_25503_PB23 | 25503 | 3542220255039 | Thermostat ambiance électron saillie chauf eau ch contact inv entrée abaiss 230V | 162.96 | 149.09 | 77.5268 | 75.5886 | 94.4858 | 75.5886 | 94.4858 |  |  | C | Automatismes de confort | O | GESTION CHAUFFAGE EAU CHAUDE | S | TA SAILLIE
HAGER | THERMOSTAT DE CHAUFFAGE | HAG_25505 | HAG_25505_PB23 | 25505 | 3542220255053 | Thermostat d ambiance électronique avec sonde séparée | 209.67 | 199.89 | 103.9428 | 101.3442 | 126.6803 | 101.3442 | 126.6803 |  |  | C | Automatismes de confort | O | GESTION CHAUFFAGE EAU CHAUDE | S | TA SAILLIE
HAGER | HAGER | HAG_25507 | HAG_25507_PB23 | 25507 | 3542220255077 | Thermostat ambiance électronique saillie chauf eau ch contact à fermeture 230V | 83.5 | 79.62 | 41.4024 | 40.3673 | 50.4592 | 40.3673 | 50.4592 |  |  | C | Automatismes de confort | O | GESTION CHAUFFAGE EAU CHAUDE | S | TA SAILLIE
HAGER | THERMOSTAT DE CHAUFFAGE | HAG_25513 | HAG_25513_PB23 | 25513 | 3542220255138 | Thermostat ambiance électronique saillie chauf élec avec entrée fil pilote 230V | 161.95 | 147.9 | 76.908 | 74.9853 | 93.7316 | 74.9853 | 93.7316 |  |  | C | Automatismes de confort | E | GESTION CHAUFFAGE ELECTRIQUE | T | TA SAILLIE
HAGER | THERMOSTAT DE CHAUFFAGE | HAG_25614 | HAG_25614_PB23 | 25614 | 3542220256142 | Thermostat ambiance bi-métal chauf eau ch contact inv voyant entrée abaiss 230V | 75.1 | 71.69 | 37.2788 | 36.3468 | 45.4335 | 36.3468 | 45.4335 |  |  | C | Automatismes de confort | O | GESTION CHAUFFAGE EAU CHAUDE | S | TA SAILLIE
HAGER | THERMOSTAT DE CHAUFFAGE | HAG_25615 | HAG_25615_PB23 | 25615 | 3542220256159 | Thermostat ambiance bi-métal chauf eau ch contact à ouvert voyant inter I-O 230V | 88.85 | 84.75 | 44.07 | 42.9682 | 53.7103 | 42.9682 | 53.7103 |  |  | C | Automatismes de confort | O | GESTION CHAUFFAGE EAU CHAUDE | S | TA SAILLIE
HAGER | THERMOSTAT DE CHAUFFAGE | HAG_25620 | HAG_25620_PB23 | 25620 | 3542220256203 | Thermostat ambiance bi-métal chauf eau ch avec contact inverseur + voyant 230V | 70.83 | 65.97 | 34.3044 | 33.4468 | 41.8085 | 33.4468 | 41.8085 |  |  | C | Automatismes de confort | O | GESTION CHAUFFAGE EAU CHAUDE | S | TA SAILLIE
HAGER | THERMOSTAT DE CHAUFFAGE | HAG_25800 | HAG_25800_PB23 | 25800 | 3542220258009 | Thermostat ambiance bi-métal chauf eau ch avec contact à ouverture + voyant 230V | 63.66 | 57.28 | 29.7856 | 29.041 | 36.3012 | 29.041 | 36.3012 |  |  | C | Automatismes de confort | O | GESTION CHAUFFAGE EAU CHAUDE | S | TA SAILLIE
HAGER | THERMOSTAT DE CHAUFFAGE | HAG_25805 | HAG_25805_PB23 | 25805 | 3542220258054 | Thermostat ambiance bi-métal chauf eau ch avec contact inv réglage caché 230V | 77.41 | 72.39 | 37.6428 | 36.7017 | 45.8772 | 36.7017 | 45.8772 |  |  | C | Automatismes de confort | O | GESTION CHAUFFAGE EAU CHAUDE | S | TA SAILLIE
HAGER | THERMOSTAT DE CHAUFFAGE | HAG_25809 | HAG_25809_PB23 | 25809 | 3542220258092 | Thermostat ambiance bi-métal chauf eau chaude avec contact à ouverture 230V | 58.33 | 54.44 | 28.3088 | 27.6011 | 34.5014 | 27.6011 | 34.5014 |  |  | C | Automatismes de confort | O | GESTION CHAUFFAGE EAU CHAUDE | S | TA SAILLIE
HAGER | 1930 | HAG_260215 | HAG_260215_PB23 | 260215 | 4011334467861 | 1930 Chargeur USB A+A 3A anthracite | 110 | 106.71 | 55.4892 | 55.4892 | 69.3615 | 55.4892 | 69.3615 |  |  | M | Appareillage mural | V | 1930 | V | 1930
HAGER | 1930 | HAG_260219 | HAG_260219_PB23 | 260219 | 4011334467854 | 1930 Chargeur USB A+A 3A blanc alba | 110 | 106.71 | 55.4892 | 55.4892 | 69.3615 | 55.4892 | 69.3615 |  |  | M | Appareillage mural | V | 1930 | V | 1930
HAGER | 1930 | HAG_294410 | HAG_294410_PB23 | 294410 | 4011334510109 | 1930 Variateur rotatif universel alba | 255.04 | 246.36 | 128.1072 | 128.1072 | 160.134 | 128.1072 | 160.134 |  |  | M | Appareillage mural | V | 1930 | V | 1930
HAGER | 1930 | HAG_294411 | HAG_294411_PB23 | 294411 | 4011334510116 | 1930 Variateur rotatif universel nuit | 255.06 | 246.38 | 128.1176 | 128.1176 | 160.147 | 128.1176 | 160.147 |  |  | M | Appareillage mural | V | 1930 | V | 1930
HAGER | 1930 | HAG_294510 | HAG_294510_PB23 | 294510 | 4011334510123 | 1930 Auxiliaire de variateur rotatif universel à réglage continu alba | 146.42 | 141.37 | 73.5124 | 73.5124 | 91.8905 | 73.5124 | 91.8905 |  |  | M | Appareillage mural | V | 1930 | V | 1930
HAGER | 1930 | HAG_294511 | HAG_294511_PB23 | 294511 | 4011334510130 | 1930 Auxiliaire de variateur rotatif universel à réglage continu nuit | 146.4 | 141.35 | 73.502 | 73.502 | 91.8775 | 73.502 | 91.8775 |  |  | M | Appareillage mural | V | 1930 | V | 1930
HAGER | PROGRAMMATEUR DE CHAUFFAGE | HAG_30010 | HAG_30010_PB23 | 30010 | 3542220300104 | Programmateur modulaire analogique fil pilote 2 zones sur 24 heures | 333.29 | 302.69 | 157.3988 | 153.4638 | 191.8298 | 153.4638 | 191.8298 |  |  | C | Automatismes de confort | E | GESTION CHAUFFAGE ELECTRIQUE | M | PROG MOD
HAGER | PROGRAMMATEUR DE CHAUFFAGE | HAG_30110 | HAG_30110_PB23 | 30110 | 3542220301101 | Programmateur digital semi-encastré chauf élec avec fil pilote 1 zone 7j 230V | 197.78 | 181.31 | 94.2812 | 91.9242 | 114.9052 | 91.9242 | 114.9052 |  |  | C | Automatismes de confort | E | GESTION CHAUFFAGE ELECTRIQUE | S | PROG SAILLIE
HAGER | PROGRAMMATEUR DE CHAUFFAGE | HAG_30111 | HAG_30111_PB23 | 30111 | 3542220301118 | Programmateur digital semi-encastré chauf élec avec fil pilote 2 zones 7j 230V | 326.7 | 298.12 | 155.0224 | 151.1468 | 188.9335 | 151.1468 | 188.9335 |  |  | C | Automatismes de confort | E | GESTION CHAUFFAGE ELECTRIQUE | S | PROG SAILLIE
HAGER | PROGRAMMATEUR DE CHAUFFAGE | HAG_30710 | HAG_30710_PB23 | 30710 | 3542220307103 | Programmateur modulaire analogique chauf élec avec fil pilote 2 zones 7j 230V | 333.29 | 302.69 | 157.3988 | 153.4638 | 191.8298 | 153.4638 | 191.8298 |  |  | C | Automatismes de confort | E | GESTION CHAUFFAGE ELECTRIQUE | M | PROG MOD
HAGER | HAGER | HAG_30733 | HAG_30733_PB23 | 30733 | 3542220307332 | Programmateur modulaire digital fil pilote 2 zones sur 7 jours | 243.71 | 219.81 | 114.3012 | 111.4437 | 139.3046 | 111.4437 | 139.3046 |  |  | C | Automatismes de confort | E | GESTION CHAUFFAGE ELECTRIQUE | M | PROG MOD
HAGER | PROGRAMMATEUR DE CHAUFFAGE | HAG_31011 | HAG_31011_PB23 | 31011 | 3542220310110 | Programmateur modulaire analogique chauf élec avec fil pilote 1 zone 24h 230V | 206.63 | 188.58 | 98.0616 | 95.6101 | 119.5126 | 95.6101 | 119.5126 |  |  | C | Automatismes de confort | E | GESTION CHAUFFAGE ELECTRIQUE | M | PROG MOD
HAGER | PROGRAMMATEUR DE CHAUFFAGE | HAG_31711 | HAG_31711_PB23 | 31711 | 3542220317119 | Programmateur modulaire analogique chauf élec avec fil pilote 1 zone sur 7j 230V | 206.63 | 188.58 | 98.0616 | 95.6101 | 119.5126 | 95.6101 | 119.5126 |  |  | C | Automatismes de confort | E | GESTION CHAUFFAGE ELECTRIQUE | M | PROG MOD
HAGER | PROGRAMMATEUR DE CHAUFFAGE | HAG_49002 | HAG_49002_PB23 | 49002 | 3542220490027 | Programmateur modulaire digital chauf élec fil pilote boîtier amb 1 zone 7j 230V | 197.78 | 181.31 | 94.2812 | 91.9242 | 114.9052 | 91.9242 | 114.9052 |  |  | C | Automatismes de confort | E | GESTION CHAUFFAGE ELECTRIQUE | M | PROG MOD
HAGER | PROGRAMMATEUR DE CHAUFFAGE | HAG_49003 | HAG_49003_PB23 | 49003 | 3542220490034 | Programmateur modulaire digit chauf élec fil pilote boîtier amb 2 zones 7j 230V | 317.47 | 289.67 | 150.6284 | 146.8627 | 183.5784 | 146.8627 | 183.5784 |  |  | C | Automatismes de confort | E | GESTION CHAUFFAGE ELECTRIQUE | M | PROG MOD
HAGER | GESTIONNAIRE D'ENERGIE | HAG_49110 | HAG_49110_PB23 | 49110 | 3542220491109 | Gestionnaire énergie confort chauf élec 1 zone sur 7 jours 230V | 565.07 | 500.48 | 260.2496 | 253.7434 | 317.1792 | 253.7434 | 317.1792 |  |  | C | Automatismes de confort | E | GESTION CHAUFFAGE ELECTRIQUE | G | GESTIONNAIRES D'ENERGIE
HAGER | GESTIONNAIRE D'ENERGIE | HAG_49111 | HAG_49111_PB23 | 49111 | 3542220491116 | Gestionnaire énergie confort chauf élec 2 zones sur 7 jours 230V | 658.56 | 574.95 | 298.974 | 291.4997 | 364.3746 | 291.4997 | 364.3746 |  |  | C | Automatismes de confort | E | GESTION CHAUFFAGE ELECTRIQUE | G | GESTIONNAIRES D'ENERGIE
HAGER | GESTIONNAIRE D'ENERGIE | HAG_49112 | HAG_49112_PB23 | 49112 | 3542220491123 | Gestionnaire énergie confort chauf élec 3 zones sur 7 jours 230V | 924.06 | 818.12 | 425.4224 | 414.7868 | 518.4836 | 414.7868 | 518.4836 |  |  | C | Automatismes de confort | E | GESTION CHAUFFAGE ELECTRIQUE | G | GESTIONNAIRES D'ENERGIE
HAGER | INDICATEUR DE CONSOMMATION | HAG_49320 | HAG_49320_PB23 | 49320 | 3542220493202 | Indicateur de conso. électrique pour compteur électronique ou électromécanique | 233 | 198.81 | 103.3812 | 100.7967 | 125.9958 | 100.7967 | 125.9958 |  |  | C | Automatismes de confort | E | GESTION CHAUFFAGE ELECTRIQUE | I | INDICATEURS CONSO
HAGER | INDICATEUR DE CONSOMMATION | HAG_49321 | HAG_49321_PB23 | 49321 | 3542220493219 | Indicateur de consommation électrique pour compteur électronique 230V | 242.34 | 206.77 | 107.5204 | 104.8324 | 131.0405 | 104.8324 | 131.0405 |  |  | C | Automatismes de confort | E | GESTION CHAUFFAGE ELECTRIQUE | I | INDICATEURS CONSO
HAGER | HAGER | HAG_49322 | HAG_49322_PB23 | 49322 | 3542220493226 | Indicateur de conso. électrique à associer aux gestion. d énergie confort 4911x | 199.13 | 176.37 | 91.7124 | 89.4196 | 111.7745 | 89.4196 | 111.7745 |  |  | C | Automatismes de confort | E | GESTION CHAUFFAGE ELECTRIQUE | I | INDICATEURS CONSO
HAGER | GESTIONNAIRE D'ENERGIE | HAG_49351 | HAG_49351_PB23 | 49351 | 3542220493516 | Gestionnaire énergie simplifié pour chauf élec 1 zone sur 24h 230V | 424.68 | 366.03 | 190.3356 | 185.5772 | 231.9715 | 185.5772 | 231.9715 |  |  | C | Automatismes de confort | E | GESTION CHAUFFAGE ELECTRIQUE | G | GESTIONNAIRES D'ENERGIE
HAGER | GESTIONNAIRE D'ENERGIE | HAG_49352 | HAG_49352_PB23 | 49352 | 3542220493523 | Gestionnaire énergie simplifié pour chauf élec 2 zones sur 24h 230V | 545.3 | 469.81 | 244.3012 | 238.1937 | 297.7421 | 238.1937 | 297.7421 |  |  | C | Automatismes de confort | E | GESTION CHAUFFAGE ELECTRIQUE | G | GESTIONNAIRES D'ENERGIE
HAGER | GESTIONNAIRE D'ENERGIE | HAG_49353 | HAG_49353_PB23 | 49353 | 3542220493530 | Gestionnaire énergie simplifié pour chauf élec 1 zone sur 7 jours 230V | 489.29 | 425.94 | 221.4888 | 215.9516 | 269.9395 | 215.9516 | 269.9395 |  |  | C | Automatismes de confort | E | GESTION CHAUFFAGE ELECTRIQUE | G | GESTIONNAIRES D'ENERGIE
HAGER | GESTIONNAIRE D'ENERGIE | HAG_49354 | HAG_49354_PB23 | 49354 | 3542220493547 | Gestionnaire énergie simplifié pour chauf élec 2 zones sur 7 jours 230V | 595.43 | 518.08 | 269.4016 | 262.6666 | 328.3332 | 262.6666 | 328.3332 |  |  | C | Automatismes de confort | E | GESTION CHAUFFAGE ELECTRIQUE | G | GESTIONNAIRES D'ENERGIE
HAGER | LUMINAIRE EXTÉRIEUR | HAG_52031 | HAG_52031_PB23 | 52031 | 3542220520311 | Projecteur halogène à économie énergie 400W avec détecteur infrarouge 140° noir | 109.6 | 95.63 | 49.7276 | 46.7439 | 62.3253 | 46.7439 | 62.3253 |  |  | C | Automatismes de confort | L | GESTION ECLAIRAGE | D | LUMINAIRE AVEC DETECTEUR
HAGER | LUMINAIRE EXTÉRIEUR | HAG_52032 | HAG_52032_PB23 | 52032 | 3542220520328 | Projecteur halogène à économie énergie 400W avec détecteur infrarouge 140° blanc | 109.6 | 95.63 | 49.7276 | 46.7439 | 62.3253 | 46.7439 | 62.3253 |  |  | C | Automatismes de confort | L | GESTION ECLAIRAGE | D | LUMINAIRE AVEC DETECTEUR
HAGER | LUMINAIRE EXTÉRIEUR | HAG_52035 | HAG_52035_PB23 | 52035 | 3542220520359 | Projecteur halogène à économie énergie 120W avec détecteur infrarouge 140° noir | 90.78 | 79.13 | 41.1476 | 38.6787 | 51.5717 | 38.6787 | 51.5717 |  |  | C | Automatismes de confort | L | GESTION ECLAIRAGE | D | LUMINAIRE AVEC DETECTEUR
HAGER | LUMINAIRE EXTÉRIEUR | HAG_52038 | HAG_52038_PB23 | 52038 | 3542220520380 | Projecteur halogène à économie énergie 120W avec détecteur infrarouge 140° blanc | 90.78 | 79.13 | 41.1476 | 38.6787 | 51.5717 | 38.6787 | 51.5717 |  |  | C | Automatismes de confort | L | GESTION ECLAIRAGE | D | LUMINAIRE AVEC DETECTEUR
HAGER | ECLAIRAGE EXTERIEUR | HAG_52045 | HAG_52045_PB23 | 52045 | 3542220520458 | Hublot 60W avec détecteur infrarouge 110° blanc | 179.45 | 162.56 | 84.5312 | 79.4593 | 105.9458 | 79.4593 | 105.9458 |  |  | C | Automatismes de confort | L | GESTION ECLAIRAGE | D | LUMINAIRE AVEC DETECTEUR
HAGER | DETECTEUR DE MOUVEMENT | HAG_52110 | HAG_52110_PB23 | 52110 | 3542220521103 | Détecteur de mouvement infraRouge standard mural 140° Blanc | 67.87 | 55.74 | 28.9848 | 27.2457 | 34.0571 | 27.2457 | 34.0571 |  |  | C | Automatismes de confort | L | GESTION ECLAIRAGE | M | DETECTEUR MOUVEMENT MURAL
HAGER | DETECTEUR DE MOUVEMENT | HAG_52111 | HAG_52111_PB23 | 52111 | 3542220521110 | Détecteur de mouvement infraRouge standard mural 140° Anthracite | 67.87 | 61.2 | 31.824 | 29.9146 | 37.3932 | 29.9146 | 37.3932 |  |  | C | Automatismes de confort | L | GESTION ECLAIRAGE | M | DETECTEUR MOUVEMENT MURAL
HAGER | ACCESSOIRES DETECTEURS | HAG_52115 | HAG_52115_PB23 | 52115 | 3542220521158 | Accessoire d'angle Blanc pour détecteur infraRouge standard mural 140°-200° | 8.76 | 8.36 | 4.3472 | 4.0864 | 5.108 | 4.0864 | 5.108 |  |  | C | Automatismes de confort | L | GESTION ECLAIRAGE | A | ACCESSOIRES DETECTEURS
HAGER | ACCESSOIRES DETECTEURS | HAG_52116 | HAG_52116_PB23 | 52116 | 3542220521165 | Accessoire d'angle Anthracite pour détecteur infraRouge standard mural 140°-200° | 8.76 | 8.36 | 4.3472 | 4.0864 | 5.108 | 4.0864 | 5.108 |  |  | C | Automatismes de confort | L | GESTION ECLAIRAGE | A | ACCESSOIRES DETECTEURS
HAGER | ACCESSOIRES DETECTEURS | HAG_52117 | HAG_52117_PB23 | 52117 | 3542220521172 | Accessoire plafond Blanc pour détecteur infraRouge standard mural 140°-200° | 8.76 | 8.36 | 4.3472 | 4.0864 | 5.108 | 4.0864 | 5.108 |  |  | C | Automatismes de confort | L | GESTION ECLAIRAGE | A | ACCESSOIRES DETECTEURS
HAGER | ACCESSOIRES DETECTEURS | HAG_52118 | HAG_52118_PB23 | 52118 | 3542220521189 | Accessoire plafond Anthracite pour détecteur infraRouge standard mural 140°-200° | 8.76 | 8.36 | 4.3472 | 4.0864 | 5.108 | 4.0864 | 5.108 |  |  | C | Automatismes de confort | L | GESTION ECLAIRAGE | A | ACCESSOIRES DETECTEURS
HAGER | DETECTEUR DE MOUVEMENT | HAG_52120 | HAG_52120_PB23 | 52120 | 3542220521202 | Détecteur infrarouge évolué mural 140° blanc | 102.48 | 91.12 | 47.3824 | 44.5395 | 55.6743 | 44.5395 | 55.6743 |  |  | C | Automatismes de confort | L | GESTION ECLAIRAGE | M | DETECTEUR MOUVEMENT MURAL
HAGER | DETECTEUR DE MOUVEMENT | HAG_52121 | HAG_52121_PB23 | 52121 | 3542220521295 | Détecteur infrarouge évolué mural 140° anthracite | 102.48 | 91.12 | 47.3824 | 44.5395 | 55.6743 | 44.5395 | 55.6743 |  |  | C | Automatismes de confort | L | GESTION ECLAIRAGE | M | DETECTEUR MOUVEMENT MURAL
HAGER | ACCESSOIRES DETECTEURS | HAG_52125 | HAG_52125_PB23 | 52125 | 3542220521257 | Accessoire d'angle Blanc pour détecteur standard 360° et évolué 140°-220°-360° | 10.06 | 9.4 | 4.888 | 4.5947 | 5.7434 | 4.5947 | 5.7434 |  |  | C | Automatismes de confort | L | GESTION ECLAIRAGE | A | ACCESSOIRES DETECTEURS
HAGER | ACCESSOIRES DETECTEURS | HAG_52126 | HAG_52126_PB23 | 52126 | 3542220521264 | Accessoire angle Anthracite pour détecteur IR stand 360° et évolué 140-220-360° | 10.06 | 9.4 | 4.888 | 4.5947 | 5.7434 | 4.5947 | 5.7434 |  |  | C | Automatismes de confort | L | GESTION ECLAIRAGE | A | ACCESSOIRES DETECTEURS
HAGER | DETECTEUR DE MOUVEMENT | HAG_52210 | HAG_52210_PB23 | 52210 | 3542220522100 | Détecteur de mouvement infraRouge standard mural 200° Blanc | 94.15 | 83.53 | 43.4356 | 40.8295 | 51.0368 | 40.8295 | 51.0368 |  |  | C | Automatismes de confort | L | GESTION ECLAIRAGE | M | DETECTEUR MOUVEMENT MURAL
HAGER | DETECTEUR DE MOUVEMENT | HAG_52211 | HAG_52211_PB23 | 52211 | 3542220522117 | Détecteur de mouvement infraRouge standard mural 200° Anthracite | 94.15 | 83.53 | 43.4356 | 40.8295 | 51.0368 | 40.8295 | 51.0368 |  |  | C | Automatismes de confort | L | GESTION ECLAIRAGE | M | DETECTEUR MOUVEMENT MURAL
HAGER | DETECTEUR DE MOUVEMENT | HAG_52220 | HAG_52220_PB23 | 52220 | 3542220522209 | Détecteur infrarouge évolué mural 220° blanc | 133.9 | 119.04 | 61.9008 | 58.1868 | 72.7334 | 58.1868 | 72.7334 |  |  | C | Automatismes de confort | L | GESTION ECLAIRAGE | M | DETECTEUR MOUVEMENT MURAL
HAGER | DETECTEUR DE MOUVEMENT | HAG_52221 | HAG_52221_PB23 | 52221 | 3542220522216 | Détecteur infrarouge évolué mural 220° anthracite | 133.9 | 119.04 | 61.9008 | 58.1868 | 72.7334 | 58.1868 | 72.7334 |  |  | C | Automatismes de confort | L | GESTION ECLAIRAGE | M | DETECTEUR MOUVEMENT MURAL
HAGER | DETECTEUR DE MOUVEMENT | HAG_52310 | HAG_52310_PB23 | 52310 | 3542220523107 | Détecteur infrarouge standard mural 360° blanc | 111.61 | 99.74 | 51.8648 | 48.7529 | 60.9411 | 48.7529 | 60.9411 |  |  | C | Automatismes de confort | L | GESTION ECLAIRAGE | M | DETECTEUR MOUVEMENT MURAL
HAGER | DETECTEUR DE MOUVEMENT | HAG_52311 | HAG_52311_PB23 | 52311 | 3542220523114 | Détecteur infrarouge standard mural 360° anthracite | 111.61 | 99.74 | 51.8648 | 48.7529 | 60.9411 | 48.7529 | 60.9411 |  |  | C | Automatismes de confort | L | GESTION ECLAIRAGE | M | DETECTEUR MOUVEMENT MURAL
HAGER | DETECTEUR DE MOUVEMENT | HAG_52320 | HAG_52320_PB23 | 52320 | 3542220523206 | Détecteur infrarouge évolué mural 220-360° blanc | 179.2 | 159.3 | 82.836 | 77.8658 | 97.3323 | 77.8658 | 97.3323 |  |  | C | Automatismes de confort | L | GESTION ECLAIRAGE | M | DETECTEUR MOUVEMENT MURAL
HAGER | DETECTEUR DE MOUVEMENT | HAG_52321 | HAG_52321_PB23 | 52321 | 3542220523213 | Détecteur infrarouge évolué mural 220-360° anthracite | 179.2 | 159.3 | 82.836 | 77.8658 | 97.3323 | 77.8658 | 97.3323 |  |  | C | Automatismes de confort | L | GESTION ECLAIRAGE | M | DETECTEUR MOUVEMENT MURAL
HAGER | DETECTEUR DE PRESENCE | HAG_52366 | HAG_52366_PB23 | 52366 | 3542220523664 | Détecteur de présence plafond semi-encastré 1 voie 360° Blanc | 254.1 | 234.92 | 122.1584 | 114.8289 | 143.5361 | 114.8289 | 143.5361 |  |  | C | Automatismes de confort | L | GESTION ECLAIRAGE | P | DETECTEUR MVT/PRES PLAFOND
HAGER | DETECTEUR DE PRESENCE | HAG_52367 | HAG_52367_PB23 | 52367 | 3542220523671 | Détecteur de présence plafond semi-encastré 2 voies 360° Blanc | 306.1 | 283.02 | 147.1704 | 138.3402 | 172.9252 | 138.3402 | 172.9252 |  |  | C | Automatismes de confort | L | GESTION ECLAIRAGE | P | DETECTEUR MVT/PRES PLAFOND
HAGER | DETECTEUR DE PRESENCE | HAG_52368 | HAG_52368_PB23 | 52368 | 3542220523688 | Détecteur de présence plafond semi-encastré 1-10V 360° Blanc | 361.57 | 334.31 | 173.8412 | 163.4107 | 204.2634 | 163.4107 | 204.2634 |  |  | C | Automatismes de confort | L | GESTION ECLAIRAGE | P | DETECTEUR MVT/PRES PLAFOND
HAGER | ACCESSOIRES DETECTEURS | HAG_52369 | HAG_52369_PB23 | 52369 | 3542220523695 | Boîte pour montage des détecteurs de présence en saillie | 16.86 | 15.78 | 8.2056 | 7.7133 | 9.6416 | 7.7133 | 9.6416 |  |  | C | Automatismes de confort | L | GESTION ECLAIRAGE | A | ACCESSOIRES DETECTEURS
HAGER | DETECTEUR DE MOUVEMENT | HAG_52370 | HAG_52370_PB23 | 52370 | 3542220523701 | Détecteur de mouvement 360° saillie, blanc | 129.52 | 109.77 | 57.0804 | 53.6556 | 67.0695 | 53.6556 | 67.0695 |  |  | C | Automatismes de confort | L | GESTION ECLAIRAGE | P | DETECTEUR MVT/PRES PLAFOND
HAGER | DETECTEUR DE MOUVEMENT | HAG_52371 | HAG_52371_PB23 | 52371 | 3542220523718 | Détecteur de mouvement 360° semi-encastré, blanc | 136.1 | 115.33 | 59.9716 | 56.3733 | 70.4666 | 56.3733 | 70.4666 |  |  | C | Automatismes de confort | L | GESTION ECLAIRAGE | P | DETECTEUR MVT/PRES PLAFOND
HAGER | LUMINAIRE EXTÉRIEUR | HAG_52541 | HAG_52541_PB23 | 52541 | 3542220525415 | Projecteur halogène à économie énergie 400W avec détecteur infrarouge 200° noir | 131.64 | 117.48 | 61.0896 | 57.4242 | 76.5656 | 57.4242 | 76.5656 |  |  | C | Automatismes de confort | L | GESTION ECLAIRAGE | D | LUMINAIRE AVEC DETECTEUR
HAGER | LUMINAIRE EXTÉRIEUR | HAG_52542 | HAG_52542_PB23 | 52542 | 3542220525422 | Projecteur halogène à économie énergie 400W avec détecteur infrarouge 200° blanc | 131.64 | 117.48 | 61.0896 | 57.4242 | 76.5656 | 57.4242 | 76.5656 |  |  | C | Automatismes de confort | L | GESTION ECLAIRAGE | D | LUMINAIRE AVEC DETECTEUR
HAGER | LUMINAIRE EXTÉRIEUR | HAG_52545 | HAG_52545_PB23 | 52545 | 3542220525453 | Projecteur halogène à économie énergie 120W avec détecteur infrarouge 200° noir | 109.58 | 102.37 | 53.2324 | 50.0385 | 66.7179 | 50.0385 | 66.7179 |  |  | C | Automatismes de confort | L | GESTION ECLAIRAGE | D | LUMINAIRE AVEC DETECTEUR
HAGER | LUMINAIRE EXTÉRIEUR | HAG_52546 | HAG_52546_PB23 | 52546 | 3542220525460 | Projecteur halogène à économie énergie 120W avec détecteur infrarouge 200° blanc | 109.58 | 102.37 | 53.2324 | 50.0385 | 66.7179 | 50.0385 | 66.7179 |  |  | C | Automatismes de confort | L | GESTION ECLAIRAGE | D | LUMINAIRE AVEC DETECTEUR
HAGER | ACCESSOIRES DETECTEURS | HAG_52900 | HAG_52900_PB23 | 52900 | 3542220529000 | Télécommande pour détecteur de mouvement infraRouge évolué mural | 38.88 | 36.22 | 18.8344 | 17.7043 | 22.1304 | 17.7043 | 22.1304 |  |  | C | Automatismes de confort | L | GESTION ECLAIRAGE | A | ACCESSOIRES DETECTEURS
HAGER | HAGER | HAG_53401 | HAG_53401_PB23 | 53401 | 3542220534011 | Récepteur mural 1 canal | 154.87 | 146.14 | 75.9928 | 75.9928 | 94.991 | 75.9928 | 94.991 |  |  | C | Automatismes de confort | R | COMMANDE RADIO ET TEL | R | RECEPTEURS RADIO
HAGER | HAGER | HAG_53600 | HAG_53600_PB23 | 53600 | 3542220536008 | Emetteur bouton poussoir à piles pour récepteur carillon | 58.76 | 54.59 | 28.3868 | 28.3868 | 35.4835 | 28.3868 | 35.4835 |  |  | C | Automatismes de confort | C | SOLUTIONS CARILLONS | Q | ACCESSOIRES PACK CARILLON
HAGER | HAGER | HAG_53601 | HAG_53601_PB23 | 53601 | 3542220536015 | Emetteur détecteur de passage infrarouge 230V pour récepteur carillon | 220.12 | 202.33 | 105.2116 | 105.2116 | 131.5145 | 105.2116 | 131.5145 |  |  | C | Automatismes de confort | C | SOLUTIONS CARILLONS | A | ACCESSOIRES DETECT PASS
HAGER | HAGER | HAG_53610 | HAG_53610_PB23 | 53610 | 3542220536107 | Récepteur carillon 3 mélodies à piles | 78.95 | 73.32 | 38.1264 | 38.1264 | 47.658 | 38.1264 | 47.658 |  |  | C | Automatismes de confort | C | SOLUTIONS CARILLONS | Q | ACCESSOIRES PACK CARILLON
HAGER | HAGER | HAG_53611 | HAG_53611_PB23 | 53611 | 3542220536114 | Récepteur carillon 10 mélodies+flash à piles | 97.31 | 90.38 | 46.9976 | 46.9976 | 58.747 | 46.9976 | 58.747 |  |  | C | Automatismes de confort | C | SOLUTIONS CARILLONS | Q | ACCESSOIRES PACK CARILLON
HAGER | HAGER | HAG_53612 | HAG_53612_PB23 | 53612 | 3542220536121 | Récepteur carillon radio 230V 10 mélodies+flash | 124.83 | 115.9 | 60.268 | 60.268 | 75.335 | 60.268 | 75.335 |  |  | C | Automatismes de confort | C | SOLUTIONS CARILLONS | Q | ACCESSOIRES PACK CARILLON
HAGER | HAGER | HAG_53613 | HAG_53613_PB23 | 53613 | 3542220536138 | Récepteur carillon prise gigogne 230V 10 mélodies+flash | 110.13 | 102.3 | 53.196 | 53.196 | 66.495 | 53.196 | 66.495 |  |  | C | Automatismes de confort | C | SOLUTIONS CARILLONS | Q | ACCESSOIRES PACK CARILLON
HAGER | HAGER | HAG_53620 | HAG_53620_PB23 | 53620 | 3542220536206 | Pack carillon radio à piles 3 mélodies (BP sonnette + récepteur + alimentations) | 143.67 | 128.67 | 66.9084 | 66.9084 | 83.6355 | 66.9084 | 83.6355 |  |  | C | Automatismes de confort | C | SOLUTIONS CARILLONS | P | PACK CARILLONS DOMESTIQUES
HAGER | HAGER | HAG_53621 | HAG_53621_PB23 | 53621 | 3542220536213 | Pack carillon radio à piles 10 mélodies+flash (BP sonnette+récept+alimentations) | 164.37 | 147.19 | 76.5388 | 76.5388 | 95.6735 | 76.5388 | 95.6735 |  |  | C | Automatismes de confort | C | SOLUTIONS CARILLONS | P | PACK CARILLONS DOMESTIQUES
HAGER | HAGER | HAG_53622 | HAG_53622_PB23 | 53622 | 3542220536220 | Pack carillon radio 230V 10 mélodies+flash (BP sonnette+récepteur+alimentation) | 192.71 | 176.26 | 91.6552 | 91.6552 | 114.569 | 91.6552 | 114.569 |  |  | C | Automatismes de confort | C | SOLUTIONS CARILLONS | P | PACK CARILLONS DOMESTIQUES
HAGER | HAGER | HAG_53623 | HAG_53623_PB23 | 53623 | 3542220536237 | Pack carillon radio gigogne 230V 10 mélodies+flash (BP sonnette + récept + alim) | 180.66 | 161.76 | 84.1152 | 84.1152 | 105.144 | 84.1152 | 105.144 |  |  | C | Automatismes de confort | C | SOLUTIONS CARILLONS | P | PACK CARILLONS DOMESTIQUES
HAGER | HAGER | HAG_53625 | HAG_53625_PB23 | 53625 | 3542220536251 | Pack carillon radio 230V 10 mélodies+flash (détect. de passage + récepteur) | 373.48 | 341.52 | 177.5904 | 177.5904 | 221.988 | 177.5904 | 221.988 |  |  | C | Automatismes de confort | C | SOLUTIONS CARILLONS | D | DETECT PASSAGE + CARILLON
HAGER | HAGER | HAG_53626 | HAG_53626_PB23 | 53626 | 3542220536268 | Pack carillon radio gigogne 230V 10 mélodies+flash (détect de passage+récepteur) | 350.63 | 320.64 | 166.7328 | 166.7328 | 208.416 | 166.7328 | 208.416 |  |  | C | Automatismes de confort | C | SOLUTIONS CARILLONS | D | DETECT PASSAGE + CARILLON
HAGER | HAGER | HAG_53699 | HAG_53699_PB23 | 53699 | 3542220536992 | Bloc d'alimentation sur prise 230V/8-12V pour récepteur melody et melody confort | 40.43 | 37.55 | 19.526 | 19.526 | 24.4075 | 19.526 | 24.4075 |  |  | C | Automatismes de confort | C | SOLUTIONS CARILLONS | Q | ACCESSOIRES PACK CARILLON
HAGER | THERMOSTAT DE CHAUFFAGE | HAG_54185 | HAG_54185_PB23 | 54185 | 3542220541859 | Thermostat ambiance à membrane multi-tension chauf eau ch sortie invers 10A 230V | 48.33 | 43.45 | 22.594 | 22.0291 | 27.5364 | 22.0291 | 27.5364 |  |  | C | Automatismes de confort | O | GESTION CHAUFFAGE EAU CHAUDE | S | TA SAILLIE
HAGER | THERMOSTAT DE CHAUFFAGE | HAG_56511 | HAG_56511_PB23 | 56511 | 3542220565114 | Thermostat ambiance prog analog chauf eau chaude 2 fils sur 24h alim piles | 325.78 | 293.54 | 152.6408 | 148.8248 | 186.031 | 148.8248 | 186.031 |  |  | C | Automatismes de confort | O | GESTION CHAUFFAGE EAU CHAUDE | F | TAP FILAIRES
HAGER | THERMOSTAT DE CHAUFFAGE | HAG_56512 | HAG_56512_PB23 | 56512 | 3542220565121 | Thermostat ambiance programmable analogique chauf eau chaude 4 fils sur 24h 230V | 325.78 | 293.54 | 152.6408 | 148.8248 | 186.031 | 148.8248 | 186.031 |  |  | C | Automatismes de confort | O | GESTION CHAUFFAGE EAU CHAUDE | F | TAP FILAIRES
HAGER | HAGER | HAG_56530 | HAG_56530_PB23 | 56530 | 3542220565305 | Kit thermostat d ambiance programmable analog. radio sur 7j et récepteur mural | 357.88 | 313.86 | 163.2072 | 159.127 | 198.9088 | 159.127 | 198.9088 |  |  | C | Automatismes de confort | O | GESTION CHAUFFAGE EAU CHAUDE | R | TAP RADIO
HAGER | HAGER | HAG_56531 | HAG_56531_PB23 | 56531 | 3542220565312 | Kit thermostat d ambiance programmable analog. radio sur 24h et récepteur mural | 365.76 | 320.77 | 166.8004 | 162.6304 | 203.288 | 162.6304 | 203.288 |  |  | C | Automatismes de confort | O | GESTION CHAUFFAGE EAU CHAUDE | R | TAP RADIO
HAGER | THERMOSTAT DE CHAUFFAGE | HAG_56571 | HAG_56571_PB23 | 56571 | 3542220565718 | Thermostat ambiance prog analog chauf eau chaude 2 fils sur 7j alim piles | 317.86 | 286.37 | 148.9124 | 145.1896 | 181.487 | 145.1896 | 181.487 |  |  | C | Automatismes de confort | O | GESTION CHAUFFAGE EAU CHAUDE | F | TAP FILAIRES
HAGER | THERMOSTAT DE CHAUFFAGE | HAG_56572 | HAG_56572_PB23 | 56572 | 3542220565725 | Thermostat ambiance programmable analogique chauf eau chaude 4 fils sur 7j 230V | 317.86 | 286.37 | 148.9124 | 145.1896 | 181.487 | 145.1896 | 181.487 |  |  | C | Automatismes de confort | O | GESTION CHAUFFAGE EAU CHAUDE | F | TAP FILAIRES
HAGER | THERMOSTAT DE CHAUFFAGE | HAG_58102 | HAG_58102_PB23 | 58102 | 3542220581022 | Thermostat ambiance électronique chauf eau chaude ou clim avec ventilation 230V | 216.32 | 204.28 | 106.2256 | 103.57 | 129.4624 | 103.57 | 129.4624 |  |  | C | Automatismes de confort | O | GESTION CHAUFFAGE EAU CHAUDE | S | TA SAILLIE
HAGER | DELESTEUR | HAG_60001 | HAG_60001_PB23 | 60001 | 3542220600013 | Delesteur via TI pour chauffage électrique 1 voie sortie contact 1 entree 230V | 385.69 | 351.19 | 182.6188 | 178.0533 | 222.5667 | 178.0533 | 222.5667 |  |  | C | Automatismes de confort | E | GESTION CHAUFFAGE ELECTRIQUE | D | DELESTEURS
HAGER | DELESTEUR | HAG_60051 | HAG_60051_PB23 | 60051 | 3542220600518 | Delesteur tele-information pour chauf élec 2 voies tournantes 2 entrees 230V | 371.81 | 338.62 | 176.0824 | 171.6803 | 214.6004 | 171.6803 | 214.6004 |  |  | C | Automatismes de confort | E | GESTION CHAUFFAGE ELECTRIQUE | D | DELESTEURS
HAGER | DELESTEUR | HAG_60052 | HAG_60052_PB23 | 60052 | 3542220600525 | Delesteur via TI pour chauffage électrique 2 voies tournantes 2 entrees 230V | 420.54 | 383.02 | 199.1704 | 194.1911 | 242.7389 | 194.1911 | 242.7389 |  |  | C | Automatismes de confort | E | GESTION CHAUFFAGE ELECTRIQUE | D | DELESTEURS
HAGER | DELESTEUR | HAG_60060 | HAG_60060_PB23 | 60060 | 3542220600600 | Delesteur universel pour chauffage électrique 3 voies tournantes 3 entrees 230V | 454.23 | 414 | 215.28 | 209.898 | 262.3725 | 209.898 | 262.3725 |  |  | C | Automatismes de confort | E | GESTION CHAUFFAGE ELECTRIQUE | D | DELESTEURS
HAGER | HAGER | HAG_60061 | HAG_60061_PB23 | 60061 | 3542220600617 | Delesteur tele-information pour chauf élec 3 voies tournantes 3 entrees 230V | 279.13 | 254.41 | 132.2932 | 128.9859 | 161.2323 | 128.9859 | 161.2323 |  |  | C | Automatismes de confort | E | GESTION CHAUFFAGE ELECTRIQUE | D | DELESTEURS
HAGER | THERMOSTAT DE CHAUFFAGE | HAG_61124 | HAG_61124_PB23 | 61124 | 3542220619985 | Telecommande telephonique saillie 1 canal | 573.79 | 532.83 | 277.0716 | 277.0716 | 346.3395 | 277.0716 | 346.3395 |  |  | C | Automatismes de confort | R | COMMANDE RADIO ET TEL | S | COMMANDE TEL SAILLIE
HAGER | THERMOSTAT DE CHAUFFAGE | HAG_61903 | HAG_61903_PB23 | 61903 | 3542220619039 | Cordon de raccordement telephonique pour 61124 avec prise gigogne - RJ11 | 53.07 | 48.88 | 25.4176 | 25.4176 | 31.772 | 25.4176 | 31.772 |  |  | C | Automatismes de confort | R | COMMANDE RADIO ET TEL | A | ACCESSOIRE CDE TEL SAILLIE
HAGER | ALIMENTATION KNX | HAG_75010015 | HAG_75010015_PB23 | 75010015 | 4011334304654 | module d'alimentation KNX Berker PRJ1 640 mA | 614.6 | 612.21 | 318.3492 | 318.3492 | 397.9365 | 318.3492 | 397.9365 |  |  | D | Domotique Tébis & VDI | T | TEBIS | J | PRODUITS SYSTEME
HAGER | HAGER | HAG_75141034 | HAG_75141034_PB23 | 75141034 | 4011334386049 | TS Sensor 2E confort, carré, verre aluminium | 343.07 | 336.12 | 174.7824 | 174.7824 | 218.478 | 174.7824 | 218.478 |  |  | D | Domotique Tébis & VDI | T | TEBIS | S | PALAZZO TEBIS
HAGER | HAGER | HAG_75141134 | HAG_75141134_PB23 | 75141134 | 4011334386056 | TS Sensor 2E confort, carré, verre aluminium, gravé | 395.85 | 387.82 | 201.6664 | 201.6664 | 252.083 | 201.6664 | 252.083 |  |  | D | Domotique Tébis & VDI | T | TEBIS | S | PALAZZO TEBIS
HAGER | HAGER | HAG_75141830 | HAG_75141830_PB23 | 75141830 | 4011334383772 | TS Sensor 2E confort, carré, verre blanc polaire | 343.07 | 336.12 | 174.7824 | 174.7824 | 218.478 | 174.7824 | 218.478 |  |  | D | Domotique Tébis & VDI | T | TEBIS | S | PALAZZO TEBIS
HAGER | HAGER | HAG_75141835 | HAG_75141835_PB23 | 75141835 | 4011334381167 | TS Sensor 2E confort, carré, verre noir | 343.07 | 332.78 | 173.0456 | 173.0456 | 216.307 | 173.0456 | 216.307 |  |  | D | Domotique Tébis & VDI | T | TEBIS | S | PALAZZO TEBIS
HAGER | HAGER | HAG_75141930 | HAG_75141930_PB23 | 75141930 | 4011334383789 | TS Sensor 2E confort, carré, verre blanc polaire, gravé | 395.85 | 383.97 | 199.6644 | 199.6644 | 249.5805 | 199.6644 | 249.5805 |  |  | D | Domotique Tébis & VDI | T | TEBIS | S | PALAZZO TEBIS
HAGER | HAGER | HAG_75141935 | HAG_75141935_PB23 | 75141935 | 4011334383796 | TS Sensor 2E confort, carré, verre noir, gravé | 395.85 | 383.97 | 199.6644 | 199.6644 | 249.5805 | 199.6644 | 249.5805 |  |  | D | Domotique Tébis & VDI | T | TEBIS | S | PALAZZO TEBIS
HAGER | HAGER | HAG_75142034 | HAG_75142034_PB23 | 75142034 | 4011334383802 | TS Sensor 4E confort, carré, verre aluminium | 395.85 | 383.97 | 199.6644 | 199.6644 | 249.5805 | 199.6644 | 249.5805 |  |  | D | Domotique Tébis & VDI | T | TEBIS | S | PALAZZO TEBIS
HAGER | HAGER | HAG_75142134 | HAG_75142134_PB23 | 75142134 | 4011334383819 | TS Sensor 4E confort, carré, verre aluminium, gravé | 448.63 | 435.17 | 226.2884 | 226.2884 | 282.8605 | 226.2884 | 282.8605 |  |  | D | Domotique Tébis & VDI | T | TEBIS | S | PALAZZO TEBIS
HAGER | HAGER | HAG_75142830 | HAG_75142830_PB23 | 75142830 | 4011334383826 | TS Sensor 4E confort, carré, verre blanc polaire | 395.85 | 383.97 | 199.6644 | 199.6644 | 249.5805 | 199.6644 | 249.5805 |  |  | D | Domotique Tébis & VDI | T | TEBIS | S | PALAZZO TEBIS
HAGER | HAGER | HAG_75142835 | HAG_75142835_PB23 | 75142835 | 4011334381204 | TS Sensor 4E confort, carré, verre noir | 395.85 | 383.97 | 199.6644 | 199.6644 | 249.5805 | 199.6644 | 249.5805 |  |  | D | Domotique Tébis & VDI | T | TEBIS | S | PALAZZO TEBIS
HAGER | HAGER | HAG_75142930 | HAG_75142930_PB23 | 75142930 | 4011334383833 | TS Sensor 4E confort, carré, verre blanc polaire, gravé | 448.63 | 435.17 | 226.2884 | 226.2884 | 282.8605 | 226.2884 | 282.8605 |  |  | D | Domotique Tébis & VDI | T | TEBIS | S | PALAZZO TEBIS
HAGER | HAGER | HAG_75142935 | HAG_75142935_PB23 | 75142935 | 4011334383840 | TS Sensor 4E confort, carré, verre noir, gravé | 448.63 | 435.17 | 226.2884 | 226.2884 | 282.8605 | 226.2884 | 282.8605 |  |  | D | Domotique Tébis & VDI | T | TEBIS | S | PALAZZO TEBIS
HAGER | HAGER | HAG_75143034 | HAG_75143034_PB23 | 75143034 | 4011334383857 | TS Sensor 6E confort, carré, verre aluminium | 448.63 | 435.17 | 226.2884 | 226.2884 | 282.8605 | 226.2884 | 282.8605 |  |  | D | Domotique Tébis & VDI | T | TEBIS | S | PALAZZO TEBIS
HAGER | HAGER | HAG_75143134 | HAG_75143134_PB23 | 75143134 | 4011334383864 | TS Sensor 6E confort, carré, verre aluminium, gravé | 501.41 | 486.37 | 252.9124 | 252.9124 | 316.1405 | 252.9124 | 316.1405 |  |  | D | Domotique Tébis & VDI | T | TEBIS | S | PALAZZO TEBIS
HAGER | HAGER | HAG_75143830 | HAG_75143830_PB23 | 75143830 | 4011334383871 | TS Sensor 6E confort, carré, verre blanc polaire | 448.63 | 435.17 | 226.2884 | 226.2884 | 282.8605 | 226.2884 | 282.8605 |  |  | D | Domotique Tébis & VDI | T | TEBIS | S | PALAZZO TEBIS
HAGER | HAGER | HAG_75143835 | HAG_75143835_PB23 | 75143835 | 4011334381242 | TS Sensor 6E confort, carré, verre noir | 448.63 | 435.17 | 226.2884 | 226.2884 | 282.8605 | 226.2884 | 282.8605 |  |  | D | Domotique Tébis & VDI | T | TEBIS | S | PALAZZO TEBIS
HAGER | HAGER | HAG_75143930 | HAG_75143930_PB23 | 75143930 | 4011334383888 | TS Sensor 6E confort, carré, verre blanc polaire, gravé | 501.41 | 486.37 | 252.9124 | 252.9124 | 316.1405 | 252.9124 | 316.1405 |  |  | D | Domotique Tébis & VDI | T | TEBIS | S | PALAZZO TEBIS
HAGER | HAGER | HAG_75143935 | HAG_75143935_PB23 | 75143935 | 4011334383895 | TS Sensor 6E confort, carré, verre noir, gravé | 501.41 | 486.37 | 252.9124 | 252.9124 | 316.1405 | 252.9124 | 316.1405 |  |  | D | Domotique Tébis & VDI | T | TEBIS | S | PALAZZO TEBIS
HAGER | HAGER | HAG_75144034 | HAG_75144034_PB23 | 75144034 | 4011334383901 | TS Sensor 8E confort, carré, verre aluminium | 501.41 | 486.37 | 252.9124 | 252.9124 | 316.1405 | 252.9124 | 316.1405 |  |  | D | Domotique Tébis & VDI | T | TEBIS | S | PALAZZO TEBIS
HAGER | HAGER | HAG_75144134 | HAG_75144134_PB23 | 75144134 | 4011334383918 | TS Sensor 8E confort, carré, verre aluminium, gravé | 554.19 | 537.56 | 279.5312 | 279.5312 | 349.414 | 279.5312 | 349.414 |  |  | D | Domotique Tébis & VDI | T | TEBIS | S | PALAZZO TEBIS
HAGER | HAGER | HAG_75144830 | HAG_75144830_PB23 | 75144830 | 4011334383925 | TS Sensor 8E confort, carré, verre blanc polaire | 501.41 | 486.37 | 252.9124 | 252.9124 | 316.1405 | 252.9124 | 316.1405 |  |  | D | Domotique Tébis & VDI | T | TEBIS | S | PALAZZO TEBIS
HAGER | HAGER | HAG_75144835 | HAG_75144835_PB23 | 75144835 | 4011334381280 | TS Sensor 8E confort, carré, verre noir | 501.41 | 486.37 | 252.9124 | 252.9124 | 316.1405 | 252.9124 | 316.1405 |  |  | D | Domotique Tébis & VDI | T | TEBIS | S | PALAZZO TEBIS
HAGER | HAGER | HAG_75144930 | HAG_75144930_PB23 | 75144930 | 4011334383932 | TS Sensor 8E confort, carré, verre blanc polaire, gravé | 554.19 | 537.56 | 279.5312 | 279.5312 | 349.414 | 279.5312 | 349.414 |  |  | D | Domotique Tébis & VDI | T | TEBIS | S | PALAZZO TEBIS
HAGER | HAGER | HAG_75144935 | HAG_75144935_PB23 | 75144935 | 4011334383949 | TS Sensor 8E confort, carré, verre noir, gravé | 554.19 | 537.56 | 279.5312 | 279.5312 | 349.414 | 279.5312 | 349.414 |  |  | D | Domotique Tébis & VDI | T | TEBIS | S | PALAZZO TEBIS
HAGER | HAGER | HAG_75318005 | HAG_75318005_PB23 | 75318005 | 4011334287797 | Actionneurs de commutation, REG - 2, 4, 8 postes | 726.98 | 724.14 | 376.5528 | 376.5528 | 470.691 | 376.5528 | 470.691 |  |  | D | Domotique Tébis & VDI | T | TEBIS | H | ENTREES FILAIRES
HAGER | HAGER | HAG_75414004 | HAG_75414004_PB23 | 75414004 | 4011334272397 | Module 4 entrées capteurs analogiques pour réseau KNX | 357.91 | 356.52 | 185.3904 | 185.3904 | 231.738 | 185.3904 | 231.738 |  |  | D | Domotique Tébis & VDI | T | TEBIS | H | ENTREES FILAIRES
HAGER | HAGER | HAG_75424004 | HAG_75424004_PB23 | 75424004 | 4011334272403 | Module d'extension 4 entrées analogiques pour station méteo KNX 75414063 | 313.18 | 311.95 | 162.214 | 162.214 | 202.7675 | 162.214 | 202.7675 |  |  | D | Domotique Tébis & VDI | T | TEBIS | H | ENTREES FILAIRES
HAGER | HAGER | HAG_75514001 | HAG_75514001_PB23 | 75514001 | 4011334272410 | convertisseur 4 sorties de mesure KNX en signal analogique PRJ12 berker | 559.22 | 557.03 | 289.6556 | 289.6556 | 362.0695 | 289.6556 | 362.0695 |  |  | D | Domotique Tébis & VDI | T | TEBIS | H | ENTREES FILAIRES
HAGER | HAGER | HAG_75642030 | HAG_75642030_PB23 | 75642030 | 4011334383970 | TS Sensor 4E confort, thermostat, carré, verre blanc polaire | 656.8 | 637.1 | 331.292 | 331.292 | 414.115 | 331.292 | 414.115 |  |  | D | Domotique Tébis & VDI | T | TEBIS | S | PALAZZO TEBIS
HAGER | HAGER | HAG_75642034 | HAG_75642034_PB23 | 75642034 | 4011334317890 | TS Sensor 4E confort, thermostat, carré, verre aluminium | 656.8 | 637.1 | 331.292 | 331.292 | 414.115 | 331.292 | 414.115 |  |  | D | Domotique Tébis & VDI | T | TEBIS | S | PALAZZO TEBIS
HAGER | HAGER | HAG_75642035 | HAG_75642035_PB23 | 75642035 | 4011334317883 | TS Sensor 4E confort, thermostat, carré, verre noir | 656.8 | 637.1 | 331.292 | 331.292 | 414.115 | 331.292 | 414.115 |  |  | D | Domotique Tébis & VDI | T | TEBIS | S | PALAZZO TEBIS
HAGER | HAGER | HAG_75642130 | HAG_75642130_PB23 | 75642130 | 4011334383987 | TS Sensor 4E confort, thermostat, bus intégré, verre blanc polaire, gravé | 737.55 | 715.42 | 372.0184 | 372.0184 | 465.023 | 372.0184 | 465.023 |  |  | D | Domotique Tébis & VDI | T | TEBIS | S | PALAZZO TEBIS
HAGER | HAGER | HAG_75642134 | HAG_75642134_PB23 | 75642134 | 4011334319344 | TS Sensor 4E confort, thermostat, carré, verre aluminium gravé | 737.55 | 715.42 | 372.0184 | 372.0184 | 465.023 | 372.0184 | 465.023 |  |  | D | Domotique Tébis & VDI | T | TEBIS | S | PALAZZO TEBIS
HAGER | HAGER | HAG_75642135 | HAG_75642135_PB23 | 75642135 | 4011334319351 | TS Sensor 4E confort, thermostat, carré, verre noir, gravé | 737.55 | 715.42 | 372.0184 | 372.0184 | 465.023 | 372.0184 | 465.023 |  |  | D | Domotique Tébis & VDI | T | TEBIS | S | PALAZZO TEBIS
HAGER | HAGER | HAG_75643030 | HAG_75643030_PB23 | 75643030 | 4011334383994 | TS Sensor 6E confort, thermostat, carré, verre blanc polaire | 710.63 | 689.31 | 358.4412 | 358.4412 | 448.0515 | 358.4412 | 448.0515 |  |  | D | Domotique Tébis & VDI | T | TEBIS | S | PALAZZO TEBIS
HAGER | HAGER | HAG_75643034 | HAG_75643034_PB23 | 75643034 | 4011334317920 | TS Sensor 6E confort, thermostat, carré, verre aluminium | 710.63 | 689.31 | 358.4412 | 358.4412 | 448.0515 | 358.4412 | 448.0515 |  |  | D | Domotique Tébis & VDI | T | TEBIS | S | PALAZZO TEBIS
HAGER | HAGER | HAG_75643035 | HAG_75643035_PB23 | 75643035 | 4011334317913 | TS Sensor 6E confort, thermostat, carré, verre noit | 710.63 | 689.31 | 358.4412 | 358.4412 | 448.0515 | 358.4412 | 448.0515 |  |  | D | Domotique Tébis & VDI | T | TEBIS | S | PALAZZO TEBIS
HAGER | HAGER | HAG_75643130 | HAG_75643130_PB23 | 75643130 | 4011334384007 | TS Sensor 6E confort, thermostat, bus intégré, verre blanc polaire, gravé | 791.39 | 767.64 | 399.1728 | 399.1728 | 498.966 | 399.1728 | 498.966 |  |  | D | Domotique Tébis & VDI | T | TEBIS | S | PALAZZO TEBIS
HAGER | HAGER | HAG_75643134 | HAG_75643134_PB23 | 75643134 | 4011334319375 | TS Sensor 6E confort, thermostat, carré, verre aluminium gravé | 791.39 | 767.64 | 399.1728 | 399.1728 | 498.966 | 399.1728 | 498.966 |  |  | D | Domotique Tébis & VDI | T | TEBIS | S | PALAZZO TEBIS
HAGER | HAGER | HAG_75643135 | HAG_75643135_PB23 | 75643135 | 4011334319382 | TS Sensor 6E confort, thermostat, carré, verre noir, gravé | 791.39 | 767.64 | 399.1728 | 399.1728 | 498.966 | 399.1728 | 498.966 |  |  | D | Domotique Tébis & VDI | T | TEBIS | S | PALAZZO TEBIS
HAGER | HAGER | HAG_75900053 | HAG_75900053_PB23 | 75900053 | 4011334214595 | CAPTEUR DE LUMIERE WS KNX | 223.7 | 222.82 | 115.8664 | 115.8664 | 144.833 | 115.8664 | 144.833 |  |  | D | Domotique Tébis & VDI | T | TEBIS | H | ENTREES FILAIRES
HAGER | HAGER | HAG_75900054 | HAG_75900054_PB23 | 75900054 | 4011334214564 | CAPTEUR TEMPERATURE KNX | 223.7 | 222.82 | 115.8664 | 115.8664 | 144.833 | 115.8664 | 144.833 |  |  | D | Domotique Tébis & VDI | T | TEBIS | H | ENTREES FILAIRES
HAGER | HAGER | HAG_75900055 | HAG_75900055_PB23 | 75900055 | 4011334214601 | Capteur de luminosité KNX | 223.7 | 222.82 | 115.8664 | 115.8664 | 144.833 | 115.8664 | 144.833 |  |  | D | Domotique Tébis & VDI | T | TEBIS | H | ENTREES FILAIRES
HAGER | HAGER | HAG_75900066 | HAG_75900066_PB23 | 75900066 | 4011334304647 | Kit câble batterie réseau KNX | 33.55 | 33.41 | 17.3732 | 17.3732 | 21.7165 | 17.3732 | 21.7165 |  |  | D | Domotique Tébis & VDI | T | TEBIS | J | PRODUITS SYSTEME
HAGER | HAGER | HAG_75900067 | HAG_75900067_PB23 | 75900067 | 4011334304678 | Extension câble batterie réseau KNX | 39.14 | 38.99 | 20.2748 | 20.2748 | 25.3435 | 20.2748 | 25.3435 |  |  | D | Domotique Tébis & VDI | T | TEBIS | J | PRODUITS SYSTEME
HAGER | HAGER | HAG_75900068 | HAG_75900068_PB23 | 75900068 | 4011334304623 | Batterie 12VDC pour 75010015 | 167.63 | 166.97 | 86.8244 | 86.8244 | 108.5305 | 86.8244 | 108.5305 |  |  | D | Domotique Tébis & VDI | T | TEBIS | J | PRODUITS SYSTEME
HAGER | HAGER | HAG_75941001 | HAG_75941001_PB23 | 75941001 | 4011334051152 | Adaptateur capteurs KNX BERKER | 55.93 | 55.73 | 28.9796 | 28.9796 | 36.2245 | 28.9796 | 36.2245 |  |  | D | Domotique Tébis & VDI | T | TEBIS | H | ENTREES FILAIRES
HAGER | HAGER | HAG_851-99X | HAG_851-99X_PB23 | 851-99X | 3599430005374 | Cordon de raccordement téléphonique avec prise gigogne et RJ11 | 28.93 | 27.79 | 14.4508 | 13.6271 | 17.0339 | 13.6271 | 17.0339 |  |  | S | Sécurité & contrôle d'accès | A | ALARME | L | ACCESSOIRES ALARMES (PILES,...)
HAGER | HAGER | HAG_856-99X | HAG_856-99X_PB23 | 856-99X | 3599435014050 | Cordon téléphonique RJ11/Gigogne RJ45-RJ45 | 24.92 | 24.19 | 12.5788 | 11.8618 | 14.8273 | 11.8618 | 14.8273 |  |  | S | Sécurité & contrôle d'accès | A | ALARME | L | ACCESSOIRES ALARMES (PILES,...)
HAGER | HAGER | HAG_900-99X | HAG_900-99X_PB23 | 900-99X | 3599430007521 | Filtre maître ADSL | 130.69 | 124.38 | 64.6776 | 60.991 | 76.2387 | 60.991 | 76.2387 |  |  | S | Sécurité & contrôle d'accès | A | ALARME | L | ACCESSOIRES ALARMES (PILES,...)
HAGER | HAGER | HAG_903-21X | HAG_903-21X_PB23 | 903-21X | 3599435008745 | Antenne GSM externe 5dB sur équerre | 140.19 | 134.76 | 70.0752 | 66.0809 | 82.6011 | 66.0809 | 82.6011 |  |  | S | Sécurité & contrôle d'accès | A | ALARME | M | ALARMES TECHNIQUES AUTONOME
HAGER | HAGER | HAG_904-21X | HAG_904-21X_PB23 | 904-21X | 3599435008752 | Antenne GSM externe 3dB magnétique | 74.46 | 71.56 | 37.2112 | 35.0902 | 43.8627 | 35.0902 | 43.8627 |  |  | S | Sécurité & contrôle d'accès | A | ALARME | M | ALARMES TECHNIQUES AUTONOME
HAGER | HAGER | HAG_905-21X | HAG_905-21X_PB23 | 905-21X | 3599435008769 | Module de détection de coupure de ligne téléphonique | 258.44 | 246.04 | 127.9408 | 120.6482 | 160.8642 | 120.6482 | 160.8642 |  |  | S | Sécurité & contrôle d'accès | A | ALARME | K | LS FILAIRE PERIPHERIQUES
HAGER | HAGER | HAG_906-21X | HAG_906-21X_PB23 | 906-21X | 3599435008776 | Boitier IP55 pour transmetteur GSM | 135.66 | 133.02 | 69.1704 | 65.2277 | 81.5346 | 65.2277 | 81.5346 |  |  | S | Sécurité & contrôle d'accès | A | ALARME | M | ALARMES TECHNIQUES AUTONOME
HAGER | HAGER | HAG_908-21X | HAG_908-21X_PB23 | 908-21X | 3599435008790 | Batterie secondaire Li Ion 3,6V 700mAH GSM pour interphone radio habitat indiv. | 11.28 | 10.92 | 5.6784 | 5.3547 | 6.6934 | 5.3547 | 6.6934 |  |  | S | Sécurité & contrôle d'accès | A | ALARME | L | ACCESSOIRES ALARMES (PILES,...)
HAGER | HAGER | HAG_910-21X | HAG_910-21X_PB23 | 910-21X | 3599435016627 | Alimentation secteur 230 V / 4-6 V DC pour transmetteur GSM/GPRS | 21.14 | 20.4 | 10.608 | 10.0033 | 12.5042 | 10.0033 | 12.5042 |  |  | S | Sécurité & contrôle d'accès | A | ALARME | M | ALARMES TECHNIQUES AUTONOME
HAGER | HAGER | HAG_A08800 | HAG_A08800_PB23 | A08800 | 3250610661673 | Rail Din symétrique électrozingué bichromaté prof 7.5mm l 35mm long 2m | 36.78 | 33.88 | 17.6176 | 13.8827 | 17.3533 | 11.5226 | 12.873 |  |  | T | Tertiaire | E | ENVELOPPES TERTIAIRES | Z | DIVERS ACCESSOIRES
HAGER | HAGER | HAG_A08900 | HAG_A08900_PB23 | A08900 | 4010330661686 | Chevalet support fer plat pour barrette laiton avec socle épais 2mm haut 12mm | 3.43 | 3.06 | 1.5912 | 1.2539 | 1.5673 | 1.0407 | 1.2005 |  |  | T | Tertiaire | E | ENVELOPPES TERTIAIRES | Z | DIVERS ACCESSOIRES
HAGER | HAGER | HAG_A09000 | HAG_A09000_PB23 | A09000 | 3250610661697 | Support de barrette fer plat épais 2mm haut 12mm long 2m | 18.76 | 17.21 | 8.9492 | 7.052 | 8.815 | 5.8531 | 6.566 |  |  | T | Tertiaire | E | ENVELOPPES TERTIAIRES | Z | DIVERS ACCESSOIRES
HAGER | HAGER | HAG_A09800 | HAG_A09800_PB23 | A09800 | 3250610661703 | Rail Din symétrique électrozingué bichromaté prof 10mm l 35mm long 2m | 48.38 | 44.55 | 23.166 | 18.2548 | 22.8185 | 15.1515 | 16.933 |  |  | T | Tertiaire | E | ENVELOPPES TERTIAIRES | Z | DIVERS ACCESSOIRES
HAGER | HAGER | HAG_A09900 | HAG_A09900_PB23 | A09900 | 3250610661710 | Rail Din symétrique électrozingué bichromaté prof 15mm l 35mm long 2m | 72.55 | 66.63 | 34.6476 | 27.3023 | 34.1279 | 22.6609 | 25.3925 |  |  | T | Tertiaire | E | ENVELOPPES TERTIAIRES | Z | DIVERS ACCESSOIRES
HAGER | HAGER | HAG_A099B | HAG_A099B_PB23 | A099B | 3250610669990 | Rail Din symétrique électrozingué bichromaté prof 15mm l 25mm long 2m | 85.41 | 80.74 | 41.9848 | 33.084 | 41.355 | 27.4597 | 29.8935 |  |  | T | Tertiaire | E | ENVELOPPES TERTIAIRES | Z | DIVERS ACCESSOIRES
HAGER | HAGER | HAG_A099C | HAG_A099C_PB23 | A099C | 3250610662205 | Rail Din pour structure électrozingué bichromaté prof 15mm l 25mm long 2m | 93.61 | 81.55 | 42.406 | 33.4159 | 41.7699 | 27.7352 | 32.7635 |  |  | T | Tertiaire | E | ENVELOPPES TERTIAIRES | Z | DIVERS ACCESSOIRES
HAGER | HAGER | HAG_A099D | HAG_A099D_PB23 | A099D | 3250610662212 | Ecrous coulissants électrozingué bichromaté pour rail A099C 1 lot de 6pcs | 4.31 | 3.82 | 1.9864 | 1.5653 | 1.9566 | 1.2992 | 1.5085 |  |  | T | Tertiaire | E | ENVELOPPES TERTIAIRES | Z | DIVERS ACCESSOIRES
HAGER | HAGER | HAG_A099E | HAG_A099E_PB23 | A099E | 3250610662229 | Rail Din symétrique perforé électrozingué bichromaté prof5mm l 15mm long 2m | 27.34 | 24.09 | 12.5268 | 9.8711 | 12.3389 | 8.193 | 9.569 |  |  | T | Tertiaire | E | ENVELOPPES TERTIAIRES | Z | DIVERS ACCESSOIRES
HAGER | HAGER | HAG_A7901 | HAG_A7901_PB23 | A7901 | 3599435004587 | Transformateur d'alimentation 230V / 12V 18VA | 128.65 | 121.92 | 63.3984 | 63.3984 | 79.248 | 63.3984 | 79.248 |  |  | S | Sécurité & contrôle d'accès | I | INTERPHONIE | B | COMPLEMENTS LGT INDIVIDUEL
HAGER | PROTECTIONS MODULAIRES TERTIAIRE | HAG_ACC816F | HAG_ACC816F_PB23 | ACC816F | 3250611062462 | Disjoncteur différentiel 1P+N 4.5-6kA courbe C - 16A 10mA type AC | 446.87 | 417.53 | 217.1156 | 171.0871 | 201.2789 | 142.0023 | 156.4045 |  |  | T | Tertiaire | D | PROTECTION DIFF TERTIAIRE | D | PROTECT DIFF TERTIAI
HAGER | PROTECTIONS MODULAIRES TERTIAIRE | HAG_ADC410F | HAG_ADC410F_PB23 | ADC410F | 3250611063513 | Disjoncteur Différentiel 3P+N 6-10kA courbe C - 10A 30mA type AC | 492.81 | 448.32 | 233.1264 | 183.7036 | 216.1219 | 152.474 | 172.4835 |  |  | T | Tertiaire | D | PROTECTION DIFF TERTIAIRE | D | PROTECT DIFF TERTIAI
HAGER | PROTECTIONS MODULAIRES TERTIAIRE | HAG_ADC416F | HAG_ADC416F_PB23 | ADC416F | 3250611063520 | Disjoncteur Différentiel 3P+N 6-10kA courbe C - 16A 30mA type AC | 498.95 | 453.98 | 236.0696 | 186.0228 | 218.8504 | 154.399 | 174.6325 |  |  | T | Tertiaire | D | PROTECTION DIFF TERTIAIRE | D | PROTECT DIFF TERTIAI
HAGER | PROTECTIONS MODULAIRES TERTIAIRE | HAG_ADC420F | HAG_ADC420F_PB23 | ADC420F | 3250611063537 | Disjoncteur Différentiel 3P+N 6-10kA courbe C - 20A 30mA type AC | 504.72 | 458.12 | 238.2224 | 187.7193 | 220.8462 | 155.807 | 176.652 |  |  | T | Tertiaire | D | PROTECTION DIFF TERTIAIRE | D | PROTECT DIFF TERTIAI
HAGER | PROTECTIONS MODULAIRES TERTIAIRE | HAG_ADC432F | HAG_ADC432F_PB23 | ADC432F | 3250611063544 | Disjoncteur Différentiel 3P+N 6-10kA courbe C - 32A 30mA type AC | 536.22 | 486.94 | 253.2088 | 199.5285 | 234.7395 | 165.6087 | 187.677 |  |  | T | Tertiaire | D | PROTECTION DIFF TERTIAIRE | D | PROTECT DIFF TERTIAI
HAGER | ADC7 | HAG_ADC710F | HAG_ADC710F_PB23 | ADC710F | 3250611062530 | Disjoncteur différentiel 1P+N 3kA C-10A 30mA type AC | 232.49 | 211.01 | 109.7252 | 74.8326 | 86.0145 | 62.111 |  |  |  | H | Habitat | D | PROTECTION DIFF HABITAT | D | DISJ. DIFF. PH+N 3KA
HAGER | ADC7 | HAG_ADC716F | HAG_ADC716F_PB23 | ADC716F | 3250611062554 | Disjoncteur différentiel 1P+N 3kA C-16A 30mA type AC | 239.15 | 221.14 | 114.9928 | 78.4251 | 90.1438 | 78.4251 | 90.1438 |  |  | H | Habitat | D | PROTECTION DIFF HABITAT | D | DISJ. DIFF. PH+N 3KA
HAGER | ADC7 | HAG_ADC720F | HAG_ADC720F_PB23 | ADC720F | 3250611062561 | Disjoncteur différentiel 1P+N 3kA C-20A 30mA type AC | 239.15 | 220.5 | 114.66 | 78.1981 | 89.8829 | 78.1981 | 89.8829 |  |  | H | Habitat | D | PROTECTION DIFF HABITAT | D | DISJ. DIFF. PH+N 3KA
HAGER | ADC7 | HAG_ADC725F | HAG_ADC725F_PB23 | ADC725F | 3250611062578 | Disjoncteur différentiel 1P+N 3kA C-25A 30mA type AC | 243.2 | 223.44 | 116.1888 | 79.2408 | 91.0813 | 79.2408 | 91.0813 |  |  | H | Habitat | D | PROTECTION DIFF HABITAT | D | DISJ. DIFF. PH+N 3KA
HAGER | ADC7 | HAG_ADC732F | HAG_ADC732F_PB23 | ADC732F | 3250611062585 | Disjoncteur différentiel 1P+N 3kA C-32A 30mA type AC | 247.75 | 227.31 | 118.2012 | 80.6132 | 92.6589 | 80.6132 | 92.6589 |  |  | H | Habitat | D | PROTECTION DIFF HABITAT | D | DISJ. DIFF. PH+N 3KA
HAGER | PROTECTIONS MODULAIRES TERTIAIRE | HAG_ADC810F | HAG_ADC810F_PB23 | ADC810F | 3250611062738 | Disjoncteur différentiel 1P+N 4.5-6kA courbe C - 10A 30mA type AC | 279.42 | 253.3 | 131.716 | 103.7922 | 122.1085 | 86.1475 | 97.797 |  |  | T | Tertiaire | D | PROTECTION DIFF TERTIAIRE | D | PROTECT DIFF TERTIAI
HAGER | PROTECTIONS MODULAIRES TERTIAIRE | HAG_ADC816F | HAG_ADC816F_PB23 | ADC816F | 3250611062752 | Disjoncteur Différentiel 1P+N 4.5-6kA C-16A 30mA type AC | 261.01 | 236.59 | 123.0268 | 96.9451 | 114.0531 | 80.4644 | 91.3535 |  |  | T | Tertiaire | D | PROTECTION DIFF TERTIAIRE | D | PROTECT DIFF TERTIAI
HAGER | PROTECTIONS MODULAIRES TERTIAIRE | HAG_ADC817F | HAG_ADC817F_PB23 | ADC817F | 3250611063704 | Disjoncteur Différentiel 1P+N 4.5kA C-10A 30mA type AC 60Hz | 258.95 | 236.94 | 123.2088 | 97.0885 | 114.2218 | 80.5835 | 90.6325 |  |  | T | Tertiaire | D | PROTECTION DIFF TERTIAIRE | D | PROTECT DIFF TERTIAI
HAGER | PROTECTIONS MODULAIRES TERTIAIRE | HAG_ADC823F | HAG_ADC823F_PB23 | ADC823F | 3250611063711 | Disjoncteur Différentiel 1P+N 4.5kA C-16A 30mA type AC 60Hz | 264.73 | 242.25 | 125.97 | 99.2644 | 116.7816 | 82.3894 | 92.6555 |  |  | T | Tertiaire | D | PROTECTION DIFF TERTIAIRE | D | PROTECT DIFF TERTIAI
HAGER | PROTECTIONS MODULAIRES TERTIAIRE | HAG_ADC827F | HAG_ADC827F_PB23 | ADC827F | 3250611063728 | Disjoncteur Différentiel 1P+N 4.5kA C-20A 30mA type AC 60Hz | 267.84 | 245.73 | 127.7796 | 100.6903 | 118.4592 | 83.573 | 93.744 |  |  | T | Tertiaire | D | PROTECTION DIFF TERTIAIRE | D | PROTECT DIFF TERTIAI
HAGER | PROTECTIONS MODULAIRES TERTIAIRE | HAG_ADC833F | HAG_ADC833F_PB23 | ADC833F | 3250611063735 | Disjoncteur Différentiel 1P+N 4.5kA C-25A 30mA type AC 60Hz | 272.87 | 250.71 | 130.3692 | 102.7309 | 120.8599 | 85.2667 | 95.5045 |  |  | T | Tertiaire | D | PROTECTION DIFF TERTIAIRE | D | PROTECT DIFF TERTIAI
HAGER | PROTECTIONS MODULAIRES TERTIAIRE | HAG_ADC839F | HAG_ADC839F_PB23 | ADC839F | 3250611063742 | Disjoncteur Différentiel 1P+N 4.5kA C-32A 30mA type AC 60Hz | 282.98 | 262.25 | 136.37 | 107.4596 | 126.423 | 89.1914 | 99.043 |  |  | T | Tertiaire | D | PROTECTION DIFF TERTIAIRE | D | PROTECT DIFF TERTIAI
HAGER | PROTECTIONS MODULAIRES TERTIAIRE | HAG_ADC847F | HAG_ADC847F_PB23 | ADC847F | 3250611063759 | Disjoncteur Différentiel 1P+N 4.5kA C-40A 30mA type AC 60Hz | 296.7 | 273.83 | 142.3916 | 112.2046 | 132.0054 | 93.1298 | 103.845 |  |  | T | Tertiaire | D | PROTECTION DIFF TERTIAIRE | D | PROTECT DIFF TERTIAI
HAGER | ADH7 | HAG_ADH716F | HAG_ADH716F_PB23 | ADH716F | 3250611062653 | Disjoncteur différentiel 1P+N 3kA C-16A 30mA type Haute Immunité | 287.95 | 266.23 | 138.4396 | 94.4158 | 108.5239 | 94.4158 | 108.5239 |  |  | H | Habitat | D | PROTECTION DIFF HABITAT | D | DISJ. DIFF. PH+N 3KA
HAGER | ADH7 | HAG_ADH720F | HAG_ADH720F_PB23 | ADH720F | 3250611062660 | Disjoncteur différentiel 1P+N 3kA C-20A 30mA type Haute Immunité | 287.95 | 265.43 | 138.0236 | 94.1321 | 108.1978 | 94.1321 | 108.1978 |  |  | H | Habitat | D | PROTECTION DIFF HABITAT | D | DISJ. DIFF. PH+N 3KA
HAGER | PROTECTIONS MODULAIRES TERTIAIRE | HAG_ADH823F | HAG_ADH823F_PB23 | ADH823F | 3250611063575 | Disjoncteur Différentiel 1P+N 4.5-6kA C-16A 30mA type haute immunité 60Hz | 356.57 | 329.51 | 171.3452 | 135.02 | 158.8471 | 112.0666 | 124.7995 |  |  | T | Tertiaire | D | PROTECTION DIFF TERTIAIRE | D | PROTECT DIFF TERTIAI
HAGER | HAGER | HAG_AF500 | HAG_AF500_PB23 | AF500 | 3432863000182 | Flash clignotant 230V orange | 127.71 | 125.24 | 65.1248 | 61.4127 | 81.8836 | 61.4127 | 81.8836 |  |  | S | Sécurité & contrôle d'accès | A | ALARME | C | L3000 RADIO / PERIPHERIQUES
HAGER | PROTECTIONS MODULAIRES TERTIAIRE | HAG_AFC416F | HAG_AFC416F_PB23 | AFC416F | 3250611063551 | Disjoncteur Différentiel 3P+N 6-10kA courbe C - 16A 300mA type AC | 502.24 | 456.44 | 237.3488 | 187.0309 | 220.0363 | 155.2356 | 175.784 |  |  | T | Tertiaire | D | PROTECTION DIFF TERTIAIRE | D | PROTECT DIFF TERTIAI
HAGER | PROTECTIONS MODULAIRES TERTIAIRE | HAG_AFC420F | HAG_AFC420F_PB23 | AFC420F | 3250611063568 | Disjoncteur Différentiel 3P+N 6-10kA courbe C - 20A 300mA type AC | 503.5 | 457.65 | 237.978 | 187.5267 | 220.6196 | 155.6471 | 176.225 |  |  | T | Tertiaire | D | PROTECTION DIFF TERTIAIRE | D | PROTECT DIFF TERTIAI
HAGER | ATEHA | HAG_AFCLOUSM118 | HAG_AFCLOUSM118_PB23 | AFCLOUSM118 | 4012740276993 | Clous tete plate l.18 boite 250 p | 35.89 | 33.82 | 17.5864 | 14.0691 | 18.7588 | 14.0691 | 18.7588 |  |  | G | Goulottes Tehalit | M | MOULURES ET PLINTHES | G | DIVERS MOULURE / PLINTHE
HAGER | ATEHA | HAG_AFCLOUSM125 | HAG_AFCLOUSM125_PB23 | AFCLOUSM125 | 4012740276986 | Clous tete plate l.18 boite 250 p | 41.74 | 39.13 | 20.3476 | 16.2781 | 21.7041 | 16.2781 | 21.7041 |  |  | G | Goulottes Tehalit | M | MOULURES ET PLINTHES | G | DIVERS MOULURE / PLINTHE
HAGER | ATEHA | HAG_AFOUTILPISTOLET | HAG_AFOUTILPISTOLET_PB23 | AFOUTILPISTOLET | 4012740881340 | Pistolet pour cartouche de colle | 50.8 | 47.25 | 24.57 | 19.656 | 26.208 | 19.656 | 26.208 |  |  | G | Goulottes Tehalit | M | MOULURES ET PLINTHES | G | DIVERS MOULURE / PLINTHE
HAGER | ATEHA | HAG_AFTH1520CLOUS | HAG_AFTH1520CLOUS_PB23 | AFTH1520CLOUS | 4012740280099 | Clous a beton lg. 20mm boite 1000 p | 65.91 | 61.79 | 32.1308 | 25.7046 | 34.2729 | 25.7046 | 34.2729 |  |  | G | Goulottes Tehalit | M | MOULURES ET PLINTHES | G | DIVERS MOULURE / PLINTHE
HAGER | ATEHA | HAG_AFTH1525CLOUS | HAG_AFTH1525CLOUS_PB23 | AFTH1525CLOUS | 4012740280105 | Clous a beton lg. 25mm boite 1000 p | 83.28 | 78.19 | 40.6588 | 32.527 | 43.3694 | 32.527 | 43.3694 |  |  | G | Goulottes Tehalit | M | MOULURES ET PLINTHES | G | DIVERS MOULURE / PLINTHE
HAGER | ATEHA | HAG_AFTH1530CLOUS | HAG_AFTH1530CLOUS_PB23 | AFTH1530CLOUS | 4012740828819 | Clous tete homme lg. 30mm boite 1000 p | 90.95 | 85.35 | 44.382 | 35.5056 | 47.3408 | 35.5056 | 47.3408 |  |  | G | Goulottes Tehalit | M | MOULURES ET PLINTHES | G | DIVERS MOULURE / PLINTHE
HAGER | ATEHA | HAG_AFVISTC6023 | HAG_AFVISTC6023_PB23 | AFVISTC6023 | 4012740881333 | Sachet de 250 vis autoforeuses Polyamides | 114.21 | 105.45 | 54.834 | 43.8672 | 58.4896 | 43.8672 | 58.4896 |  |  | G | Goulottes Tehalit | M | MOULURES ET PLINTHES | G | DIVERS MOULURE / PLINTHE
HAGER | OFFICEA | HAG_AK100 | HAG_AK100_PB23 | AK100 | 4012740896719 | Boîte de dérivation grise | 45.48 | 39.98 | 20.7896 | 15.5922 | 19.4902 | 15.5922 | 19.4902 |  |  | G | Goulottes Tehalit | I | GOULOTTES D'INSTALLATION | P | BORNE BOITE/PASS. PLANCH.
HAGER | OFFICEA | HAG_AK100ALU | HAG_AK100ALU_PB23 | AK100ALU | 4012740896726 | Boîte de dérivation aluminium | 66.61 | 58.67 | 30.5084 | 22.8813 | 28.6016 | 22.8813 | 28.6016 |  |  | G | Goulottes Tehalit | I | GOULOTTES D'INSTALLATION | P | BORNE BOITE/PASS. PLANCH.
HAGER | OFFICEA | HAG_AK35100 | HAG_AK35100_PB23 | AK35100 | 4012740896733 | Goulotte de sol PVC 10x35 grise | 21.53 | 19.02 | 9.8904 | 7.4178 | 9.2723 | 7.4178 | 9.2723 |  |  | G | Goulottes Tehalit | I | GOULOTTES D'INSTALLATION | P | BORNE BOITE/PASS. PLANCH.
HAGER | OFFICEA | HAG_AK35105 | HAG_AK35105_PB23 | AK35105 | 4012740896740 | Angle plat pour AK 10x35 gris | 13.17 | 11.6 | 6.032 | 4.524 | 5.655 | 4.524 | 5.655 |  |  | G | Goulottes Tehalit | I | GOULOTTES D'INSTALLATION | P | BORNE BOITE/PASS. PLANCH.
HAGER | OFFICEA | HAG_AK35107 | HAG_AK35107_PB23 | AK35107 | 4012740896757 | Joint de couvercle pour AK 10x35 gris | 7.19 | 6.3 | 3.276 | 2.457 | 3.0712 | 2.457 | 3.0712 |  |  | G | Goulottes Tehalit | I | GOULOTTES D'INSTALLATION | P | BORNE BOITE/PASS. PLANCH.
HAGER | OFFICEA | HAG_AK50120 | HAG_AK50120_PB23 | AK50120 | 4012740896764 | Goulotte de sol PVC 12x50 grise | 26.98 | 23.74 | 12.3448 | 9.2586 | 11.5733 | 9.2586 | 11.5733 |  |  | G | Goulottes Tehalit | I | GOULOTTES D'INSTALLATION | P | BORNE BOITE/PASS. PLANCH.
HAGER | OFFICEA | HAG_AK50125 | HAG_AK50125_PB23 | AK50125 | 4012740896771 | Angle plat pour AK 12x50 gris | 16.49 | 14.52 | 7.5504 | 5.6628 | 7.0785 | 5.6628 | 7.0785 |  |  | G | Goulottes Tehalit | I | GOULOTTES D'INSTALLATION | P | BORNE BOITE/PASS. PLANCH.
HAGER | OFFICEA | HAG_AK50127 | HAG_AK50127_PB23 | AK50127 | 4012740896788 | Joint de couvercle pour AK 12x50 gris | 8.97 | 7.89 | 4.1028 | 3.0771 | 3.8464 | 3.0771 | 3.8464 |  |  | G | Goulottes Tehalit | I | GOULOTTES D'INSTALLATION | P | BORNE BOITE/PASS. PLANCH.
HAGER | OFFICEA | HAG_AK75180 | HAG_AK75180_PB23 | AK75180 | 4012740896795 | Goulotte de sol PVC 18x75 grise | 38.23 | 33.68 | 17.5136 | 13.1352 | 16.419 | 13.1352 | 16.419 |  |  | G | Goulottes Tehalit | I | GOULOTTES D'INSTALLATION | P | BORNE BOITE/PASS. PLANCH.
HAGER | OFFICEA | HAG_AK75185 | HAG_AK75185_PB23 | AK75185 | 4012740896801 | Angle plat pour AK 18x75 gris | 23.4 | 20.55 | 10.686 | 8.0145 | 10.0181 | 8.0145 | 10.0181 |  |  | G | Goulottes Tehalit | I | GOULOTTES D'INSTALLATION | P | BORNE BOITE/PASS. PLANCH.
HAGER | OFFICEA | HAG_AK75185ALU | HAG_AK75185ALU_PB23 | AK75185ALU | 4012740896818 | Angle plat pour AK 18x75 aluminium | 35.16 | 30.94 | 16.0888 | 12.0666 | 15.0833 | 12.0666 | 15.0833 |  |  | G | Goulottes Tehalit | I | GOULOTTES D'INSTALLATION | P | BORNE BOITE/PASS. PLANCH.
HAGER | OFFICEA | HAG_AK75187 | HAG_AK75187_PB23 | AK75187 | 4012740896825 | Joint de couvercle pour AK 18x75 gris | 12.71 | 11.17 | 5.8084 | 4.3563 | 5.4454 | 4.3563 | 5.4454 |  |  | G | Goulottes Tehalit | I | GOULOTTES D'INSTALLATION | P | BORNE BOITE/PASS. PLANCH.
HAGER | OFFICEA | HAG_AK75187ALU | HAG_AK75187ALU_PB23 | AK75187ALU | 4012740896832 | Joint de couvercle pour AK 18x75 aluminium | 18.95 | 16.69 | 8.6788 | 6.5091 | 8.1364 | 6.5091 | 8.1364 |  |  | G | Goulottes Tehalit | I | GOULOTTES D'INSTALLATION | P | BORNE BOITE/PASS. PLANCH.
HAGER | OFFICEA | HAG_AKA50120ALU | HAG_AKA50120ALU_PB23 | AKA50120ALU | 4012740896849 | Goulotte de sol PVC 12x50 aluminium | 40.49 | 35.61 | 18.5172 | 13.8879 | 17.3599 | 13.8879 | 17.3599 |  |  | G | Goulottes Tehalit | I | GOULOTTES D'INSTALLATION | P | BORNE BOITE/PASS. PLANCH.
HAGER | OFFICEA | HAG_AKA50125ALU | HAG_AKA50125ALU_PB23 | AKA50125ALU | 4012740896856 | Angle plat pour AK 12x50 aluminium | 24.86 | 21.92 | 11.3984 | 8.5488 | 10.686 | 8.5488 | 10.686 |  |  | G | Goulottes Tehalit | I | GOULOTTES D'INSTALLATION | P | BORNE BOITE/PASS. PLANCH.
HAGER | OFFICEA | HAG_AKA75180ALU | HAG_AKA75180ALU_PB23 | AKA75180ALU | 4012740896863 | Goulotte de sol PVC 18x75 aluminium | 64.99 | 57.19 | 29.7388 | 22.3041 | 27.8801 | 22.3041 | 27.8801 |  |  | G | Goulottes Tehalit | I | GOULOTTES D'INSTALLATION | P | BORNE BOITE/PASS. PLANCH.
HAGER | OFFICEA | HAG_AKA75185ALU | HAG_AKA75185ALU_PB23 | AKA75185ALU | 4012740896870 | Angle plat pour AK 18x75 aluminium | 46.66 | 41.09 | 21.3668 | 16.0251 | 20.0314 | 16.0251 | 20.0314 |  |  | G | Goulottes Tehalit | I | GOULOTTES D'INSTALLATION | P | BORNE BOITE/PASS. PLANCH.
HAGER | OFFICEA | HAG_AKA75186ALU | HAG_AKA75186ALU_PB23 | AKA75186ALU | 4012740896887 | Embout pour AK 18x75 aluminium | 51.49 | 45.35 | 23.582 | 17.6865 | 22.1081 | 17.6865 | 22.1081 |  |  | G | Goulottes Tehalit | I | GOULOTTES D'INSTALLATION | P | BORNE BOITE/PASS. PLANCH.
HAGER | OFFICEA | HAG_AKT445 | HAG_AKT445_PB23 | AKT445 | 4012740896894 | Borne pour 4 prises 45x45 pour AK grise | 105.37 | 92.72 | 48.2144 | 36.1608 | 45.201 | 36.1608 | 45.201 |  |  | G | Goulottes Tehalit | I | GOULOTTES D'INSTALLATION | P | BORNE BOITE/PASS. PLANCH.
HAGER | OFFICEA | HAG_AKT445ALU | HAG_AKT445ALU_PB23 | AKT445ALU | 4012740896900 | Borne pour 4 prises 45x45 pour AK aluminium | 144.33 | 127.02 | 66.0504 | 49.5378 | 61.9223 | 49.5378 | 61.9223 |  |  | G | Goulottes Tehalit | I | GOULOTTES D'INSTALLATION | P | BORNE BOITE/PASS. PLANCH.
HAGER | ATEHA | HAG_ATA122008014 | HAG_ATA122008014_PB23 | ATA122008014 | 4012740864411 | Moulure ATA 12x20 Marron L=2,10m | 4.93 | 4.4 | 2.288 | 1.8304 | 2.4405 | 1.8304 | 2.4405 |  |  | G | Goulottes Tehalit | M | MOULURES ET PLINTHES | A | MOULURES SLC / ATA
HAGER | ATEHA | HAG_ATA122009010 | HAG_ATA122009010_PB23 | ATA122009010 | 4012740864305 | Moulure ATA 12x20 BP L=2,10m | 3.64 | 3.19 | 1.6588 | 1.327 | 1.7694 | 1.327 | 1.7694 |  |  | G | Goulottes Tehalit | M | MOULURES ET PLINTHES | A | MOULURES SLC / ATA
HAGER | ATEHA | HAG_ATA122009016 | HAG_ATA122009016_PB23 | ATA122009016 | 4012740016612 | Moulure ATA 12x20 Pure L=2,10m | 3.64 | 3.19 | 1.6588 | 1.327 | 1.7694 | 1.327 | 1.7694 |  |  | G | Goulottes Tehalit | M | MOULURES ET PLINTHES | A | MOULURES SLC / ATA
HAGER | ATEHA | HAG_ATA122018014 | HAG_ATA122018014_PB23 | ATA122018014 | 4012740864428 | Moulure ATA 12x20 Marron L=2,10m 1clois. | 5.44 | 4.9 | 2.548 | 2.0384 | 2.7179 | 2.0384 | 2.7179 |  |  | G | Goulottes Tehalit | M | MOULURES ET PLINTHES | A | MOULURES SLC / ATA
HAGER | ATEHA | HAG_ATA122019010 | HAG_ATA122019010_PB23 | ATA122019010 | 4012740864312 | Moulure ATA 12x20 BP L=2,10m 1cloison | 3.86 | 3.4 | 1.768 | 1.4144 | 1.8859 | 1.4144 | 1.8859 |  |  | G | Goulottes Tehalit | M | MOULURES ET PLINTHES | A | MOULURES SLC / ATA
HAGER | ATEHA | HAG_ATA122019016 | HAG_ATA122019016_PB23 | ATA122019016 | 4012740016643 | Moulure ATA 12x20 Pure L=2,10m 1cloison | 3.86 | 3.4 | 1.768 | 1.4144 | 1.8859 | 1.4144 | 1.8859 |  |  | G | Goulottes Tehalit | M | MOULURES ET PLINTHES | A | MOULURES SLC / ATA
HAGER | ATEHA | HAG_ATA122038014 | HAG_ATA122038014_PB23 | ATA122038014 | 4012740864435 | Angle Extérieur variable ATA 12X20 Marron | 4.28 | 3.99 | 2.0748 | 1.6598 | 2.0748 | 1.6598 | 2.0748 |  |  | G | Goulottes Tehalit | M | MOULURES ET PLINTHES | B | PDF SLC / ATA
HAGER | ATEHA | HAG_ATA122039010 | HAG_ATA122039010_PB23 | ATA122039010 | 4012740864329 | Angle Extérieur variable Blanc Paloma | 3.1 | 2.84 | 1.4768 | 1.1814 | 1.4768 | 1.1814 | 1.4768 |  |  | G | Goulottes Tehalit | M | MOULURES ET PLINTHES | B | PDF SLC / ATA
HAGER | ATEHA | HAG_ATA122039016 | HAG_ATA122039016_PB23 | ATA122039016 | 4012740016650 | Angle Extérieur variable ATA 12X20 Pure | 3.1 | 2.84 | 1.4768 | 1.1814 | 1.4768 | 1.1814 | 1.4768 |  |  | G | Goulottes Tehalit | M | MOULURES ET PLINTHES | B | PDF SLC / ATA
HAGER | ATEHA | HAG_ATA122048014 | HAG_ATA122048014_PB23 | ATA122048014 | 4012740864442 | Angle Intérieur variable ATA 12X20 Marron | 4.25 | 3.98 | 2.0696 | 1.6557 | 2.0696 | 1.6557 | 2.0696 |  |  | G | Goulottes Tehalit | M | MOULURES ET PLINTHES | B | PDF SLC / ATA
HAGER | ATEHA | HAG_ATA122049010 | HAG_ATA122049010_PB23 | ATA122049010 | 4012740864336 | Angle Intérieur variable Blanc Paloma | 3.1 | 2.84 | 1.4768 | 1.1814 | 1.4768 | 1.1814 | 1.4768 |  |  | G | Goulottes Tehalit | M | MOULURES ET PLINTHES | B | PDF SLC / ATA
HAGER | ATEHA | HAG_ATA122049016 | HAG_ATA122049016_PB23 | ATA122049016 | 4012740016667 | Angle Intérieur variable ATA 12X20 Pure | 3.1 | 2.84 | 1.4768 | 1.1814 | 1.4768 | 1.1814 | 1.4768 |  |  | G | Goulottes Tehalit | M | MOULURES ET PLINTHES | B | PDF SLC / ATA
HAGER | ATEHA | HAG_ATA122058014 | HAG_ATA122058014_PB23 | ATA122058014 | 4012740864459 | Angle Plat ATA 12X20 Marron | 3.81 | 3.61 | 1.8772 | 1.5018 | 1.8772 | 1.5018 | 1.8772 |  |  | G | Goulottes Tehalit | M | MOULURES ET PLINTHES | B | PDF SLC / ATA
HAGER | ATEHA | HAG_ATA122059010 | HAG_ATA122059010_PB23 | ATA122059010 | 4012740864343 | Angle Plat Blanc Paloma | 2.81 | 2.68 | 1.3936 | 1.1149 | 1.3936 | 1.1149 | 1.3936 |  |  | G | Goulottes Tehalit | M | MOULURES ET PLINTHES | B | PDF SLC / ATA
HAGER | ATEHA | HAG_ATA122059016 | HAG_ATA122059016_PB23 | ATA122059016 | 4012740016674 | Angle Plat ATA 12X20 Pure | 2.81 | 2.68 | 1.3936 | 1.1149 | 1.3936 | 1.1149 | 1.3936 |  |  | G | Goulottes Tehalit | M | MOULURES ET PLINTHES | B | PDF SLC / ATA
HAGER | ATEHA | HAG_ATA122068014 | HAG_ATA122068014_PB23 | ATA122068014 | 4012740864466 | Embout ATA 12X20 Marron | 2 | 1.91 | 0.9932 | 0.79456 | 0.9932 | 0.79456 | 0.9932 |  |  | G | Goulottes Tehalit | M | MOULURES ET PLINTHES | B | PDF SLC / ATA
HAGER | ATEHA | HAG_ATA122069010 | HAG_ATA122069010_PB23 | ATA122069010 | 4012740864350 | Embout Blanc Paloma | 1.53 | 1.44 | 0.7488 | 0.59904 | 0.7488 | 0.59904 | 0.7488 |  |  | G | Goulottes Tehalit | M | MOULURES ET PLINTHES | B | PDF SLC / ATA
HAGER | ATEHA | HAG_ATA122069016 | HAG_ATA122069016_PB23 | ATA122069016 | 4012740016681 | Embout ATA 12X20 Pure | 1.53 | 1.44 | 0.7488 | 0.59904 | 0.7488 | 0.59904 | 0.7488 |  |  | G | Goulottes Tehalit | M | MOULURES ET PLINTHES | B | PDF SLC / ATA
HAGER | ATEHA | HAG_ATA122078014 | HAG_ATA122078014_PB23 | ATA122078014 | 4012740864473 | Joint de fond et couvercle ATA 12X20 Marron | 3.17 | 3 | 1.56 | 1.248 | 1.56 | 1.248 | 1.56 |  |  | G | Goulottes Tehalit | M | MOULURES ET PLINTHES | B | PDF SLC / ATA
HAGER | ATEHA | HAG_ATA122079010 | HAG_ATA122079010_PB23 | ATA122079010 | 4012740864367 | Joint de fond et couvercle Blanc Paloma | 2.58 | 2.43 | 1.2636 | 1.0109 | 1.2636 | 1.0109 | 1.2636 |  |  | G | Goulottes Tehalit | M | MOULURES ET PLINTHES | B | PDF SLC / ATA
HAGER | ATEHA | HAG_ATA122079016 | HAG_ATA122079016_PB23 | ATA122079016 | 4012740016698 | Joint de fond et couvercle ATA 12X20 Pure | 2.58 | 2.43 | 1.2636 | 1.0109 | 1.2636 | 1.0109 | 1.2636 |  |  | G | Goulottes Tehalit | M | MOULURES ET PLINTHES | B | PDF SLC / ATA
HAGER | ATEHA | HAG_ATA122088014 | HAG_ATA122088014_PB23 | ATA122088014 | 4012740864480 | Té de Dérivation, 3D ATA 12X20 Marron | 9.83 | 9.13 | 4.7476 | 3.7981 | 4.7476 | 3.7981 | 4.7476 |  |  | G | Goulottes Tehalit | M | MOULURES ET PLINTHES | B | PDF SLC / ATA
HAGER | ATEHA | HAG_ATA122089010 | HAG_ATA122089010_PB23 | ATA122089010 | 4012740864374 | Té, Dérivation, 3D Blanc Paloma | 6.76 | 6.2 | 3.224 | 2.5792 | 3.224 | 2.5792 | 3.224 |  |  | G | Goulottes Tehalit | M | MOULURES ET PLINTHES | B | PDF SLC / ATA
HAGER | ATEHA | HAG_ATA122089016 | HAG_ATA122089016_PB23 | ATA122089016 | 4012740016704 | Té de Dérivation, 3D ATA 12X20 Pure | 6.76 | 6.2 | 3.224 | 2.5792 | 3.224 | 2.5792 | 3.224 |  |  | G | Goulottes Tehalit | M | MOULURES ET PLINTHES | B | PDF SLC / ATA
HAGER | ATEHA | HAG_ATA122198014 | HAG_ATA122198014_PB23 | ATA122198014 | 4012740864497 | Support app.saillie Legrand, ATA 12x20 M | 8.86 | 8.22 | 4.2744 | 3.4195 | 4.2744 | 3.4195 | 4.2744 |  |  | G | Goulottes Tehalit | M | MOULURES ET PLINTHES | C | ADAPTATEURS SLC / ATA
HAGER | ATEHA | HAG_ATA122199010 | HAG_ATA122199010_PB23 | ATA122199010 | 4012740864381 | Support app.saillie Legrand,ATA 12x20 BP | 6.76 | 6.21 | 3.2292 | 2.5834 | 3.2292 | 2.5834 | 3.2292 |  |  | G | Goulottes Tehalit | M | MOULURES ET PLINTHES | C | ADAPTATEURS SLC / ATA
HAGER | ATEHA | HAG_ATA122199016 | HAG_ATA122199016_PB23 | ATA122199016 | 4012740016711 | Support app.saillie Legrand,ATA 12x20 Pure | 6.76 | 6.21 | 3.2292 | 2.5834 | 3.2292 | 2.5834 | 3.2292 |  |  | G | Goulottes Tehalit | M | MOULURES ET PLINTHES | C | ADAPTATEURS SLC / ATA
HAGER | ATEHA | HAG_ATA122298014 | HAG_ATA122298014_PB23 | ATA122298014 | 4012740864503 | Support Profil 2 pour ATA 12x20 Marron | 10.02 | 9.37 | 4.8724 | 3.8979 | 4.8724 | 3.8979 | 4.8724 |  |  | G | Goulottes Tehalit | M | MOULURES ET PLINTHES | C | ADAPTATEURS SLC / ATA
HAGER | ATEHA | HAG_ATA122299010 | HAG_ATA122299010_PB23 | ATA122299010 | 4012740864398 | Support Profil 2 pour ATA 12x20 BP | 7.69 | 7.09 | 3.6868 | 2.9494 | 3.6868 | 2.9494 | 3.6868 |  |  | G | Goulottes Tehalit | M | MOULURES ET PLINTHES | C | ADAPTATEURS SLC / ATA
HAGER | ATEHA | HAG_ATA122399010 | HAG_ATA122399010_PB23 | ATA122399010 | 4012740864404 | Support Alréa pour ATA 12x20 bp | 7.69 | 7.09 | 3.6868 | 2.9494 | 3.6868 | 2.9494 | 3.6868 |  |  | G | Goulottes Tehalit | M | MOULURES ET PLINTHES | C | ADAPTATEURS SLC / ATA
HAGER | ATEHA | HAG_ATA122399016 | HAG_ATA122399016_PB23 | ATA122399016 | 4012740016728 | Support Alréa pour ATA 12x20 Pure | 7.69 | 7.09 | 3.6868 | 2.9494 | 3.6868 | 2.9494 | 3.6868 |  |  | G | Goulottes Tehalit | M | MOULURES ET PLINTHES | C | ADAPTATEURS SLC / ATA
HAGER | ATEHA | HAG_ATA122499010 | HAG_ATA122499010_PB23 | ATA122499010 | 4012740208819 | Support double appareillage saillie Legrand pour ATA12x20, blanc paloma | 13.36 | 11.91 | 6.1932 | 4.9546 | 6.1932 | 4.9546 | 6.1932 |  |  | G | Goulottes Tehalit | M | MOULURES ET PLINTHES | C | ADAPTATEURS SLC / ATA
HAGER | ATEHA | HAG_ATA122499016 | HAG_ATA122499016_PB23 | ATA122499016 | 4012740016735 | Support double appareillage saillie Legrand pour ATA12x20, Pure | 13.36 | 11.91 | 6.1932 | 4.9546 | 6.1932 | 4.9546 | 6.1932 |  |  | G | Goulottes Tehalit | M | MOULURES ET PLINTHES | C | ADAPTATEURS SLC / ATA
HAGER | ATEHA | HAG_ATA123008014 | HAG_ATA123008014_PB23 | ATA123008014 | 4012740864633 | Moulure ATA 12x30 Marron L=2,10m | 7.19 | 6.56 | 3.4112 | 2.729 | 3.6386 | 2.729 | 3.6386 |  |  | G | Goulottes Tehalit | M | MOULURES ET PLINTHES | A | MOULURES SLC / ATA
HAGER | ATEHA | HAG_ATA123009010 | HAG_ATA123009010_PB23 | ATA123009010 | 4012740864527 | Moulure ATA 12x30 BP L=2,10m | 5.12 | 4.61 | 2.3972 | 1.9178 | 2.557 | 1.9178 | 2.557 |  |  | G | Goulottes Tehalit | M | MOULURES ET PLINTHES | A | MOULURES SLC / ATA
HAGER | ATEHA | HAG_ATA123009016 | HAG_ATA123009016_PB23 | ATA123009016 | 4012740016742 | Moulure ATA 12x30 Pure L=2,10m | 5.12 | 4.61 | 2.3972 | 1.9178 | 2.557 | 1.9178 | 2.557 |  |  | G | Goulottes Tehalit | M | MOULURES ET PLINTHES | A | MOULURES SLC / ATA
HAGER | ATEHA | HAG_ATA123018014 | HAG_ATA123018014_PB23 | ATA123018014 | 4012740864640 | Moulure ATA 12x30 Marron L=2,10m 1clois. | 7.55 | 6.79 | 3.5308 | 2.8246 | 3.7662 | 2.8246 | 3.7662 |  |  | G | Goulottes Tehalit | M | MOULURES ET PLINTHES | A | MOULURES SLC / ATA
HAGER | ATEHA | HAG_ATA123019010 | HAG_ATA123019010_PB23 | ATA123019010 | 4012740864534 | Moulure ATA 12x30 BP L=2,10m 1 cloison | 5.54 | 4.97 | 2.5844 | 2.0675 | 2.7567 | 2.0675 | 2.7567 |  |  | G | Goulottes Tehalit | M | MOULURES ET PLINTHES | A | MOULURES SLC / ATA
HAGER | ATEHA | HAG_ATA123019016 | HAG_ATA123019016_PB23 | ATA123019016 | 4012740016773 | Moulure ATA 12x30 Pure L=2,10m 1 cloison | 5.54 | 4.97 | 2.5844 | 2.0675 | 2.7567 | 2.0675 | 2.7567 |  |  | G | Goulottes Tehalit | M | MOULURES ET PLINTHES | A | MOULURES SLC / ATA
HAGER | ATEHA | HAG_ATA123038014 | HAG_ATA123038014_PB23 | ATA123038014 | 4012740864657 | Angle Extérieur variable ATA 12X30 Marron | 4.05 | 3.72 | 1.9344 | 1.5475 | 1.9344 | 1.5475 | 1.9344 |  |  | G | Goulottes Tehalit | M | MOULURES ET PLINTHES | B | PDF SLC / ATA
HAGER | ATEHA | HAG_ATA123039010 | HAG_ATA123039010_PB23 | ATA123039010 | 4012740864541 | Angle Extérieur variable Blanc Paloma | 3 | 2.78 | 1.4456 | 1.1565 | 1.4456 | 1.1565 | 1.4456 |  |  | G | Goulottes Tehalit | M | MOULURES ET PLINTHES | B | PDF SLC / ATA
HAGER | ATEHA | HAG_ATA123039016 | HAG_ATA123039016_PB23 | ATA123039016 | 4012740016780 | Angle Extérieur variable ATA 12X30 Pure | 3 | 2.78 | 1.4456 | 1.1565 | 1.4456 | 1.1565 | 1.4456 |  |  | G | Goulottes Tehalit | M | MOULURES ET PLINTHES | B | PDF SLC / ATA
HAGER | ATEHA | HAG_ATA123048014 | HAG_ATA123048014_PB23 | ATA123048014 | 4012740864664 | Angle Intérieur variable ATA 12X30 Marron | 4.05 | 3.72 | 1.9344 | 1.5475 | 1.9344 | 1.5475 | 1.9344 |  |  | G | Goulottes Tehalit | M | MOULURES ET PLINTHES | B | PDF SLC / ATA
HAGER | ATEHA | HAG_ATA123049010 | HAG_ATA123049010_PB23 | ATA123049010 | 4012740864558 | Angle Intérieur variable Blanc Paloma | 3 | 2.78 | 1.4456 | 1.1565 | 1.4456 | 1.1565 | 1.4456 |  |  | G | Goulottes Tehalit | M | MOULURES ET PLINTHES | B | PDF SLC / ATA
HAGER | ATEHA | HAG_ATA123049016 | HAG_ATA123049016_PB23 | ATA123049016 | 4012740016797 | Angle Intérieur variable ATA 12X30 Pure | 3 | 2.78 | 1.4456 | 1.1565 | 1.4456 | 1.1565 | 1.4456 |  |  | G | Goulottes Tehalit | M | MOULURES ET PLINTHES | B | PDF SLC / ATA
HAGER | ATEHA | HAG_ATA123058014 | HAG_ATA123058014_PB23 | ATA123058014 | 4012740864671 | Angle Plat ATA 12X30 Marron | 3.66 | 3.5 | 1.82 | 1.456 | 1.82 | 1.456 | 1.82 |  |  | G | Goulottes Tehalit | M | MOULURES ET PLINTHES | B | PDF SLC / ATA
HAGER | ATEHA | HAG_ATA123059010 | HAG_ATA123059010_PB23 | ATA123059010 | 4012740864565 | Angle Plat Blanc Paloma | 2.7 | 2.53 | 1.3156 | 1.0525 | 1.3156 | 1.0525 | 1.3156 |  |  | G | Goulottes Tehalit | M | MOULURES ET PLINTHES | B | PDF SLC / ATA
HAGER | ATEHA | HAG_ATA123059016 | HAG_ATA123059016_PB23 | ATA123059016 | 4012740016803 | Angle Plat ATA 12X30 Pure | 2.7 | 2.53 | 1.3156 | 1.0525 | 1.3156 | 1.0525 | 1.3156 |  |  | G | Goulottes Tehalit | M | MOULURES ET PLINTHES | B | PDF SLC / ATA
HAGER | ATEHA | HAG_ATA123068014 | HAG_ATA123068014_PB23 | ATA123068014 | 4012740864688 | Embout ATA 12X30 Marron | 2 | 1.95 | 1.014 | 0.8112 | 1.014 | 0.8112 | 1.014 |  |  | G | Goulottes Tehalit | M | MOULURES ET PLINTHES | B | PDF SLC / ATA
HAGER | ATEHA | HAG_ATA123069010 | HAG_ATA123069010_PB23 | ATA123069010 | 4012740864572 | Embout Blanc Paloma | 1.53 | 1.46 | 0.7592 | 0.60736 | 0.7592 | 0.60736 | 0.7592 |  |  | G | Goulottes Tehalit | M | MOULURES ET PLINTHES | B | PDF SLC / ATA
HAGER | ATEHA | HAG_ATA123069016 | HAG_ATA123069016_PB23 | ATA123069016 | 4012740016810 | Embout ATA 12X30 Pure | 1.53 | 1.46 | 0.7592 | 0.60736 | 0.7592 | 0.60736 | 0.7592 |  |  | G | Goulottes Tehalit | M | MOULURES ET PLINTHES | B | PDF SLC / ATA
HAGER | ATEHA | HAG_ATA123078014 | HAG_ATA123078014_PB23 | ATA123078014 | 4012740864695 | Joint de fond et couvercle ATA 12X30 Marron | 2.92 | 2.69 | 1.3988 | 1.119 | 1.3988 | 1.119 | 1.3988 |  |  | G | Goulottes Tehalit | M | MOULURES ET PLINTHES | B | PDF SLC / ATA
HAGER | ATEHA | HAG_ATA123079010 | HAG_ATA123079010_PB23 | ATA123079010 | 4012740864589 | Joint de fond et couvercle Blanc Paloma | 3 | 2.8 | 1.456 | 1.1648 | 1.456 | 1.1648 | 1.456 |  |  | G | Goulottes Tehalit | M | MOULURES ET PLINTHES | B | PDF SLC / ATA
HAGER | ATEHA | HAG_ATA123079016 | HAG_ATA123079016_PB23 | ATA123079016 | 4012740016827 | Joint de fond et couvercle ATA 12X30 Pure | 3 | 2.8 | 1.456 | 1.1648 | 1.456 | 1.1648 | 1.456 |  |  | G | Goulottes Tehalit | M | MOULURES ET PLINTHES | B | PDF SLC / ATA
HAGER | ATEHA | HAG_ATA123088014 | HAG_ATA123088014_PB23 | ATA123088014 | 4012740864701 | Té de Dérivation, 3D ATA 12X30 Marron | 10.86 | 10.15 | 5.278 | 4.2224 | 5.278 | 4.2224 | 5.278 |  |  | G | Goulottes Tehalit | M | MOULURES ET PLINTHES | B | PDF SLC / ATA
HAGER | ATEHA | HAG_ATA123089010 | HAG_ATA123089010_PB23 | ATA123089010 | 4012740864596 | Té, Dérivation, 3D Blanc Paloma | 9.07 | 8.55 | 4.446 | 3.5568 | 4.446 | 3.5568 | 4.446 |  |  | G | Goulottes Tehalit | M | MOULURES ET PLINTHES | B | PDF SLC / ATA
HAGER | ATEHA | HAG_ATA123089016 | HAG_ATA123089016_PB23 | ATA123089016 | 4012740016834 | Té de Dérivation, 3D ATA 12X30 Pure | 9.07 | 8.55 | 4.446 | 3.5568 | 4.446 | 3.5568 | 4.446 |  |  | G | Goulottes Tehalit | M | MOULURES ET PLINTHES | B | PDF SLC / ATA
HAGER | ATEHA | HAG_ATA123198014 | HAG_ATA123198014_PB23 | ATA123198014 | 4012740864718 | Support app.saillie Legrand,ATA12/16x30M | 9.27 | 8.69 | 4.5188 | 3.615 | 4.5188 | 3.615 | 4.5188 |  |  | G | Goulottes Tehalit | M | MOULURES ET PLINTHES | C | ADAPTATEURS SLC / ATA
HAGER | ATEHA | HAG_ATA123199010 | HAG_ATA123199010_PB23 | ATA123199010 | 4012740864602 | Supp. app.saillie Legrand,ATA12/16x30 BP | 7.09 | 6.69 | 3.4788 | 2.783 | 3.4788 | 2.783 | 3.4788 |  |  | G | Goulottes Tehalit | M | MOULURES ET PLINTHES | C | ADAPTATEURS SLC / ATA
HAGER | ATEHA | HAG_ATA123199016 | HAG_ATA123199016_PB23 | ATA123199016 | 4012740016841 | Supp. app.saillie Legrand,ATA12/16x30 Pure | 7.09 | 6.69 | 3.4788 | 2.783 | 3.4788 | 2.783 | 3.4788 |  |  | G | Goulottes Tehalit | M | MOULURES ET PLINTHES | C | ADAPTATEURS SLC / ATA
HAGER | ATEHA | HAG_ATA123298014 | HAG_ATA123298014_PB23 | ATA123298014 | 4012740864725 | Sup. Profil 2 pour ATA 12/16x30 Marron | 10.52 | 9.86 | 5.1272 | 4.1018 | 5.1272 | 4.1018 | 5.1272 |  |  | G | Goulottes Tehalit | M | MOULURES ET PLINTHES | C | ADAPTATEURS SLC / ATA
HAGER | ATEHA | HAG_ATA123299010 | HAG_ATA123299010_PB23 | ATA123299010 | 4012740864619 | Sup. Profil 2 pour ATA 12/16x30 BP | 8.03 | 7.51 | 3.9052 | 3.1242 | 3.9052 | 3.1242 | 3.9052 |  |  | G | Goulottes Tehalit | M | MOULURES ET PLINTHES | C | ADAPTATEURS SLC / ATA
HAGER | ATEHA | HAG_ATA123399010 | HAG_ATA123399010_PB23 | ATA123399010 | 4012740864626 | Support Alréa pour ATA 12 / 16x30 bp | 8.03 | 7.51 | 3.9052 | 3.1242 | 3.9052 | 3.1242 | 3.9052 |  |  | G | Goulottes Tehalit | M | MOULURES ET PLINTHES | C | ADAPTATEURS SLC / ATA
HAGER | ATEHA | HAG_ATA123399016 | HAG_ATA123399016_PB23 | ATA123399016 | 4012740016858 | Support Alréa pour ATA 12 / 16x30 Pure | 8.03 | 7.51 | 3.9052 | 3.1242 | 3.9052 | 3.1242 | 3.9052 |  |  | G | Goulottes Tehalit | M | MOULURES ET PLINTHES | C | ADAPTATEURS SLC / ATA
HAGER | ATEHA | HAG_ATA123499010 | HAG_ATA123499010_PB23 | ATA123499010 | 4012740208826 | Support double appareillage saillie Legrand pour ATA12/16x30, blanc paloma | 14.01 | 12.63 | 6.5676 | 5.2541 | 6.5676 | 5.2541 | 6.5676 |  |  | G | Goulottes Tehalit | M | MOULURES ET PLINTHES | C | ADAPTATEURS SLC / ATA
HAGER | ATEHA | HAG_ATA123499016 | HAG_ATA123499016_PB23 | ATA123499016 | 4012740016865 | Support double appareillage saillie Legrand pour ATA12/16x30, Pure | 14.01 | 12.63 | 6.5676 | 5.2541 | 6.5676 | 5.2541 | 6.5676 |  |  | G | Goulottes Tehalit | M | MOULURES ET PLINTHES | C | ADAPTATEURS SLC / ATA
HAGER | ATEHA | HAG_ATA12391 | HAG_ATA12391_PB23 | ATA12391 | 4012740893527 | Support appareillage saillie ateha pour ATA12x20/30 blanc polaire | 5.94 | 5.09 | 2.6468 | 2.1174 | 2.6468 | 2.1174 | 2.6468 |  |  | G | Goulottes Tehalit | M | MOULURES ET PLINTHES | C | ADAPTATEURS SLC / ATA
HAGER | ATEHA | HAG_ATA123919016 | HAG_ATA123919016_PB23 | ATA123919016 | 4012740019002 | Support appareillage saillie ateha pour ATA12x20/30 Pure | 5.94 | 5.09 | 2.6468 | 2.1174 | 2.6468 | 2.1174 | 2.6468 |  |  | G | Goulottes Tehalit | M | MOULURES ET PLINTHES | C | ADAPTATEURS SLC / ATA
HAGER | ATEHA | HAG_ATA12392 | HAG_ATA12392_PB23 | ATA12392 | 4012740893534 | ateha support double pour ATA12x20/30 blanc paloma | 11.88 | 10.09 | 5.2468 | 4.1974 | 5.2468 | 4.1974 | 5.2468 |  |  | G | Goulottes Tehalit | M | MOULURES ET PLINTHES | C | ADAPTATEURS SLC / ATA
HAGER | ATEHA | HAG_ATA123929016 | HAG_ATA123929016_PB23 | ATA123929016 | 4012740019019 | ateha support double pour ATA12x20/30 Pure | 11.88 | 10.09 | 5.2468 | 4.1974 | 5.2468 | 4.1974 | 5.2468 |  |  | G | Goulottes Tehalit | M | MOULURES ET PLINTHES | C | ADAPTATEURS SLC / ATA
HAGER | ATEHA | HAG_ATA125008014 | HAG_ATA125008014_PB23 | ATA125008014 | 4012740864862 | Moulure ATA 12x50 Marron | 16.35 | 15.01 | 7.8052 | 6.2442 | 8.3255 | 6.2442 | 8.3255 |  |  | G | Goulottes Tehalit | M | MOULURES ET PLINTHES | A | MOULURES SLC / ATA
HAGER | ATEHA | HAG_ATA125009010 | HAG_ATA125009010_PB23 | ATA125009010 | 4012740864749 | Moulure ATA 12x50 Blanc Paloma | 12.34 | 11.41 | 5.9332 | 4.7466 | 6.3287 | 4.7466 | 6.3287 |  |  | G | Goulottes Tehalit | M | MOULURES ET PLINTHES | A | MOULURES SLC / ATA
HAGER | ATEHA | HAG_ATA125009016 | HAG_ATA125009016_PB23 | ATA125009016 | 4012740016872 | Moulure ATA 12x50 Pure | 12.34 | 11.41 | 5.9332 | 4.7466 | 6.3287 | 4.7466 | 6.3287 |  |  | G | Goulottes Tehalit | M | MOULURES ET PLINTHES | A | MOULURES SLC / ATA
HAGER | ATEHA | HAG_ATA125018014 | HAG_ATA125018014_PB23 | ATA125018014 | 4012740864879 | Moulure ATA 12x50 1 cloison Marron | 17.18 | 15.86 | 8.2472 | 6.5978 | 8.797 | 6.5978 | 8.797 |  |  | G | Goulottes Tehalit | M | MOULURES ET PLINTHES | A | MOULURES SLC / ATA
HAGER | ATEHA | HAG_ATA125019010 | HAG_ATA125019010_PB23 | ATA125019010 | 4012740864756 | Moulure ATA 12x50 1 cloison Blanc Paloma | 12.97 | 11.95 | 6.214 | 4.9712 | 6.6283 | 4.9712 | 6.6283 |  |  | G | Goulottes Tehalit | M | MOULURES ET PLINTHES | A | MOULURES SLC / ATA
HAGER | ATEHA | HAG_ATA125019016 | HAG_ATA125019016_PB23 | ATA125019016 | 4012740016889 | Moulure ATA 12x50 1 cloison Pure | 12.97 | 11.95 | 6.214 | 4.9712 | 6.6283 | 4.9712 | 6.6283 |  |  | G | Goulottes Tehalit | M | MOULURES ET PLINTHES | A | MOULURES SLC / ATA
HAGER | ATEHA | HAG_ATA125028014 | HAG_ATA125028014_PB23 | ATA125028014 | 4012740864886 | Moulure ATA 12x50 2 cloisons Marron | 11.44 | 10.49 | 5.4548 | 4.3638 | 5.8185 | 4.3638 | 5.8185 |  |  | G | Goulottes Tehalit | M | MOULURES ET PLINTHES | A | MOULURES SLC / ATA
HAGER | ATEHA | HAG_ATA125029010 | HAG_ATA125029010_PB23 | ATA125029010 | 4012740864763 | Moulure ATA 12x50 2cloisons Blanc Paloma | 13.96 | 12.83 | 6.6716 | 5.3373 | 7.1164 | 5.3373 | 7.1164 |  |  | G | Goulottes Tehalit | M | MOULURES ET PLINTHES | A | MOULURES SLC / ATA
HAGER | ATEHA | HAG_ATA125029016 | HAG_ATA125029016_PB23 | ATA125029016 | 4012740016902 | Moulure ATA 12x50 2cloisons Pure | 13.96 | 12.83 | 6.6716 | 5.3373 | 7.1164 | 5.3373 | 7.1164 |  |  | G | Goulottes Tehalit | M | MOULURES ET PLINTHES | A | MOULURES SLC / ATA
HAGER | ATEHA | HAG_ATA125038014 | HAG_ATA125038014_PB23 | ATA125038014 | 4012740864893 | Angle Extérieur variable ATA 12X50 Marron | 10.49 | 9.8 | 5.096 | 4.0768 | 5.096 | 4.0768 | 5.096 |  |  | G | Goulottes Tehalit | M | MOULURES ET PLINTHES | B | PDF SLC / ATA
HAGER | ATEHA | HAG_ATA125039010 | HAG_ATA125039010_PB23 | ATA125039010 | 4012740864770 | Angle Extérieur variable Blanc Paloma | 7.65 | 7.19 | 3.7388 | 2.991 | 3.7388 | 2.991 | 3.7388 |  |  | G | Goulottes Tehalit | M | MOULURES ET PLINTHES | B | PDF SLC / ATA
HAGER | ATEHA | HAG_ATA125039016 | HAG_ATA125039016_PB23 | ATA125039016 | 4012740016919 | Angle Extérieur variable ATA 12X50 Pure | 7.65 | 7.19 | 3.7388 | 2.991 | 3.7388 | 2.991 | 3.7388 |  |  | G | Goulottes Tehalit | M | MOULURES ET PLINTHES | B | PDF SLC / ATA
HAGER | ATEHA | HAG_ATA125048014 | HAG_ATA125048014_PB23 | ATA125048014 | 4012740864909 | Angle Intérieur variable ATA 12X50 Marron | 10.49 | 9.8 | 5.096 | 4.0768 | 5.096 | 4.0768 | 5.096 |  |  | G | Goulottes Tehalit | M | MOULURES ET PLINTHES | B | PDF SLC / ATA
HAGER | ATEHA | HAG_ATA125049010 | HAG_ATA125049010_PB23 | ATA125049010 | 4012740864787 | Angle Intérieur variable Blanc Paloma | 7.65 | 7.19 | 3.7388 | 2.991 | 3.7388 | 2.991 | 3.7388 |  |  | G | Goulottes Tehalit | M | MOULURES ET PLINTHES | B | PDF SLC / ATA
HAGER | ATEHA | HAG_ATA125049016 | HAG_ATA125049016_PB23 | ATA125049016 | 4012740016926 | Angle Intérieur variable ATA 12X50 Pure | 7.65 | 7.19 | 3.7388 | 2.991 | 3.7388 | 2.991 | 3.7388 |  |  | G | Goulottes Tehalit | M | MOULURES ET PLINTHES | B | PDF SLC / ATA
HAGER | ATEHA | HAG_ATA125058014 | HAG_ATA125058014_PB23 | ATA125058014 | 4012740864916 | Angle Plat ATA 12X50 M | 9.47 | 8.81 | 4.5812 | 3.665 | 4.5812 | 3.665 | 4.5812 |  |  | G | Goulottes Tehalit | M | MOULURES ET PLINTHES | B | PDF SLC / ATA
HAGER | ATEHA | HAG_ATA125059010 | HAG_ATA125059010_PB23 | ATA125059010 | 4012740864794 | Angle Plat Blanc Paloma | 6.89 | 6.47 | 3.3644 | 2.6915 | 3.3644 | 2.6915 | 3.3644 |  |  | G | Goulottes Tehalit | M | MOULURES ET PLINTHES | B | PDF SLC / ATA
HAGER | ATEHA | HAG_ATA125059016 | HAG_ATA125059016_PB23 | ATA125059016 | 4012740016933 | Angle Plat ATA 12X50 Pure | 6.89 | 6.47 | 3.3644 | 2.6915 | 3.3644 | 2.6915 | 3.3644 |  |  | G | Goulottes Tehalit | M | MOULURES ET PLINTHES | B | PDF SLC / ATA
HAGER | ATEHA | HAG_ATA125068014 | HAG_ATA125068014_PB23 | ATA125068014 | 4012740864923 | Embout ATA 12X50 M | 4.2 | 3.96 | 2.0592 | 1.6474 | 2.0592 | 1.6474 | 2.0592 |  |  | G | Goulottes Tehalit | M | MOULURES ET PLINTHES | B | PDF SLC / ATA
HAGER | ATEHA | HAG_ATA125069010 | HAG_ATA125069010_PB23 | ATA125069010 | 4012740864800 | Embout Blanc Paloma | 3.19 | 3 | 1.56 | 1.248 | 1.56 | 1.248 | 1.56 |  |  | G | Goulottes Tehalit | M | MOULURES ET PLINTHES | B | PDF SLC / ATA
HAGER | ATEHA | HAG_ATA125069016 | HAG_ATA125069016_PB23 | ATA125069016 | 4012740016940 | Embout ATA 12X50 Pure | 3.19 | 3 | 1.56 | 1.248 | 1.56 | 1.248 | 1.56 |  |  | G | Goulottes Tehalit | M | MOULURES ET PLINTHES | B | PDF SLC / ATA
HAGER | ATEHA | HAG_ATA125078014 | HAG_ATA125078014_PB23 | ATA125078014 | 4012740864930 | Joint de fond et couvercle ATA 12X50 Marron | 4.47 | 4.15 | 2.158 | 1.7264 | 2.158 | 1.7264 | 2.158 |  |  | G | Goulottes Tehalit | M | MOULURES ET PLINTHES | B | PDF SLC / ATA
HAGER | ATEHA | HAG_ATA125079010 | HAG_ATA125079010_PB23 | ATA125079010 | 4012740864817 | Joint de fond et couvercle Blanc Paloma | 3.34 | 3.15 | 1.638 | 1.3104 | 1.638 | 1.3104 | 1.638 |  |  | G | Goulottes Tehalit | M | MOULURES ET PLINTHES | B | PDF SLC / ATA
HAGER | ATEHA | HAG_ATA125079016 | HAG_ATA125079016_PB23 | ATA125079016 | 4012740016957 | Joint de fond et couvercle ATA 12X50 Pure | 3.34 | 3.15 | 1.638 | 1.3104 | 1.638 | 1.3104 | 1.638 |  |  | G | Goulottes Tehalit | M | MOULURES ET PLINTHES | B | PDF SLC / ATA
HAGER | ATEHA | HAG_ATA125088014 | HAG_ATA125088014_PB23 | ATA125088014 | 4012740864947 | Té de Dérivation, 3D ATA 12X50 Marron | 10.68 | 9.96 | 5.1792 | 4.1434 | 5.1792 | 4.1434 | 5.1792 |  |  | G | Goulottes Tehalit | M | MOULURES ET PLINTHES | B | PDF SLC / ATA
HAGER | ATEHA | HAG_ATA125089010 | HAG_ATA125089010_PB23 | ATA125089010 | 4012740864824 | Té, Dérivation, 3D Blanc Paloma | 8.55 | 8.01 | 4.1652 | 3.3322 | 4.1652 | 3.3322 | 4.1652 |  |  | G | Goulottes Tehalit | M | MOULURES ET PLINTHES | B | PDF SLC / ATA
HAGER | ATEHA | HAG_ATA125089016 | HAG_ATA125089016_PB23 | ATA125089016 | 4012740016964 | Té de Dérivation, 3D ATA 12X50 Pure | 8.55 | 8.01 | 4.1652 | 3.3322 | 4.1652 | 3.3322 | 4.1652 |  |  | G | Goulottes Tehalit | M | MOULURES ET PLINTHES | B | PDF SLC / ATA
HAGER | ATEHA | HAG_ATA125198014 | HAG_ATA125198014_PB23 | ATA125198014 | 4012740864954 | Support app.saillie Legrand,ATA12/20x50M | 17.06 | 16.09 | 8.3668 | 6.6934 | 8.3668 | 6.6934 | 8.3668 |  |  | G | Goulottes Tehalit | M | MOULURES ET PLINTHES | C | ADAPTATEURS SLC / ATA
HAGER | ATEHA | HAG_ATA125199010 | HAG_ATA125199010_PB23 | ATA125199010 | 4012740864831 | Supp. app.saillie Legrand,ATA12/20x50 BP | 13.06 | 12.26 | 6.3752 | 5.1002 | 6.3752 | 5.1002 | 6.3752 |  |  | G | Goulottes Tehalit | M | MOULURES ET PLINTHES | C | ADAPTATEURS SLC / ATA
HAGER | ATEHA | HAG_ATA125199016 | HAG_ATA125199016_PB23 | ATA125199016 | 4012740016971 | Supp. app.saillie Legrand,ATA12/20x50 Pure | 13.06 | 12.26 | 6.3752 | 5.1002 | 6.3752 | 5.1002 | 6.3752 |  |  | G | Goulottes Tehalit | M | MOULURES ET PLINTHES | C | ADAPTATEURS SLC / ATA
HAGER | ATEHA | HAG_ATA125298014 | HAG_ATA125298014_PB23 | ATA125298014 | 4012740864961 | Support Profil 2pour ATA 12/20x50 Marron | 19.38 | 18.29 | 9.5108 | 7.6086 | 9.5108 | 7.6086 | 9.5108 |  |  | G | Goulottes Tehalit | M | MOULURES ET PLINTHES | C | ADAPTATEURS SLC / ATA
HAGER | ATEHA | HAG_ATA125299010 | HAG_ATA125299010_PB23 | ATA125299010 | 4012740864848 | Support Profil 2 pour ATA 12/20x50 BP | 14.87 | 13.97 | 7.2644 | 5.8115 | 7.2644 | 5.8115 | 7.2644 |  |  | G | Goulottes Tehalit | M | MOULURES ET PLINTHES | C | ADAPTATEURS SLC / ATA
HAGER | ATEHA | HAG_ATA125399010 | HAG_ATA125399010_PB23 | ATA125399010 | 4012740864855 | Support Alréa pour ATA 12/20x50 bp | 14.87 | 13.97 | 7.2644 | 5.8115 | 7.2644 | 5.8115 | 7.2644 |  |  | G | Goulottes Tehalit | M | MOULURES ET PLINTHES | C | ADAPTATEURS SLC / ATA
HAGER | ATEHA | HAG_ATA125399016 | HAG_ATA125399016_PB23 | ATA125399016 | 4012740016988 | Support Alréa pour ATA 12/20x50 Pure | 14.87 | 13.97 | 7.2644 | 5.8115 | 7.2644 | 5.8115 | 7.2644 |  |  | G | Goulottes Tehalit | M | MOULURES ET PLINTHES | C | ADAPTATEURS SLC / ATA
HAGER | ATEHA | HAG_ATA125499010 | HAG_ATA125499010_PB23 | ATA125499010 | 4012740208833 | Support double appareillage saillie Legrand pour ATA12/20x50, blanc paloma | 25.84 | 23.32 | 12.1264 | 9.7011 | 12.1264 | 9.7011 | 12.1264 |  |  | G | Goulottes Tehalit | M | MOULURES ET PLINTHES | C | ADAPTATEURS SLC / ATA
HAGER | ATEHA | HAG_ATA125499016 | HAG_ATA125499016_PB23 | ATA125499016 | 4012740016995 | Support double appareillage saillie Legrand pour ATA12/20x50, Pure | 25.84 | 23.32 | 12.1264 | 9.7011 | 12.1264 | 9.7011 | 12.1264 |  |  | G | Goulottes Tehalit | M | MOULURES ET PLINTHES | C | ADAPTATEURS SLC / ATA
HAGER | ATEHA | HAG_ATA12591 | HAG_ATA12591_PB23 | ATA12591 | 4012740893602 | Support appareillage saillie ateha pour ATA12x50 blanc polaire | 13.63 | 11.63 | 6.0476 | 4.8381 | 6.0476 | 4.8381 | 6.0476 |  |  | G | Goulottes Tehalit | M | MOULURES ET PLINTHES | C | ADAPTATEURS SLC / ATA
HAGER | ATEHA | HAG_ATA125919016 | HAG_ATA125919016_PB23 | ATA125919016 | 4012740019026 | Support appareillage saillie ateha pour ATA12x50 Pure | 13.63 | 11.63 | 6.0476 | 4.8381 | 6.0476 | 4.8381 | 6.0476 |  |  | G | Goulottes Tehalit | M | MOULURES ET PLINTHES | C | ADAPTATEURS SLC / ATA
HAGER | ATEHA | HAG_ATA12592 | HAG_ATA12592_PB23 | ATA12592 | 4012740896092 | Support double appareillage saillie ateha pour ATA12x50 blanc polaire | 23.8 | 20.23 | 10.5196 | 8.4157 | 10.5196 | 8.4157 | 10.5196 |  |  | G | Goulottes Tehalit | M | MOULURES ET PLINTHES | C | ADAPTATEURS SLC / ATA
HAGER | ATEHA | HAG_ATA125929016 | HAG_ATA125929016_PB23 | ATA125929016 | 4012740019033 | Support double appareillage saillie ateha pour ATA12x50 Pure | 23.8 | 20.23 | 10.5196 | 8.4157 | 10.5196 | 8.4157 | 10.5196 |  |  | G | Goulottes Tehalit | M | MOULURES ET PLINTHES | C | ADAPTATEURS SLC / ATA
HAGER | ATEHA | HAG_ATA163008014 | HAG_ATA163008014_PB23 | ATA163008014 | 4012740865067 | Moulure ATA 16x30 Marron L=2,10m | 12.68 | 11.37 | 5.9124 | 4.7299 | 6.3066 | 4.7299 | 6.3066 |  |  | G | Goulottes Tehalit | M | MOULURES ET PLINTHES | A | MOULURES SLC / ATA
HAGER | ATEHA | HAG_ATA163009010 | HAG_ATA163009010_PB23 | ATA163009010 | 4012740864985 | Moulure ATA 16x30 Blanc Paloma L=2,10m | 9.35 | 8.22 | 4.2744 | 3.4195 | 4.5594 | 3.4195 | 4.5594 |  |  | G | Goulottes Tehalit | M | MOULURES ET PLINTHES | A | MOULURES SLC / ATA
HAGER | ATEHA | HAG_ATA163009016 | HAG_ATA163009016_PB23 | ATA163009016 | 4012740017008 | Moulure ATA 16x30 Pure L=2,10m | 9.35 | 8.22 | 4.2744 | 3.4195 | 4.5594 | 3.4195 | 4.5594 |  |  | G | Goulottes Tehalit | M | MOULURES ET PLINTHES | A | MOULURES SLC / ATA
HAGER | ATEHA | HAG_ATA163018014 | HAG_ATA163018014_PB23 | ATA163018014 | 4012740865074 | Moulure ATA 16x30 Marron L=2,10m 1clois. | 13.25 | 11.87 | 6.1724 | 4.9379 | 6.5839 | 4.9379 | 6.5839 |  |  | G | Goulottes Tehalit | M | MOULURES ET PLINTHES | A | MOULURES SLC / ATA
HAGER | ATEHA | HAG_ATA163019010 | HAG_ATA163019010_PB23 | ATA163019010 | 4012740864992 | Moulure ATA 16x30 BP L=2,10m 1cloison | 9.57 | 8.55 | 4.446 | 3.5568 | 4.7424 | 3.5568 | 4.7424 |  |  | G | Goulottes Tehalit | M | MOULURES ET PLINTHES | A | MOULURES SLC / ATA
HAGER | ATEHA | HAG_ATA163019016 | HAG_ATA163019016_PB23 | ATA163019016 | 4012740017039 | Moulure ATA 16x30 Pure L=2,10m 1cloison | 9.57 | 8.55 | 4.446 | 3.5568 | 4.7424 | 3.5568 | 4.7424 |  |  | G | Goulottes Tehalit | M | MOULURES ET PLINTHES | A | MOULURES SLC / ATA
HAGER | ATEHA | HAG_ATA163038014 | HAG_ATA163038014_PB23 | ATA163038014 | 4012740865081 | Angle Extérieur variable ATA 16X30 Marron | 8.73 | 8.18 | 4.2536 | 3.4029 | 4.2536 | 3.4029 | 4.2536 |  |  | G | Goulottes Tehalit | M | MOULURES ET PLINTHES | B | PDF SLC / ATA
HAGER | ATEHA | HAG_ATA163039010 | HAG_ATA163039010_PB23 | ATA163039010 | 4012740865005 | Angle Extérieur variable Blanc Paloma | 6.41 | 6.07 | 3.1564 | 2.5251 | 3.1564 | 2.5251 | 3.1564 |  |  | G | Goulottes Tehalit | M | MOULURES ET PLINTHES | B | PDF SLC / ATA
HAGER | ATEHA | HAG_ATA163039016 | HAG_ATA163039016_PB23 | ATA163039016 | 4012740017046 | Angle Extérieur variable ATA 16X30 Pure | 6.41 | 6.07 | 3.1564 | 2.5251 | 3.1564 | 2.5251 | 3.1564 |  |  | G | Goulottes Tehalit | M | MOULURES ET PLINTHES | B | PDF SLC / ATA
HAGER | ATEHA | HAG_ATA163048014 | HAG_ATA163048014_PB23 | ATA163048014 | 4012740865098 | Angle Intérieur variable ATA 16X30 Marron | 8.73 | 8.18 | 4.2536 | 3.4029 | 4.2536 | 3.4029 | 4.2536 |  |  | G | Goulottes Tehalit | M | MOULURES ET PLINTHES | B | PDF SLC / ATA
HAGER | ATEHA | HAG_ATA163049010 | HAG_ATA163049010_PB23 | ATA163049010 | 4012740865012 | Angle Intérieur variable Blanc Paloma | 6.41 | 6.07 | 3.1564 | 2.5251 | 3.1564 | 2.5251 | 3.1564 |  |  | G | Goulottes Tehalit | M | MOULURES ET PLINTHES | B | PDF SLC / ATA
HAGER | ATEHA | HAG_ATA163049016 | HAG_ATA163049016_PB23 | ATA163049016 | 4012740017053 | Angle Intérieur variable ATA 16X30 Pure | 6.41 | 6.07 | 3.1564 | 2.5251 | 3.1564 | 2.5251 | 3.1564 |  |  | G | Goulottes Tehalit | M | MOULURES ET PLINTHES | B | PDF SLC / ATA
HAGER | ATEHA | HAG_ATA163058014 | HAG_ATA163058014_PB23 | ATA163058014 | 4012740865104 | Angle Plat ATA 16X30 M | 7.88 | 7.36 | 3.8272 | 3.0618 | 3.8272 | 3.0618 | 3.8272 |  |  | G | Goulottes Tehalit | M | MOULURES ET PLINTHES | B | PDF SLC / ATA
HAGER | ATEHA | HAG_ATA163059010 | HAG_ATA163059010_PB23 | ATA163059010 | 4012740865029 | Angle Plat Blanc Paloma | 5.81 | 5.44 | 2.8288 | 2.263 | 2.8288 | 2.263 | 2.8288 |  |  | G | Goulottes Tehalit | M | MOULURES ET PLINTHES | B | PDF SLC / ATA
HAGER | ATEHA | HAG_ATA163059016 | HAG_ATA163059016_PB23 | ATA163059016 | 4012740017060 | Angle Plat ATA 16X30 Pure | 5.81 | 5.44 | 2.8288 | 2.263 | 2.8288 | 2.263 | 2.8288 |  |  | G | Goulottes Tehalit | M | MOULURES ET PLINTHES | B | PDF SLC / ATA
HAGER | ATEHA | HAG_ATA163068014 | HAG_ATA163068014_PB23 | ATA163068014 | 4012740865111 | Embout ATA 16X30 M | 3.59 | 3.39 | 1.7628 | 1.4102 | 1.7628 | 1.4102 | 1.7628 |  |  | G | Goulottes Tehalit | M | MOULURES ET PLINTHES | B | PDF SLC / ATA
HAGER | ATEHA | HAG_ATA163069010 | HAG_ATA163069010_PB23 | ATA163069010 | 4012740865036 | Embout Blanc Paloma | 2.73 | 2.64 | 1.3728 | 1.0982 | 1.3728 | 1.0982 | 1.3728 |  |  | G | Goulottes Tehalit | M | MOULURES ET PLINTHES | B | PDF SLC / ATA
HAGER | ATEHA | HAG_ATA163069016 | HAG_ATA163069016_PB23 | ATA163069016 | 4012740017077 | Embout ATA 16X30 Pure | 2.73 | 2.64 | 1.3728 | 1.0982 | 1.3728 | 1.0982 | 1.3728 |  |  | G | Goulottes Tehalit | M | MOULURES ET PLINTHES | B | PDF SLC / ATA
HAGER | ATEHA | HAG_ATA163078014 | HAG_ATA163078014_PB23 | ATA163078014 | 4012740865128 | Joint de fond et couvercle ATA 16X30 Marron | 4.79 | 4.39 | 2.2828 | 1.8262 | 2.2828 | 1.8262 | 2.2828 |  |  | G | Goulottes Tehalit | M | MOULURES ET PLINTHES | B | PDF SLC / ATA
HAGER | ATEHA | HAG_ATA163079010 | HAG_ATA163079010_PB23 | ATA163079010 | 4012740865043 | Joint de fond et couvercle Blanc Paloma | 4.2 | 3.92 | 2.0384 | 1.6307 | 2.0384 | 1.6307 | 2.0384 |  |  | G | Goulottes Tehalit | M | MOULURES ET PLINTHES | B | PDF SLC / ATA
HAGER | ATEHA | HAG_ATA163079016 | HAG_ATA163079016_PB23 | ATA163079016 | 4012740017084 | Joint de fond et couvercle ATA 16X30 Pure | 4.2 | 3.92 | 2.0384 | 1.6307 | 2.0384 | 1.6307 | 2.0384 |  |  | G | Goulottes Tehalit | M | MOULURES ET PLINTHES | B | PDF SLC / ATA
HAGER | ATEHA | HAG_ATA163088014 | HAG_ATA163088014_PB23 | ATA163088014 | 4012740865135 | Té de Dérivation, 3D ATA 16X30 Marron | 10.31 | 9.71 | 5.0492 | 4.0394 | 5.0492 | 4.0394 | 5.0492 |  |  | G | Goulottes Tehalit | M | MOULURES ET PLINTHES | B | PDF SLC / ATA
HAGER | ATEHA | HAG_ATA163089010 | HAG_ATA163089010_PB23 | ATA163089010 | 4012740865050 | Té, Dérivation, 3D Blanc Paloma | 8.12 | 7.62 | 3.9624 | 3.1699 | 3.9624 | 3.1699 | 3.9624 |  |  | G | Goulottes Tehalit | M | MOULURES ET PLINTHES | B | PDF SLC / ATA
HAGER | ATEHA | HAG_ATA163089016 | HAG_ATA163089016_PB23 | ATA163089016 | 4012740017091 | Té de Dérivation, 3D ATA 16X30 Pure | 8.12 | 7.62 | 3.9624 | 3.1699 | 3.9624 | 3.1699 | 3.9624 |  |  | G | Goulottes Tehalit | M | MOULURES ET PLINTHES | B | PDF SLC / ATA
HAGER | ATEHA | HAG_ATA16391 | HAG_ATA16391_PB23 | ATA16391 | 4012740896108 | Support appareillage saillie ateha pour ATA16x30 blanc polaire | 8.94 | 7.61 | 3.9572 | 3.1658 | 3.9572 | 3.1658 | 3.9572 |  |  | G | Goulottes Tehalit | M | MOULURES ET PLINTHES | C | ADAPTATEURS SLC / ATA
HAGER | ATEHA | HAG_ATA163919016 | HAG_ATA163919016_PB23 | ATA163919016 | 4012740019040 | Support appareillage saillie ateha pour ATA16x30 Pure | 8.94 | 7.61 | 3.9572 | 3.1658 | 3.9572 | 3.1658 | 3.9572 |  |  | G | Goulottes Tehalit | M | MOULURES ET PLINTHES | C | ADAPTATEURS SLC / ATA
HAGER | ATEHA | HAG_ATA16392 | HAG_ATA16392_PB23 | ATA16392 | 4012740896115 | Support double appareillage saillie ateha pour ATA16x30 blanc polaire | 17.82 | 15.19 | 7.8988 | 6.319 | 7.8988 | 6.319 | 7.8988 |  |  | G | Goulottes Tehalit | M | MOULURES ET PLINTHES | C | ADAPTATEURS SLC / ATA
HAGER | ATEHA | HAG_ATA163929016 | HAG_ATA163929016_PB23 | ATA163929016 | 4012740019057 | Support double appareillage saillie ateha pour ATA16x30 Pure | 17.82 | 15.19 | 7.8988 | 6.319 | 7.8988 | 6.319 | 7.8988 |  |  | G | Goulottes Tehalit | M | MOULURES ET PLINTHES | C | ADAPTATEURS SLC / ATA
HAGER | ATEHA | HAG_ATA205008014 | HAG_ATA205008014_PB23 | ATA205008014 | 4012740865234 | Moulure ATA 20x50 Marron | 22.83 | 20.81 | 10.8212 | 8.657 | 11.5426 | 8.657 | 11.5426 |  |  | G | Goulottes Tehalit | M | MOULURES ET PLINTHES | A | MOULURES SLC / ATA
HAGER | ATEHA | HAG_ATA205009010 | HAG_ATA205009010_PB23 | ATA205009010 | 4012740865142 | Moulure ATA 20x50 Blanc Paloma | 16.3 | 14.86 | 7.7272 | 6.1818 | 8.2423 | 6.1818 | 8.2423 |  |  | G | Goulottes Tehalit | M | MOULURES ET PLINTHES | A | MOULURES SLC / ATA
HAGER | ATEHA | HAG_ATA205009016 | HAG_ATA205009016_PB23 | ATA205009016 | 4012740017107 | Moulure ATA 20x50 Pure | 16.3 | 14.86 | 7.7272 | 6.1818 | 8.2423 | 6.1818 | 8.2423 |  |  | G | Goulottes Tehalit | M | MOULURES ET PLINTHES | A | MOULURES SLC / ATA
HAGER | ATEHA | HAG_ATA205018014 | HAG_ATA205018014_PB23 | ATA205018014 | 4012740865241 | Moulure ATA 20x50 1 cloison Marron | 23.93 | 21.8 | 11.336 | 9.0688 | 12.0917 | 9.0688 | 12.0917 |  |  | G | Goulottes Tehalit | M | MOULURES ET PLINTHES | A | MOULURES SLC / ATA
HAGER | ATEHA | HAG_ATA205019010 | HAG_ATA205019010_PB23 | ATA205019010 | 4012740865159 | Moulure ATA 20x50 1 cloison Blanc Paloma | 17.55 | 15.99 | 8.3148 | 6.6518 | 8.8691 | 6.6518 | 8.8691 |  |  | G | Goulottes Tehalit | M | MOULURES ET PLINTHES | A | MOULURES SLC / ATA
HAGER | ATEHA | HAG_ATA205019016 | HAG_ATA205019016_PB23 | ATA205019016 | 4012740017114 | Moulure ATA 20x50 1 cloison Pure | 17.55 | 15.99 | 8.3148 | 6.6518 | 8.8691 | 6.6518 | 8.8691 |  |  | G | Goulottes Tehalit | M | MOULURES ET PLINTHES | A | MOULURES SLC / ATA
HAGER | ATEHA | HAG_ATA205028014 | HAG_ATA205028014_PB23 | ATA205028014 | 4012740865258 | Moulure ATA 20x50 2 cloisons Marron | 25.92 | 23.6 | 12.272 | 9.8176 | 13.0901 | 9.8176 | 13.0901 |  |  | G | Goulottes Tehalit | M | MOULURES ET PLINTHES | A | MOULURES SLC / ATA
HAGER | ATEHA | HAG_ATA205029010 | HAG_ATA205029010_PB23 | ATA205029010 | 4012740865166 | Moulure ATA 20x50 2cloisons Blanc Paloma | 18.84 | 17.18 | 8.9336 | 7.1469 | 9.5292 | 7.1469 | 9.5292 |  |  | G | Goulottes Tehalit | M | MOULURES ET PLINTHES | A | MOULURES SLC / ATA
HAGER | ATEHA | HAG_ATA205029016 | HAG_ATA205029016_PB23 | ATA205029016 | 4012740017138 | Moulure ATA 20x50 2cloisons Pure | 18.84 | 17.18 | 8.9336 | 7.1469 | 9.5292 | 7.1469 | 9.5292 |  |  | G | Goulottes Tehalit | M | MOULURES ET PLINTHES | A | MOULURES SLC / ATA
HAGER | ATEHA | HAG_ATA205038014 | HAG_ATA205038014_PB23 | ATA205038014 | 4012740865265 | Angle Extérieur variable ATA 20X50 Marron | 12.85 | 12.03 | 6.2556 | 5.0045 | 6.2556 | 5.0045 | 6.2556 |  |  | G | Goulottes Tehalit | M | MOULURES ET PLINTHES | B | PDF SLC / ATA
HAGER | ATEHA | HAG_ATA205039010 | HAG_ATA205039010_PB23 | ATA205039010 | 4012740865173 | Angle Extérieur variable Blanc Paloma | 9.39 | 8.71 | 4.5292 | 3.6234 | 4.5292 | 3.6234 | 4.5292 |  |  | G | Goulottes Tehalit | M | MOULURES ET PLINTHES | B | PDF SLC / ATA
HAGER | ATEHA | HAG_ATA205039016 | HAG_ATA205039016_PB23 | ATA205039016 | 4012740017145 | Angle Extérieur variable ATA 20X50 Pure | 9.39 | 8.71 | 4.5292 | 3.6234 | 4.5292 | 3.6234 | 4.5292 |  |  | G | Goulottes Tehalit | M | MOULURES ET PLINTHES | B | PDF SLC / ATA
HAGER | ATEHA | HAG_ATA205048014 | HAG_ATA205048014_PB23 | ATA205048014 | 4012740865272 | Angle Intérieur variable ATA 20X50 Marron | 12.75 | 12.03 | 6.2556 | 5.0045 | 6.2556 | 5.0045 | 6.2556 |  |  | G | Goulottes Tehalit | M | MOULURES ET PLINTHES | B | PDF SLC / ATA
HAGER | ATEHA | HAG_ATA205049010 | HAG_ATA205049010_PB23 | ATA205049010 | 4012740865180 | Angle Intérieur variable Blanc Paloma | 9.37 | 8.69 | 4.5188 | 3.615 | 4.5188 | 3.615 | 4.5188 |  |  | G | Goulottes Tehalit | M | MOULURES ET PLINTHES | B | PDF SLC / ATA
HAGER | ATEHA | HAG_ATA205049016 | HAG_ATA205049016_PB23 | ATA205049016 | 4012740017152 | Angle Intérieur variable ATA 20X50 Pure | 9.37 | 8.69 | 4.5188 | 3.615 | 4.5188 | 3.615 | 4.5188 |  |  | G | Goulottes Tehalit | M | MOULURES ET PLINTHES | B | PDF SLC / ATA
HAGER | ATEHA | HAG_ATA205058014 | HAG_ATA205058014_PB23 | ATA205058014 | 4012740865289 | Angle Plat ATA 20X50 M | 11.59 | 10.99 | 5.7148 | 4.5718 | 5.7148 | 4.5718 | 5.7148 |  |  | G | Goulottes Tehalit | M | MOULURES ET PLINTHES | B | PDF SLC / ATA
HAGER | ATEHA | HAG_ATA205059010 | HAG_ATA205059010_PB23 | ATA205059010 | 4012740865197 | Angle Plat Blanc Paloma | 8.45 | 7.87 | 4.0924 | 3.2739 | 4.0924 | 3.2739 | 4.0924 |  |  | G | Goulottes Tehalit | M | MOULURES ET PLINTHES | B | PDF SLC / ATA
HAGER | ATEHA | HAG_ATA205059016 | HAG_ATA205059016_PB23 | ATA205059016 | 4012740017169 | Angle Plat ATA 20X50 Pure | 8.45 | 7.87 | 4.0924 | 3.2739 | 4.0924 | 3.2739 | 4.0924 |  |  | G | Goulottes Tehalit | M | MOULURES ET PLINTHES | B | PDF SLC / ATA
HAGER | ATEHA | HAG_ATA205068014 | HAG_ATA205068014_PB23 | ATA205068014 | 4012740865296 | Embout ATA 20X50 M | 5.04 | 4.77 | 2.4804 | 1.9843 | 2.4804 | 1.9843 | 2.4804 |  |  | G | Goulottes Tehalit | M | MOULURES ET PLINTHES | B | PDF SLC / ATA
HAGER | ATEHA | HAG_ATA205069010 | HAG_ATA205069010_PB23 | ATA205069010 | 4012740865203 | Embout Blanc Paloma | 3.83 | 3.59 | 1.8668 | 1.4934 | 1.8668 | 1.4934 | 1.8668 |  |  | G | Goulottes Tehalit | M | MOULURES ET PLINTHES | B | PDF SLC / ATA
HAGER | ATEHA | HAG_ATA205069016 | HAG_ATA205069016_PB23 | ATA205069016 | 4012740017176 | Embout ATA 20X50 Pure | 3.83 | 3.59 | 1.8668 | 1.4934 | 1.8668 | 1.4934 | 1.8668 |  |  | G | Goulottes Tehalit | M | MOULURES ET PLINTHES | B | PDF SLC / ATA
HAGER | ATEHA | HAG_ATA205078014 | HAG_ATA205078014_PB23 | ATA205078014 | 4012740865302 | Joint de fond et couvercle ATA 20X50 Marron | 5.29 | 5.03 | 2.6156 | 2.0925 | 2.6156 | 2.0925 | 2.6156 |  |  | G | Goulottes Tehalit | M | MOULURES ET PLINTHES | B | PDF SLC / ATA
HAGER | ATEHA | HAG_ATA205079010 | HAG_ATA205079010_PB23 | ATA205079010 | 4012740865210 | Joint de fond et couvercle Blanc Paloma | 4.04 | 3.81 | 1.9812 | 1.585 | 1.9812 | 1.585 | 1.9812 |  |  | G | Goulottes Tehalit | M | MOULURES ET PLINTHES | B | PDF SLC / ATA
HAGER | ATEHA | HAG_ATA205079016 | HAG_ATA205079016_PB23 | ATA205079016 | 4012740017183 | Joint de fond et couvercle ATA 20X50 Pure | 4.04 | 3.81 | 1.9812 | 1.585 | 1.9812 | 1.585 | 1.9812 |  |  | G | Goulottes Tehalit | M | MOULURES ET PLINTHES | B | PDF SLC / ATA
HAGER | ATEHA | HAG_ATA205088014 | HAG_ATA205088014_PB23 | ATA205088014 | 4012740865319 | Té de Dérivation, 3D ATA 20X50 Marron | 12.03 | 11.34 | 5.8968 | 4.7174 | 5.8968 | 4.7174 | 5.8968 |  |  | G | Goulottes Tehalit | M | MOULURES ET PLINTHES | B | PDF SLC / ATA
HAGER | ATEHA | HAG_ATA205089010 | HAG_ATA205089010_PB23 | ATA205089010 | 4012740865227 | Té, Dérivation, 3D Blanc Paloma | 10.01 | 9.45 | 4.914 | 3.9312 | 4.914 | 3.9312 | 4.914 |  |  | G | Goulottes Tehalit | M | MOULURES ET PLINTHES | B | PDF SLC / ATA
HAGER | ATEHA | HAG_ATA205089016 | HAG_ATA205089016_PB23 | ATA205089016 | 4012740017190 | Té de Dérivation, 3D ATA 20X50 Pure | 10.01 | 9.45 | 4.914 | 3.9312 | 4.914 | 3.9312 | 4.914 |  |  | G | Goulottes Tehalit | M | MOULURES ET PLINTHES | B | PDF SLC / ATA
HAGER | ATEHA | HAG_ATA20591 | HAG_ATA20591_PB23 | ATA20591 | 4012740896122 | Support appareillage saillie ateha pour ATA20x50 blanc polaire | 11.99 | 10.22 | 5.3144 | 4.2515 | 5.3144 | 4.2515 | 5.3144 |  |  | G | Goulottes Tehalit | M | MOULURES ET PLINTHES | C | ADAPTATEURS SLC / ATA
HAGER | ATEHA | HAG_ATA205919016 | HAG_ATA205919016_PB23 | ATA205919016 | 4012740019064 | Support appareillage saillie ateha pour ATA20x50 Pure | 11.99 | 10.22 | 5.3144 | 4.2515 | 5.3144 | 4.2515 | 5.3144 |  |  | G | Goulottes Tehalit | M | MOULURES ET PLINTHES | C | ADAPTATEURS SLC / ATA
HAGER | ATEHA | HAG_ATA20592 | HAG_ATA20592_PB23 | ATA20592 | 4012740896511 | Support double appareillage saillie ateha pour ATA20x50 blanc polaire | 23.8 | 20.23 | 10.5196 | 8.4157 | 10.5196 | 8.4157 | 10.5196 |  |  | G | Goulottes Tehalit | M | MOULURES ET PLINTHES | C | ADAPTATEURS SLC / ATA
HAGER | ATEHA | HAG_ATA205929016 | HAG_ATA205929016_PB23 | ATA205929016 | 4012740019071 | Support double appareillage saillie ateha pour ATA20x50 Pure | 23.8 | 20.23 | 10.5196 | 8.4157 | 10.5196 | 8.4157 | 10.5196 |  |  | G | Goulottes Tehalit | M | MOULURES ET PLINTHES | C | ADAPTATEURS SLC / ATA
HAGER | ATEHA | HAG_ATA207528014 | HAG_ATA207528014_PB23 | ATA207528014 | 4012740865395 | Moulure ATA 20x75 2 cloisons Marron | 35.1 | 32.11 | 16.6972 | 13.3578 | 17.8103 | 13.3578 | 17.8103 |  |  | G | Goulottes Tehalit | M | MOULURES ET PLINTHES | A | MOULURES SLC / ATA
HAGER | ATEHA | HAG_ATA207529010 | HAG_ATA207529010_PB23 | ATA207529010 | 4012740865326 | Moulure ATA 20x75 2cloisons Blanc Paloma | 24.07 | 22.09 | 11.4868 | 9.1894 | 12.2526 | 9.1894 | 12.2526 |  |  | G | Goulottes Tehalit | M | MOULURES ET PLINTHES | A | MOULURES SLC / ATA
HAGER | ATEHA | HAG_ATA207529016 | HAG_ATA207529016_PB23 | ATA207529016 | 4012740017206 | Moulure ATA 20x75 2cloisons Pure | 24.07 | 22.09 | 11.4868 | 9.1894 | 12.2526 | 9.1894 | 12.2526 |  |  | G | Goulottes Tehalit | M | MOULURES ET PLINTHES | A | MOULURES SLC / ATA
HAGER | ATEHA | HAG_ATA207538014 | HAG_ATA207538014_PB23 | ATA207538014 | 4012740865401 | Angle Extérieur variable ATA 20X75 Marron | 24.1 | 22.73 | 11.8196 | 9.4557 | 11.8196 | 9.4557 | 11.8196 |  |  | G | Goulottes Tehalit | M | MOULURES ET PLINTHES | B | PDF SLC / ATA
HAGER | ATEHA | HAG_ATA207539010 | HAG_ATA207539010_PB23 | ATA207539010 | 4012740865333 | Angle Extérieur variable Blanc Paloma | 17.5 | 16.49 | 8.5748 | 6.8598 | 8.5748 | 6.8598 | 8.5748 |  |  | G | Goulottes Tehalit | M | MOULURES ET PLINTHES | B | PDF SLC / ATA
HAGER | ATEHA | HAG_ATA207539016 | HAG_ATA207539016_PB23 | ATA207539016 | 4012740017213 | Angle Extérieur variable ATA 20X75 Pure | 17.5 | 16.49 | 8.5748 | 6.8598 | 8.5748 | 6.8598 | 8.5748 |  |  | G | Goulottes Tehalit | M | MOULURES ET PLINTHES | B | PDF SLC / ATA
HAGER | ATEHA | HAG_ATA207548014 | HAG_ATA207548014_PB23 | ATA207548014 | 4012740865418 | Angle Intérieur variable ATA 20X75 Marron | 24.08 | 22.73 | 11.8196 | 9.4557 | 11.8196 | 9.4557 | 11.8196 |  |  | G | Goulottes Tehalit | M | MOULURES ET PLINTHES | B | PDF SLC / ATA
HAGER | ATEHA | HAG_ATA207549010 | HAG_ATA207549010_PB23 | ATA207549010 | 4012740865340 | Angle Intérieur variable Blanc Paloma | 17.47 | 16.48 | 8.5696 | 6.8557 | 8.5696 | 6.8557 | 8.5696 |  |  | G | Goulottes Tehalit | M | MOULURES ET PLINTHES | B | PDF SLC / ATA
HAGER | ATEHA | HAG_ATA207549016 | HAG_ATA207549016_PB23 | ATA207549016 | 4012740017220 | Angle Intérieur variable ATA 20X75 Pure | 17.47 | 16.48 | 8.5696 | 6.8557 | 8.5696 | 6.8557 | 8.5696 |  |  | G | Goulottes Tehalit | M | MOULURES ET PLINTHES | B | PDF SLC / ATA
HAGER | ATEHA | HAG_ATA207558014 | HAG_ATA207558014_PB23 | ATA207558014 | 4012740865425 | Angle Plat ATA 20X75 M | 21.71 | 20.33 | 10.5716 | 8.4573 | 10.5716 | 8.4573 | 10.5716 |  |  | G | Goulottes Tehalit | M | MOULURES ET PLINTHES | B | PDF SLC / ATA
HAGER | ATEHA | HAG_ATA207559010 | HAG_ATA207559010_PB23 | ATA207559010 | 4012740865357 | Angle Plat Blanc Paloma | 15.74 | 14.92 | 7.7584 | 6.2067 | 7.7584 | 6.2067 | 7.7584 |  |  | G | Goulottes Tehalit | M | MOULURES ET PLINTHES | B | PDF SLC / ATA
HAGER | ATEHA | HAG_ATA207559016 | HAG_ATA207559016_PB23 | ATA207559016 | 4012740017237 | Angle Plat ATA 20X75 Pure | 15.74 | 14.92 | 7.7584 | 6.2067 | 7.7584 | 6.2067 | 7.7584 |  |  | G | Goulottes Tehalit | M | MOULURES ET PLINTHES | B | PDF SLC / ATA
HAGER | ATEHA | HAG_ATA207568014 | HAG_ATA207568014_PB23 | ATA207568014 | 4012740865432 | Embout ATA 20X75 M | 7.85 | 7.41 | 3.8532 | 3.0826 | 3.8532 | 3.0826 | 3.8532 |  |  | G | Goulottes Tehalit | M | MOULURES ET PLINTHES | B | PDF SLC / ATA
HAGER | ATEHA | HAG_ATA207569010 | HAG_ATA207569010_PB23 | ATA207569010 | 4012740865364 | Embout Blanc Paloma | 5.96 | 5.6 | 2.912 | 2.3296 | 2.912 | 2.3296 | 2.912 |  |  | G | Goulottes Tehalit | M | MOULURES ET PLINTHES | B | PDF SLC / ATA
HAGER | ATEHA | HAG_ATA207569016 | HAG_ATA207569016_PB23 | ATA207569016 | 4012740017244 | Embout ATA 20X75 Pure | 5.96 | 5.6 | 2.912 | 2.3296 | 2.912 | 2.3296 | 2.912 |  |  | G | Goulottes Tehalit | M | MOULURES ET PLINTHES | B | PDF SLC / ATA
HAGER | ATEHA | HAG_ATA207578014 | HAG_ATA207578014_PB23 | ATA207578014 | 4012740865449 | Joint de fond et couvercle ATA 20X75 Marron | 5.91 | 5.53 | 2.8756 | 2.3005 | 2.8756 | 2.3005 | 2.8756 |  |  | G | Goulottes Tehalit | M | MOULURES ET PLINTHES | B | PDF SLC / ATA
HAGER | ATEHA | HAG_ATA207579010 | HAG_ATA207579010_PB23 | ATA207579010 | 4012740865371 | Joint de fond et couvercle Blanc Paloma | 4.39 | 4.13 | 2.1476 | 1.7181 | 2.1476 | 1.7181 | 2.1476 |  |  | G | Goulottes Tehalit | M | MOULURES ET PLINTHES | B | PDF SLC / ATA
HAGER | ATEHA | HAG_ATA207579016 | HAG_ATA207579016_PB23 | ATA207579016 | 4012740017251 | Joint de fond et couvercle ATA 20X75 Pure | 4.39 | 4.13 | 2.1476 | 1.7181 | 2.1476 | 1.7181 | 2.1476 |  |  | G | Goulottes Tehalit | M | MOULURES ET PLINTHES | B | PDF SLC / ATA
HAGER | ATEHA | HAG_ATA207588014 | HAG_ATA207588014_PB23 | ATA207588014 | 4012740865456 | Té de Dérivation, 3D ATA 20X75 Marron | 23 | 21.59 | 11.2268 | 8.9814 | 11.2268 | 8.9814 | 11.2268 |  |  | G | Goulottes Tehalit | M | MOULURES ET PLINTHES | B | PDF SLC / ATA
HAGER | ATEHA | HAG_ATA207589010 | HAG_ATA207589010_PB23 | ATA207589010 | 4012740865388 | Té, Dérivation, 3D Blanc Paloma | 16.25 | 15.19 | 7.8988 | 6.319 | 7.8988 | 6.319 | 7.8988 |  |  | G | Goulottes Tehalit | M | MOULURES ET PLINTHES | B | PDF SLC / ATA
HAGER | ATEHA | HAG_ATA207589016 | HAG_ATA207589016_PB23 | ATA207589016 | 4012740017268 | Té de Dérivation, 3D ATA 20X75 Pure | 16.25 | 15.19 | 7.8988 | 6.319 | 7.8988 | 6.319 | 7.8988 |  |  | G | Goulottes Tehalit | M | MOULURES ET PLINTHES | B | PDF SLC / ATA
HAGER | ATEHA | HAG_ATA630009010 | HAG_ATA630009010_PB23 | ATA630009010 | 4012740865463 | Moulure pour point lumineux Blanc Paloma | 12.16 | 11.2 | 5.824 | 4.6592 | 6.2123 | 4.6592 | 6.2123 |  |  | G | Goulottes Tehalit | M | MOULURES ET PLINTHES | A | MOULURES SLC / ATA
HAGER | ATEHA | HAG_ATA630009016 | HAG_ATA630009016_PB23 | ATA630009016 | 4012740017275 | Moulure ATA 6X30 pour point lumineux Pure | 12.16 | 11.2 | 5.824 | 4.6592 | 6.2123 | 4.6592 | 6.2123 |  |  | G | Goulottes Tehalit | M | MOULURES ET PLINTHES | A | MOULURES SLC / ATA
HAGER | ATEHA | HAG_ATA630599010 | HAG_ATA630599010_PB23 | ATA630599010 | 4012740865487 | Point de centre | 28.76 | 27 | 14.04 | 11.232 | 14.976 | 11.232 | 14.976 |  |  | G | Goulottes Tehalit | M | MOULURES ET PLINTHES | G | DIVERS MOULURE / PLINTHE
HAGER | ATEHA | HAG_ATA630599016 | HAG_ATA630599016_PB23 | ATA630599016 | 4012740008280 | Point de centre | 28.76 | 27 | 14.04 | 11.232 | 14.976 | 11.232 | 14.976 |  |  | G | Goulottes Tehalit | M | MOULURES ET PLINTHES | G | DIVERS MOULURE / PLINTHE
HAGER | ATEHA | HAG_ATA630699010 | HAG_ATA630699010_PB23 | ATA630699010 | 4012740874694 | Point de centre DCL | 39.13 | 36.33 | 18.8916 | 15.1133 | 20.151 | 15.1133 | 20.151 |  |  | G | Goulottes Tehalit | M | MOULURES ET PLINTHES | G | DIVERS MOULURE / PLINTHE
HAGER | ATEHA | HAG_ATA630699016 | HAG_ATA630699016_PB23 | ATA630699016 | 4012740017282 | Point de centre DCL | 39.13 | 36.33 | 18.8916 | 15.1133 | 20.151 | 15.1133 | 20.151 |  |  | G | Goulottes Tehalit | M | MOULURES ET PLINTHES | G | DIVERS MOULURE / PLINTHE
HAGER | ATEHA | HAG_ATA707598014 | HAG_ATA707598014_PB23 | ATA707598014 | 4012740865524 | Boîte de dérivation 75x75 Marron | 14.97 | 14.09 | 7.3268 | 5.8614 | 7.8153 | 5.8614 | 7.8153 |  |  | G | Goulottes Tehalit | M | MOULURES ET PLINTHES | G | DIVERS MOULURE / PLINTHE
HAGER | ATEHA | HAG_ATA707599010 | HAG_ATA707599010_PB23 | ATA707599010 | 4012740865500 | Boîte de dérivation 75x75 Blanc Paloma | 11.28 | 10.58 | 5.5016 | 4.4013 | 5.8684 | 4.4013 | 5.8684 |  |  | G | Goulottes Tehalit | M | MOULURES ET PLINTHES | G | DIVERS MOULURE / PLINTHE
HAGER | ATEHA | HAG_ATA707599016 | HAG_ATA707599016_PB23 | ATA707599016 | 4012740017299 | Boîte de dérivation 75x75 Pure | 11.28 | 10.58 | 5.5016 | 4.4013 | 5.8684 | 4.4013 | 5.8684 |  |  | G | Goulottes Tehalit | M | MOULURES ET PLINTHES | G | DIVERS MOULURE / PLINTHE
HAGER | ATEHA | HAG_ATA711598014 | HAG_ATA711598014_PB23 | ATA711598014 | 4012740865531 | Boîte de dérivation 115x115 Marron | 25.36 | 23.73 | 12.3396 | 9.8717 | 13.1622 | 9.8717 | 13.1622 |  |  | G | Goulottes Tehalit | M | MOULURES ET PLINTHES | G | DIVERS MOULURE / PLINTHE
HAGER | ATEHA | HAG_ATA711599010 | HAG_ATA711599010_PB23 | ATA711599010 | 4012740865517 | Boîte de dérivation 115x115 Blanc Paloma | 19.13 | 17.93 | 9.3236 | 7.4589 | 9.9452 | 7.4589 | 9.9452 |  |  | G | Goulottes Tehalit | M | MOULURES ET PLINTHES | G | DIVERS MOULURE / PLINTHE
HAGER | ATEHA | HAG_ATA711599016 | HAG_ATA711599016_PB23 | ATA711599016 | 4012740017305 | Boîte de dérivation 115x115 Pure | 19.13 | 17.93 | 9.3236 | 7.4589 | 9.9452 | 7.4589 | 9.9452 |  |  | G | Goulottes Tehalit | M | MOULURES ET PLINTHES | G | DIVERS MOULURE / PLINTHE
HAGER | ATEHA | HAG_ATA806099010 | HAG_ATA806099010_PB23 | ATA806099010 | 4012740865548 | Support Universel 60 mm + Adaptat. ATA | 32.78 | 30.87 | 16.0524 | 12.8419 | 17.1226 | 12.8419 | 17.1226 |  |  | G | Goulottes Tehalit | M | MOULURES ET PLINTHES | G | DIVERS MOULURE / PLINTHE
HAGER | ATEHA | HAG_ATA806099016 | HAG_ATA806099016_PB23 | ATA806099016 | 4012740017312 | Support Universel 60 mm + Adaptat. ATA | 32.78 | 30.87 | 16.0524 | 12.8419 | 17.1226 | 12.8419 | 17.1226 |  |  | G | Goulottes Tehalit | M | MOULURES ET PLINTHES | G | DIVERS MOULURE / PLINTHE
HAGER | ATEHA | HAG_ATA806199010 | HAG_ATA806199010_PB23 | ATA806199010 | 4012740865555 | Support Universel 60 mm pour ATA / LF | 37.12 | 34.96 | 18.1792 | 14.5434 | 19.3911 | 14.5434 | 19.3911 |  |  | G | Goulottes Tehalit | M | MOULURES ET PLINTHES | G | DIVERS MOULURE / PLINTHE
HAGER | ATEHA | HAG_ATA806199016 | HAG_ATA806199016_PB23 | ATA806199016 | 4012740017329 | Support Universel 60 mm pour ATA / LF | 37.12 | 34.96 | 18.1792 | 14.5434 | 19.3911 | 14.5434 | 19.3911 |  |  | G | Goulottes Tehalit | M | MOULURES ET PLINTHES | G | DIVERS MOULURE / PLINTHE
HAGER | ATEHA | HAG_ATA99030 | HAG_ATA99030_PB23 | ATA99030 | 4012740865579 | Sachet 50 agrafes pour ATA 12/16x30 | 34.28 | 32.51 | 16.9052 | 13.5242 | 18.0322 | 13.5242 | 18.0322 |  |  | G | Goulottes Tehalit | M | MOULURES ET PLINTHES | G | DIVERS MOULURE / PLINTHE
HAGER | ATEHA | HAG_ATA99050 | HAG_ATA99050_PB23 | ATA99050 | 4012740865586 | Sachet 30 agrafes pour ATA 12/20x50 | 30.08 | 28.54 | 14.8408 | 11.8726 | 15.8302 | 11.8726 | 15.8302 |  |  | G | Goulottes Tehalit | M | MOULURES ET PLINTHES | G | DIVERS MOULURE / PLINTHE
HAGER | ATEHA | HAG_ATA99075 | HAG_ATA99075_PB23 | ATA99075 | 4012740865593 | Sachet 20 agrafes pour ATA 20x75 | 28.24 | 26.69 | 13.8788 | 11.103 | 14.8041 | 11.103 | 14.8041 |  |  | G | Goulottes Tehalit | M | MOULURES ET PLINTHES | G | DIVERS MOULURE / PLINTHE
HAGER | ATEHA | HAG_ATACOLLE | HAG_ATACOLLE_PB23 | ATACOLLE | 4012740214568 | Cartouche de colle Mastifix blanc | 26.18 | 23.41 | 12.1732 | 9.7386 | 12.9847 | 9.7386 | 12.9847 |  |  | G | Goulottes Tehalit | M | MOULURES ET PLINTHES | G | DIVERS MOULURE / PLINTHE
HAGER | PROTECTIONS MODULAIRES TERTIAIRE | HAG_AZ010 | HAG_AZ010_PB23 | AZ010 | 3250611260028 | Cache bornes plombable jaune pour disjoncteur différentiel 2m | 7.66 | 7.37 | 3.8324 | 3.0199 | 3.5529 | 2.5065 | 2.681 |  |  | T | Tertiaire | D | PROTECTION DIFF TERTIAIRE | D | PROTECT DIFF TERTIAI
HAGER | PROTECTIONS MODULAIRES TERTIAIRE | HAG_AZN005 | HAG_AZN005_PB23 | AZN005 | 3250611069584 | Capot cache borne plombable 1 module bloc différentiel 1P+N | 7.66 | 7.37 | 3.8324 | 3.0199 | 3.5529 | 2.5065 | 2.681 |  |  | T | Tertiaire | D | PROTECTION DIFF TERTIAIRE | D | PROTECT DIFF TERTIAI
HAGER | BEHA-SET | HAG_BA70252 | HAG_BA70252_PB23 | BA70252 | 4012740878692 | Couvercle en PVC pour pour goulotte BA7 hauteur 40/60/80mm 25mm gris pierre | 6.21 | 5.99 | 3.1148 | 3.1148 | 3.8935 | 3.1148 | 3.8935 |  |  | G | Goulottes Tehalit | E | EQUIPEMENT DES ARMOIRES | E | GOULOTTES BA7
HAGER | BEHA-SET | HAG_BA70252K | HAG_BA70252K_PB23 | BA70252K | 4012740878753 | Couvercle en PVC pour goulotte de câblage BA7 25mm gris pierre | 6.21 | 5.99 | 3.1148 | 3.1148 | 3.8935 | 3.1148 | 3.8935 |  |  | G | Goulottes Tehalit | E | EQUIPEMENT DES ARMOIRES | E | GOULOTTES BA7
HAGER | BEHA-SET | HAG_BA70302 | HAG_BA70302_PB23 | BA70302 | 4012740212540 | Couvercle en PVC pour goulotte de câblage BA7 30mm gris pierre | 7.29 | 6.19 | 3.2188 | 3.2188 | 4.0235 | 3.2188 | 4.0235 |  |  | G | Goulottes Tehalit | E | EQUIPEMENT DES ARMOIRES | E | GOULOTTES BA7
HAGER | BEHA-SET | HAG_BA70402 | HAG_BA70402_PB23 | BA70402 | 4012740878708 | Couvercle pour goulotte BA7 - l 40mm RAL 7030 gris | 8.76 | 8.44 | 4.3888 | 4.3888 | 5.486 | 4.3888 | 5.486 |  |  | G | Goulottes Tehalit | E | EQUIPEMENT DES ARMOIRES | E | GOULOTTES BA7
HAGER | BEHA-SET | HAG_BA70402K | HAG_BA70402K_PB23 | BA70402K | 4012740878760 | Couvercle en PVC pour goulotte de câblage BA7 40mm gris clair | 8.76 | 8.41 | 4.3732 | 4.3732 | 5.4665 | 4.3732 | 5.4665 |  |  | G | Goulottes Tehalit | E | EQUIPEMENT DES ARMOIRES | E | GOULOTTES BA7
HAGER | BEHA-SET | HAG_BA70602 | HAG_BA70602_PB23 | BA70602 | 4012740878715 | Couvercle pour goulotte BA7 - l 60mm RAL 7030 gris | 11.27 | 10.9 | 5.668 | 5.668 | 7.085 | 5.668 | 7.085 |  |  | G | Goulottes Tehalit | E | EQUIPEMENT DES ARMOIRES | E | GOULOTTES BA7
HAGER | BEHA-SET | HAG_BA70802 | HAG_BA70802_PB23 | BA70802 | 4012740878722 | Couvercle en PVC pour goulotte BA7 80mm gris pierre | 12.11 | 11.87 | 6.1724 | 6.1724 | 7.7155 | 6.1724 | 7.7155 |  |  | G | Goulottes Tehalit | E | EQUIPEMENT DES ARMOIRES | E | GOULOTTES BA7
HAGER | BEHA-SET | HAG_BA70802K | HAG_BA70802K_PB23 | BA70802K | 4012740212533 | Couvercle en PVC pour goulotte de câblage BA7 80mm gris pierre | 17.39 | 14.62 | 7.6024 | 7.6024 | 9.503 | 7.6024 | 9.503 |  |  | G | Goulottes Tehalit | E | EQUIPEMENT DES ARMOIRES | E | GOULOTTES BA7
HAGER | BEHA-SET | HAG_BA7100060 | HAG_BA7100060_PB23 | BA7100060 | 4012740878661 | Goulotte de câblage complète BA7 prof 100mm l 60mm RAL 7030 gris | 45.28 | 43.5 | 22.62 | 22.62 | 28.275 | 22.62 | 28.275 |  |  | G | Goulottes Tehalit | E | EQUIPEMENT DES ARMOIRES | E | GOULOTTES BA7
HAGER | BEHA-SET | HAG_BA7100080 | HAG_BA7100080_PB23 | BA7100080 | 4012740878678 | Goulotte de câblage complète BA7 prof 100mm l 80mm RAL 7030 gris | 54.41 | 52.47 | 27.2844 | 27.2844 | 34.1055 | 27.2844 | 34.1055 |  |  | G | Goulottes Tehalit | E | EQUIPEMENT DES ARMOIRES | E | GOULOTTES BA7
HAGER | BEHA-SET | HAG_BA7100100 | HAG_BA7100100_PB23 | BA7100100 | 4012740878685 | Goulotte de câblage complète BA7 prof 100mm l 100mm RAL 7030 gris | 68.03 | 65.35 | 33.982 | 33.982 | 42.4775 | 33.982 | 42.4775 |  |  | G | Goulottes Tehalit | E | EQUIPEMENT DES ARMOIRES | E | GOULOTTES BA7
HAGER | BEHA-SET | HAG_BA71002 | HAG_BA71002_PB23 | BA71002 | 4012740878739 | Couvercle pour goulotte BA7 - l 100mm RAL 7030 gris | 13.21 | 12.91 | 6.7132 | 6.7132 | 8.3915 | 6.7132 | 8.3915 |  |  | G | Goulottes Tehalit | E | EQUIPEMENT DES ARMOIRES | E | GOULOTTES BA7
HAGER | BEHA-SET | HAG_BA71202 | HAG_BA71202_PB23 | BA71202 | 4012740878746 | Couvercle pour goulotte BA7 - l 120mm RAL 7030 gris | 15.13 | 14.55 | 7.566 | 7.566 | 9.4575 | 7.566 | 9.4575 |  |  | G | Goulottes Tehalit | E | EQUIPEMENT DES ARMOIRES | E | GOULOTTES BA7
HAGER | BEHA-SET | HAG_BA725025 | HAG_BA725025_PB23 | BA725025 | 4012740878470 | Goulotte de câblage complète BA7 prof 25mm l 25mm RAL 7030 gris | 11.26 | 10.73 | 5.5796 | 5.5796 | 6.9745 | 5.5796 | 6.9745 |  |  | G | Goulottes Tehalit | E | EQUIPEMENT DES ARMOIRES | E | GOULOTTES BA7
HAGER | BEHA-SET | HAG_BA725025BL | HAG_BA725025BL_PB23 | BA725025BL | 4012740878784 | Goulotte de câblage complète BA7 prof 25mm l 25mm bleue | 13.52 | 12.99 | 6.7548 | 6.7548 | 8.4435 | 6.7548 | 8.4435 |  |  | G | Goulottes Tehalit | E | EQUIPEMENT DES ARMOIRES | E | GOULOTTES BA7
HAGER | BEHA-SET | HAG_BA725040 | HAG_BA725040_PB23 | BA725040 | 4012740878487 | Goulotte de câblage complète BA7 prof 25mm l 40mm RAL 7030 gris | 13.98 | 13.47 | 7.0044 | 7.0044 | 8.7555 | 7.0044 | 8.7555 |  |  | G | Goulottes Tehalit | E | EQUIPEMENT DES ARMOIRES | E | GOULOTTES BA7
HAGER | BEHA-SET | HAG_BA740025 | HAG_BA740025_PB23 | BA740025 | 4012740878494 | Goulotte de câblage complète BA7 prof 40mm l 25mm RAL 7030 gris | 14.57 | 13.98 | 7.2696 | 7.2696 | 9.087 | 7.2696 | 9.087 |  |  | G | Goulottes Tehalit | E | EQUIPEMENT DES ARMOIRES | E | GOULOTTES BA7
HAGER | BEHA-SET | HAG_BA740025BL | HAG_BA740025BL_PB23 | BA740025BL | 4012740878791 | Goulotte de câblage complète BA7 prof 40mm l 25mm bleue | 16.34 | 15.66 | 8.1432 | 8.1432 | 10.179 | 8.1432 | 10.179 |  |  | G | Goulottes Tehalit | E | EQUIPEMENT DES ARMOIRES | E | GOULOTTES BA7
HAGER | BEHA-SET | HAG_BA740040 | HAG_BA740040_PB23 | BA740040 | 4012740878500 | Goulotte de câblage complète BA7 prof 40mm l 40mm RAL 7030 gris | 17.02 | 16.3 | 8.476 | 8.476 | 10.595 | 8.476 | 10.595 |  |  | G | Goulottes Tehalit | E | EQUIPEMENT DES ARMOIRES | E | GOULOTTES BA7
HAGER | BEHA-SET | HAG_BA740040BL | HAG_BA740040BL_PB23 | BA740040BL | 4012740878807 | Goulotte de câblage complète BA7 prof 40mm l 40mm bleue | 19.32 | 18.54 | 9.6408 | 9.6408 | 12.051 | 9.6408 | 12.051 |  |  | G | Goulottes Tehalit | E | EQUIPEMENT DES ARMOIRES | E | GOULOTTES BA7
HAGER | BEHA-SET | HAG_BA740060 | HAG_BA740060_PB23 | BA740060 | 4012740878517 | Goulotte de câblage complète BA7 prof 40mm l 60mm RAL 7030 gris | 21.83 | 20.89 | 10.8628 | 10.8628 | 13.5785 | 10.8628 | 13.5785 |  |  | G | Goulottes Tehalit | E | EQUIPEMENT DES ARMOIRES | E | GOULOTTES BA7
HAGER | BEHA-SET | HAG_BA740060BL | HAG_BA740060BL_PB23 | BA740060BL | 4012740878814 | Goulotte de câblage complète BA7 prof 40mm l 60mm bleue | 23.35 | 22.22 | 11.5544 | 11.5544 | 14.443 | 11.5544 | 14.443 |  |  | G | Goulottes Tehalit | E | EQUIPEMENT DES ARMOIRES | E | GOULOTTES BA7
HAGER | BEHA-SET | HAG_BA740080 | HAG_BA740080_PB23 | BA740080 | 4012740878524 | Goulotte de câblage complète BA7 prof 40mm l 80mm RAL 7030 gris | 27.49 | 26.32 | 13.6864 | 13.6864 | 17.108 | 13.6864 | 17.108 |  |  | G | Goulottes Tehalit | E | EQUIPEMENT DES ARMOIRES | E | GOULOTTES BA7
HAGER | BEHA-SET | HAG_BA740100 | HAG_BA740100_PB23 | BA740100 | 4012740878531 | Goulotte de câblage complète BA7 prof 40mm l 100mm RAL 7030 gris | 33.11 | 31.88 | 16.5776 | 16.5776 | 20.722 | 16.5776 | 20.722 |  |  | G | Goulottes Tehalit | E | EQUIPEMENT DES ARMOIRES | E | GOULOTTES BA7
HAGER | BEHA-SET | HAG_BA760025 | HAG_BA760025_PB23 | BA760025 | 4012740878548 | Goulotte de câblage complète BA7 prof 60mm l 25mm RAL 7030 gris | 16.52 | 15.97 | 8.3044 | 8.3044 | 10.3805 | 8.3044 | 10.3805 |  |  | G | Goulottes Tehalit | E | EQUIPEMENT DES ARMOIRES | E | GOULOTTES BA7
HAGER | BEHA-SET | HAG_BA760025BL | HAG_BA760025BL_PB23 | BA760025BL | 4012740878821 | Goulotte de câblage complète BA7 prof 60mm l 25mm bleue | 20.95 | 20.07 | 10.4364 | 10.4364 | 13.0455 | 10.4364 | 13.0455 |  |  | G | Goulottes Tehalit | E | EQUIPEMENT DES ARMOIRES | E | GOULOTTES BA7
HAGER | BEHA-SET | HAG_BA760040 | HAG_BA760040_PB23 | BA760040 | 4012740878555 | Goulotte de câblage complète BA7 prof 60mm l 40mm RAL 7030 gris | 21.5 | 20.65 | 10.738 | 10.738 | 13.4225 | 10.738 | 13.4225 |  |  | G | Goulottes Tehalit | E | EQUIPEMENT DES ARMOIRES | E | GOULOTTES BA7
HAGER | BEHA-SET | HAG_BA760040BL | HAG_BA760040BL_PB23 | BA760040BL | 4012740878838 | Goulotte de câblage complète BA7 prof 60mm l 40mm bleue | 24.42 | 23.37 | 12.1524 | 12.1524 | 15.1905 | 12.1524 | 15.1905 |  |  | G | Goulottes Tehalit | E | EQUIPEMENT DES ARMOIRES | E | GOULOTTES BA7
HAGER | BEHA-SET | HAG_BA760060 | HAG_BA760060_PB23 | BA760060 | 4012740878562 | Goulotte de câblage complète BA7 prof 60mm l 60mm RAL 7030 gris | 27.6 | 26.51 | 13.7852 | 13.7852 | 17.2315 | 13.7852 | 17.2315 |  |  | G | Goulottes Tehalit | E | EQUIPEMENT DES ARMOIRES | E | GOULOTTES BA7
HAGER | BEHA-SET | HAG_BA760060BL | HAG_BA760060BL_PB23 | BA760060BL | 4012740878845 | Goulotte de câblage complète BA7 prof 60mm l 60mm bleue | 31.2 | 30.06 | 15.6312 | 15.6312 | 19.539 | 15.6312 | 19.539 |  |  | G | Goulottes Tehalit | E | EQUIPEMENT DES ARMOIRES | E | GOULOTTES BA7
HAGER | BEHA-SET | HAG_BA760080 | HAG_BA760080_PB23 | BA760080 | 4012740878579 | Goulotte de câblage complète BA7 prof 60mm l 80mm RAL 7030 gris | 34.53 | 33.19 | 17.2588 | 17.2588 | 21.5735 | 17.2588 | 21.5735 |  |  | G | Goulottes Tehalit | E | EQUIPEMENT DES ARMOIRES | E | GOULOTTES BA7
HAGER | BEHA-SET | HAG_BA760100 | HAG_BA760100_PB23 | BA760100 | 4012740878586 | Goulotte de câblage complète BA7 prof 60mm l 100mm RAL 7030 gris | 41.84 | 40.16 | 20.8832 | 20.8832 | 26.104 | 20.8832 | 26.104 |  |  | G | Goulottes Tehalit | E | EQUIPEMENT DES ARMOIRES | E | GOULOTTES BA7
HAGER | BEHA-SET | HAG_BA760120 | HAG_BA760120_PB23 | BA760120 | 4012740878593 | Goulotte de câblage complète BA7 prof 60mm l 120mm RAL 7030 gris | 45.06 | 43.16 | 22.4432 | 22.4432 | 28.054 | 22.4432 | 28.054 |  |  | G | Goulottes Tehalit | E | EQUIPEMENT DES ARMOIRES | E | GOULOTTES BA7
HAGER | BEHA-SET | HAG_BA780025 | HAG_BA780025_PB23 | BA780025 | 4012740878609 | Goulotte de câblage complète BA7 prof 80mm l 25mm RAL 7030 gris | 23.13 | 22.33 | 11.6116 | 11.6116 | 14.5145 | 11.6116 | 14.5145 |  |  | G | Goulottes Tehalit | E | EQUIPEMENT DES ARMOIRES | E | GOULOTTES BA7
HAGER | BEHA-SET | HAG_BA780025BL | HAG_BA780025BL_PB23 | BA780025BL | 4012740878852 | Goulotte de câblage complète BA7 prof 80mm l 25mm bleue | 26.15 | 25.1 | 13.052 | 13.052 | 16.315 | 13.052 | 16.315 |  |  | G | Goulottes Tehalit | E | EQUIPEMENT DES ARMOIRES | E | GOULOTTES BA7
HAGER | BEHA-SET | HAG_BA780040 | HAG_BA780040_PB23 | BA780040 | 4012740878616 | Goulotte de câblage complète BA7 prof 80mm l 40mm RAL 7030 gris | 27.06 | 26.08 | 13.5616 | 13.5616 | 16.952 | 13.5616 | 16.952 |  |  | G | Goulottes Tehalit | E | EQUIPEMENT DES ARMOIRES | E | GOULOTTES BA7
HAGER | BEHA-SET | HAG_BA780060 | HAG_BA780060_PB23 | BA780060 | 4012740878623 | Goulotte de câblage complète BA7 prof 80mm l 60mm RAL 7030 gris | 34.65 | 33.4 | 17.368 | 17.368 | 21.71 | 17.368 | 21.71 |  |  | G | Goulottes Tehalit | E | EQUIPEMENT DES ARMOIRES | E | GOULOTTES BA7
HAGER | BEHA-SET | HAG_BA780060BL | HAG_BA780060BL_PB23 | BA780060BL | 4012740878869 | Goulotte de câblage complète BA7 prof 80mm l 60mm bleue | 39.24 | 37.68 | 19.5936 | 19.5936 | 24.492 | 19.5936 | 24.492 |  |  | G | Goulottes Tehalit | E | EQUIPEMENT DES ARMOIRES | E | GOULOTTES BA7
HAGER | BEHA-SET | HAG_BA780080 | HAG_BA780080_PB23 | BA780080 | 4012740878630 | Goulotte de câblage complète BA7 prof 80mm l 80mm RAL 7030 gris | 43.48 | 41.84 | 21.7568 | 21.7568 | 27.196 | 21.7568 | 27.196 |  |  | G | Goulottes Tehalit | E | EQUIPEMENT DES ARMOIRES | E | GOULOTTES BA7
HAGER | BEHA-SET | HAG_BA780100 | HAG_BA780100_PB23 | BA780100 | 4012740878647 | Goulotte de câblage complète BA7 prof 80mm l 100mm RAL 7030 gris | 52.52 | 50.53 | 26.2756 | 26.2756 | 32.8445 | 26.2756 | 32.8445 |  |  | G | Goulottes Tehalit | E | EQUIPEMENT DES ARMOIRES | E | GOULOTTES BA7
HAGER | BEHA-SET | HAG_BA780100BL | HAG_BA780100BL_PB23 | BA780100BL | 4012740878876 | Goulotte de câblage en PVC BA7 80x100mm bleu | 59.46 | 57.07 | 29.6764 | 29.6764 | 37.0955 | 29.6764 | 37.0955 |  |  | G | Goulottes Tehalit | E | EQUIPEMENT DES ARMOIRES | E | GOULOTTES BA7
HAGER | BEHA-SET | HAG_BA780120 | HAG_BA780120_PB23 | BA780120 | 4012740878654 | Goulotte de câblage complète BA7 prof 80mm l 120mm RAL 7030 gris | 56.67 | 54.48 | 28.3296 | 28.3296 | 35.412 | 28.3296 | 35.412 |  |  | G | Goulottes Tehalit | E | EQUIPEMENT DES ARMOIRES | E | GOULOTTES BA7
HAGER | BEHA-SET | HAG_BA7A100030 | HAG_BA7A100030_PB23 | BA7A100030 | 4012740212601 | Goulotte de câblage complète BA7A 100x30 RAL 7030 gris | 30.78 | 25.91 | 13.4732 | 13.4732 | 16.8415 | 13.4732 | 16.8415 |  |  | G | Goulottes Tehalit | E | EQUIPEMENT DES ARMOIRES | E | GOULOTTES BA7
HAGER | BEHA-SET | HAG_BA7A100040 | HAG_BA7A100040_PB23 | BA7A100040 | 4012740212618 | Goulotte de câblage complète BA7A 100x40 RAL 7030 gris | 33.11 | 27.89 | 14.5028 | 14.5028 | 18.1285 | 14.5028 | 18.1285 |  |  | G | Goulottes Tehalit | E | EQUIPEMENT DES ARMOIRES | E | GOULOTTES BA7
HAGER | BEHA-SET | HAG_BA7A100060 | HAG_BA7A100060_PB23 | BA7A100060 | 4012740199087 | Goulotte de câblage complète BA7A 100x60 RAL 7030 gris | 40.79 | 34.32 | 17.8464 | 17.8464 | 22.308 | 17.8464 | 22.308 |  |  | G | Goulottes Tehalit | E | EQUIPEMENT DES ARMOIRES | E | GOULOTTES BA7
HAGER | BEHA-SET | HAG_BA7A100080 | HAG_BA7A100080_PB23 | BA7A100080 | 4012740199094 | Goulotte de câblage complète BA7A 100x80 RAL 7030 gris | 49.07 | 41.3 | 21.476 | 21.476 | 26.845 | 21.476 | 26.845 |  |  | G | Goulottes Tehalit | E | EQUIPEMENT DES ARMOIRES | E | GOULOTTES BA7
HAGER | BEHA-SET | HAG_BA7A100100 | HAG_BA7A100100_PB23 | BA7A100100 | 4012740199100 | Goulotte de câblage complète BA7A 100x100 RAL 7030 gris | 61.28 | 51.58 | 26.8216 | 26.8216 | 33.527 | 26.8216 | 33.527 |  |  | G | Goulottes Tehalit | E | EQUIPEMENT DES ARMOIRES | E | GOULOTTES BA7
HAGER | BEHA-SET | HAG_BA7A25025 | HAG_BA7A25025_PB23 | BA7A25025 | 4012740198851 | Goulotte de câblage complète BA7A 25x25 RAL 7030 gris | 10.25 | 8.62 | 4.4824 | 4.4824 | 5.603 | 4.4824 | 5.603 |  |  | G | Goulottes Tehalit | E | EQUIPEMENT DES ARMOIRES | E | GOULOTTES BA7
HAGER | BEHA-SET | HAG_BA7A25040 | HAG_BA7A25040_PB23 | BA7A25040 | 4012740198868 | Goulotte de câblage complète BA7A 25x40 RAL 7030 gris | 12.71 | 10.71 | 5.5692 | 5.5692 | 6.9615 | 5.5692 | 6.9615 |  |  | G | Goulottes Tehalit | E | EQUIPEMENT DES ARMOIRES | E | GOULOTTES BA7
HAGER | BEHA-SET | HAG_BA7A25080 | HAG_BA7A25080_PB23 | BA7A25080 | 4012740212557 | Goulotte de cablage complète BA7A 25x80 RAL 7030 gris | 23.35 | 19.69 | 10.2388 | 10.2388 | 12.7985 | 10.2388 | 12.7985 |  |  | G | Goulottes Tehalit | E | EQUIPEMENT DES ARMOIRES | E | GOULOTTES BA7
HAGER | BEHA-SET | HAG_BA7A40025 | HAG_BA7A40025_PB23 | BA7A40025 | 4012740198875 | Goulotte de câblage complète BA7A 40x25 RAL 7030 gris | 13.09 | 11.09 | 5.7668 | 5.7668 | 7.2085 | 5.7668 | 7.2085 |  |  | G | Goulottes Tehalit | E | EQUIPEMENT DES ARMOIRES | E | GOULOTTES BA7
HAGER | BEHA-SET | HAG_BA7A40030 | HAG_BA7A40030_PB23 | BA7A40030 | 4012740212564 | Goulotte de câblage complète BA7A 40x30 RAL 7030 gris | 15.75 | 13.31 | 6.9212 | 6.9212 | 8.6515 | 6.9212 | 8.6515 |  |  | G | Goulottes Tehalit | E | EQUIPEMENT DES ARMOIRES | E | GOULOTTES BA7
HAGER | BEHA-SET | HAG_BA7A40040 | HAG_BA7A40040_PB23 | BA7A40040 | 4012740198882 | Goulotte de câblage complète BA7A 40x40 RAL 7030 gris | 15.4 | 12.97 | 6.7444 | 6.7444 | 8.4305 | 6.7444 | 8.4305 |  |  | G | Goulottes Tehalit | E | EQUIPEMENT DES ARMOIRES | E | GOULOTTES BA7
HAGER | BEHA-SET | HAG_BA7A40060 | HAG_BA7A40060_PB23 | BA7A40060 | 4012740198899 | Goulotte de câblage complète BA7A 40x60 RAL 7030 gris | 19.69 | 16.57 | 8.6164 | 8.6164 | 10.7705 | 8.6164 | 10.7705 |  |  | G | Goulottes Tehalit | E | EQUIPEMENT DES ARMOIRES | E | GOULOTTES BA7
HAGER | BEHA-SET | HAG_BA7A40080 | HAG_BA7A40080_PB23 | BA7A40080 | 4012740198905 | Goulotte de câblage complète BA7A 40x80 RAL 7030 gris | 24.73 | 20.84 | 10.8368 | 10.8368 | 13.546 | 10.8368 | 13.546 |  |  | G | Goulottes Tehalit | E | EQUIPEMENT DES ARMOIRES | E | GOULOTTES BA7
HAGER | BEHA-SET | HAG_BA7A40100 | HAG_BA7A40100_PB23 | BA7A40100 | 4012740198912 | Goulotte de câblage complète BA7A 40x100 RAL 7030 gris | 29.85 | 25.11 | 13.0572 | 13.0572 | 16.3215 | 13.0572 | 16.3215 |  |  | G | Goulottes Tehalit | E | EQUIPEMENT DES ARMOIRES | E | GOULOTTES BA7
HAGER | BEHA-SET | HAG_BA7A60025 | HAG_BA7A60025_PB23 | BA7A60025 | 4012740198929 | Goulotte de câblage complète BA7A 60x25 RAL 7030 gris | 14.9 | 12.6 | 6.552 | 6.552 | 8.19 | 6.552 | 8.19 |  |  | G | Goulottes Tehalit | E | EQUIPEMENT DES ARMOIRES | E | GOULOTTES BA7
HAGER | BEHA-SET | HAG_BA7A60030 | HAG_BA7A60030_PB23 | BA7A60030 | 4012740212571 | Goulotte de câblage complète BA7A 60x30 RAL 7030 gris | 18.5 | 15.58 | 8.1016 | 8.1016 | 10.127 | 8.1016 | 10.127 |  |  | G | Goulottes Tehalit | E | EQUIPEMENT DES ARMOIRES | E | GOULOTTES BA7
HAGER | BEHA-SET | HAG_BA7A60040 | HAG_BA7A60040_PB23 | BA7A60040 | 4012740198936 | Goulotte de câblage complète BA7A 60x40 RAL 7030 gris | 19.4 | 16.34 | 8.4968 | 8.4968 | 10.621 | 8.4968 | 10.621 |  |  | G | Goulottes Tehalit | E | EQUIPEMENT DES ARMOIRES | E | GOULOTTES BA7
HAGER | BEHA-SET | HAG_BA7A60060 | HAG_BA7A60060_PB23 | BA7A60060 | 4012740198943 | Goulotte de câblage complète BA7A 60x60 RAL 7030 gris | 24.87 | 20.93 | 10.8836 | 10.8836 | 13.6045 | 10.8836 | 13.6045 |  |  | G | Goulottes Tehalit | E | EQUIPEMENT DES ARMOIRES | E | GOULOTTES BA7
HAGER | BEHA-SET | HAG_BA7A60080 | HAG_BA7A60080_PB23 | BA7A60080 | 4012740198950 | Goulotte de câblage complète BA7A 60x80 RAL 7030 gris | 31.14 | 26.24 | 13.6448 | 13.6448 | 17.056 | 13.6448 | 17.056 |  |  | G | Goulottes Tehalit | E | EQUIPEMENT DES ARMOIRES | E | GOULOTTES BA7
HAGER | BEHA-SET | HAG_BA7A60100 | HAG_BA7A60100_PB23 | BA7A60100 | 4012740198967 | Goulotte de câblage complète BA7A 60x100 RAL 7030 gris | 37.72 | 31.78 | 16.5256 | 16.5256 | 20.657 | 16.5256 | 20.657 |  |  | G | Goulottes Tehalit | E | EQUIPEMENT DES ARMOIRES | E | GOULOTTES BA7
HAGER | BEHA-SET | HAG_BA7A60120 | HAG_BA7A60120_PB23 | BA7A60120 | 4012740198998 | Goulotte de câblage complète BA7A 60x120 RAL 7030 gris | 40.62 | 34.23 | 17.7996 | 17.7996 | 22.2495 | 17.7996 | 22.2495 |  |  | G | Goulottes Tehalit | E | EQUIPEMENT DES ARMOIRES | E | GOULOTTES BA7
HAGER | BEHA-SET | HAG_BA7A80025 | HAG_BA7A80025_PB23 | BA7A80025 | 4012740199001 | Goulotte de câblage complète BA7A 80x25 RAL 7030 gris | 20.84 | 17.55 | 9.126 | 9.126 | 11.4075 | 9.126 | 11.4075 |  |  | G | Goulottes Tehalit | E | EQUIPEMENT DES ARMOIRES | E | GOULOTTES BA7
HAGER | BEHA-SET | HAG_BA7A80030 | HAG_BA7A80030_PB23 | BA7A80030 | 4012740212588 | Goulotte de câblage complète BA7A 80x30 RAL 7030 gris | 25.1 | 21.11 | 10.9772 | 10.9772 | 13.7215 | 10.9772 | 13.7215 |  |  | G | Goulottes Tehalit | E | EQUIPEMENT DES ARMOIRES | E | GOULOTTES BA7
HAGER | BEHA-SET | HAG_BA7A80040 | HAG_BA7A80040_PB23 | BA7A80040 | 4012740199032 | Goulotte de câblage complète BA7A 80x40 RAL 7030 gris | 24.42 | 20.57 | 10.6964 | 10.6964 | 13.3705 | 10.6964 | 13.3705 |  |  | G | Goulottes Tehalit | E | EQUIPEMENT DES ARMOIRES | E | GOULOTTES BA7
HAGER | BEHA-SET | HAG_BA7A80060 | HAG_BA7A80060_PB23 | BA7A80060 | 4012740199049 | Goulotte de câblage complète BA7A 80x60 RAL 7030 gris | 31.27 | 26.37 | 13.7124 | 13.7124 | 17.1405 | 13.7124 | 17.1405 |  |  | G | Goulottes Tehalit | E | EQUIPEMENT DES ARMOIRES | E | GOULOTTES BA7
HAGER | BEHA-SET | HAG_BA7A80080 | HAG_BA7A80080_PB23 | BA7A80080 | 4012740199056 | Goulotte de câblage complète BA7A 80x80 RAL 7030 gris | 39.21 | 33 | 17.16 | 17.16 | 21.45 | 17.16 | 21.45 |  |  | G | Goulottes Tehalit | E | EQUIPEMENT DES ARMOIRES | E | GOULOTTES BA7
HAGER | BEHA-SET | HAG_BA7A80100 | HAG_BA7A80100_PB23 | BA7A80100 | 4012740199063 | Goulotte de câblage complète BA7A 80x100 RAL 7030 gris | 47.31 | 39.91 | 20.7532 | 20.7532 | 25.9415 | 20.7532 | 25.9415 |  |  | G | Goulottes Tehalit | E | EQUIPEMENT DES ARMOIRES | E | GOULOTTES BA7
HAGER | BEHA-SET | HAG_BA7A80120 | HAG_BA7A80120_PB23 | BA7A80120 | 4012740199070 | Goulotte de câblage complète BA7A 80x120 RAL 7030 gris | 51.09 | 42.99 | 22.3548 | 22.3548 | 27.9435 | 22.3548 | 27.9435 |  |  | G | Goulottes Tehalit | E | EQUIPEMENT DES ARMOIRES | E | GOULOTTES BA7
HAGER | BEHA-SET | HAG_BA7CLIP | HAG_BA7CLIP_PB23 | BA7CLIP | 4012740878777 | Clip pour goulottes Agrafes sécables pour BA7-BA7bleu et HA7 toutes les leurs | 2.61 | 2.47 | 1.2844 | 1.2844 | 1.6055 | 1.2844 | 1.6055 |  |  | G | Goulottes Tehalit | E | EQUIPEMENT DES ARMOIRES | E | GOULOTTES BA7
HAGER | HAGER | HAG_BATLI01 | HAG_BATLI01_PB23 | BATLI01 | 3599435000435 | Pile.lithium 3,6V/5AH | 41.66 | 40.39 | 21.0028 | 19.8056 | 24.7571 | 19.8056 | 24.7571 |  |  | S | Sécurité & contrôle d'accès | A | ALARME | L | ACCESSOIRES ALARMES (PILES,...)
HAGER | HAGER | HAG_BATLI02 | HAG_BATLI02_PB23 | BATLI02 | 3599435000442 | Pile lithium 7,2V/13AH | 110.69 | 107.44 | 55.8688 | 52.6843 | 65.8553 | 52.6843 | 65.8553 |  |  | S | Sécurité & contrôle d'accès | A | ALARME | L | ACCESSOIRES ALARMES (PILES,...)
HAGER | HAGER | HAG_BATLI03 | HAG_BATLI03_PB23 | BATLI03 | 3599435000459 | Pile lithium 6V, 2 Ah | 25.5 | 24.79 | 12.8908 | 12.156 | 15.195 | 12.156 | 15.195 |  |  | S | Sécurité & contrôle d'accès | A | ALARME | L | ACCESSOIRES ALARMES (PILES,...)
HAGER | HAGER | HAG_BATLI04 | HAG_BATLI04_PB23 | BATLI04 | 3599435000466 | Pile lithium 3,6V/2AH | 20.45 | 19.84 | 10.3168 | 9.7287 | 12.1609 | 9.7287 | 12.1609 |  |  | S | Sécurité & contrôle d'accès | A | ALARME | L | ACCESSOIRES ALARMES (PILES,...)
HAGER | HAGER | HAG_BATLI05 | HAG_BATLI05_PB23 | BATLI05 | 3599435000473 | Pile lithium 3,6 volts, 4 Ah | 32.42 | 31.47 | 16.3644 | 15.4316 | 19.2895 | 15.4316 | 19.2895 |  |  | S | Sécurité & contrôle d'accès | A | ALARME | L | ACCESSOIRES ALARMES (PILES,...)
HAGER | HAGER | HAG_BATLI06 | HAG_BATLI06_PB23 | BATLI06 | 3599435000480 | Pile lithium 7,2 volts, 5 Ah | 79.62 | 77.24 | 40.1648 | 37.8754 | 47.3443 | 37.8754 | 47.3443 |  |  | S | Sécurité & contrôle d'accès | A | ALARME | L | ACCESSOIRES ALARMES (PILES,...)
HAGER | HAGER | HAG_BATLI07 | HAG_BATLI07_PB23 | BATLI07 | 3599435000497 | Pile lithium 3V type 2016 | 5.78 | 5.61 | 2.9172 | 2.7509 | 3.4386 | 2.7509 | 3.4386 |  |  | S | Sécurité & contrôle d'accès | A | ALARME | L | ACCESSOIRES ALARMES (PILES,...)
HAGER | HAGER | HAG_BATLI08 | HAG_BATLI08_PB23 | BATLI08 | 3599435000503 | Pile lithium 3V type 2430 | 6.75 | 6.61 | 3.4372 | 3.2413 | 4.0516 | 3.2413 | 4.0516 |  |  | S | Sécurité & contrôle d'accès | A | ALARME | L | ACCESSOIRES ALARMES (PILES,...)
HAGER | HAGER | HAG_BATLI09 | HAG_BATLI09_PB23 | BATLI09 | 3599435000510 | Pile lithium 3V type 2032 | 6.04 | 5.86 | 3.0472 | 2.8735 | 3.5919 | 2.8735 | 3.5919 |  |  | S | Sécurité & contrôle d'accès | A | ALARME | L | ACCESSOIRES ALARMES (PILES,...)
HAGER | HAGER | HAG_BATLI10 | HAG_BATLI10_PB23 | BATLI10 | 3599430005381 | Pile lithium 9 V | 50.92 | 49.4 | 25.688 | 24.2238 | 30.2797 | 24.2238 | 30.2797 |  |  | S | Sécurité & contrôle d'accès | A | ALARME | L | ACCESSOIRES ALARMES (PILES,...)
HAGER | HAGER | HAG_BATLI11 | HAG_BATLI11_PB23 | BATLI11 | 3599430005466 | Batterie pour systeme d'alarme 3.6 volts, 70 mAh | 39.88 | 37.83 | 19.6716 | 19.6716 | 24.5895 | 19.6716 | 24.5895 |  |  | S | Sécurité & contrôle d'accès | I | INTERPHONIE | F | ACCESSOIRES COMMUNS (PILES,...)
HAGER | HAGER | HAG_BATLI22 | HAG_BATLI22_PB23 | BATLI22 | 3599435000527 | Pile lithium 2 x 3,6 volts, 13 Ah | 104.02 | 101.01 | 52.5252 | 49.5313 | 61.9141 | 49.5313 | 61.9141 |  |  | S | Sécurité & contrôle d'accès | A | ALARME | L | ACCESSOIRES ALARMES (PILES,...)
HAGER | HAGER | HAG_BATLI23 | HAG_BATLI23_PB23 | BATLI23 | 3599435008806 | Bloc lithium 2x 3.6V / 36AH | 112.57 | 109.25 | 56.81 | 53.5718 | 66.9648 | 53.5718 | 66.9648 |  |  | S | Sécurité & contrôle d'accès | A | ALARME | L | ACCESSOIRES ALARMES (PILES,...)
HAGER | HAGER | HAG_BATLI26 | HAG_BATLI26_PB23 | BATLI26 | 3599435013527 | Pile lithium 2x 3.6V/4Ah | 46.47 | 45.1 | 23.452 | 22.1152 | 27.644 | 22.1152 | 27.644 |  |  | S | Sécurité & contrôle d'accès | A | ALARME | L | ACCESSOIRES ALARMES (PILES,...)
HAGER | HAGER | HAG_BATLI30 | HAG_BATLI30_PB23 | BATLI30 | 3599435016597 | Pile lithium 4,5V / 3AH | 42.39 | 40.49 | 21.0548 | 19.8547 | 24.8183 | 19.8547 | 24.8183 |  |  | S | Sécurité & contrôle d'accès | A | ALARME | L | ACCESSOIRES ALARMES (PILES,...)
HAGER | HAGER | HAG_BATLI31 | HAG_BATLI31_PB23 | BATLI31 | 3599435019697 | Pile lithium 3V / 1Ah | 20.31 | 19.95 | 10.374 | 9.7827 | 12.2284 | 9.7827 | 12.2284 |  |  | S | Sécurité & contrôle d'accès | A | ALARME | L | ACCESSOIRES ALARMES (PILES,...)
HAGER | HAGER | HAG_BATLI38 | HAG_BATLI38_PB23 | BATLI38 | 3599435019727 | Pile lithium 3 volts, 2,4 Ah | 23.47 | 23.1 | 12.012 | 11.3273 | 14.1591 | 11.3273 | 14.1591 |  |  | S | Sécurité & contrôle d'accès | A | ALARME | L | ACCESSOIRES ALARMES (PILES,...)
HAGER | HAGER | HAG_BATNI12 | HAG_BATNI12_PB23 | BATNI12 | 3599430005602 | Batterie pour combiné CAD NI par 3 | 21.89 | 20.74 | 10.7848 | 10.7848 | 13.481 | 10.7848 | 13.481 |  |  | S | Sécurité & contrôle d'accès | I | INTERPHONIE | F | ACCESSOIRES COMMUNS (PILES,...)
HAGER | HAGER | HAG_BATNI13 | HAG_BATNI13_PB23 | BATNI13 | 3599430005619 | Pack accus 5xR6 coffret technique | 45.22 | 42.89 | 22.3028 | 22.3028 | 27.8785 | 22.3028 | 27.8785 |  |  | S | Sécurité & contrôle d'accès | I | INTERPHONIE | F | ACCESSOIRES COMMUNS (PILES,...)
HAGER | HAGER | HAG_BATNIMH2 | HAG_BATNIMH2_PB23 | BATNIMH2 | 3599435009179 | Batterie centrale 2Ah | 77.85 | 75.57 | 39.2964 | 37.0565 | 46.3206 | 37.0565 | 46.3206 |  |  | S | Sécurité & contrôle d'accès | A | ALARME | L | ACCESSOIRES ALARMES (PILES,...)
HAGER | HAGER | HAG_BATNIMH4 | HAG_BATNIMH4_PB23 | BATNIMH4 | 3599435009186 | Batterie pour centrale, 4 Ah | 152.02 | 147.57 | 76.7364 | 72.3624 | 90.453 | 72.3624 | 90.453 |  |  | S | Sécurité & contrôle d'accès | A | ALARME | L | ACCESSOIRES ALARMES (PILES,...)
HAGER | HAGER | HAG_BATNIMH8 | HAG_BATNIMH8_PB23 | BATNIMH8 | 3599435009193 | Batterie pour une centrale de 12 volts, 8 Ah | 211.23 | 205.04 | 106.6208 | 100.5434 | 125.6793 | 100.5434 | 125.6793 |  |  | S | Sécurité & contrôle d'accès | A | ALARME | L | ACCESSOIRES ALARMES (PILES,...)
HAGER | HAGER | HAG_BATPB2 | HAG_BATPB2_PB23 | BATPB2 | 3599430007446 | Batterie 2Ah pour sirène extérieure | 58.01 | 56.29 | 29.2708 | 27.6024 | 34.503 | 27.6024 | 34.503 |  |  | S | Sécurité & contrôle d'accès | A | ALARME | L | ACCESSOIRES ALARMES (PILES,...)
HAGER | PROTECTIONS MODULAIRES TERTIAIRE | HAG_BC226 | HAG_BC226_PB23 | BC226 | 3250611332268 | Bloc différentiel 2P 25A 10mA type AC | 453.07 | 429.67 | 223.4284 | 176.0616 | 207.1313 | 146.1311 | 158.5745 |  |  | T | Tertiaire | D | PROTECTION DIFF TERTIAIRE | B | BLOCS DIFFERENTIELS
HAGER | PROTECTIONS MODULAIRES TERTIAIRE | HAG_BD225 | HAG_BD225_PB23 | BD225 | 3250611342250 | Bloc différentiel 2P 25A 30mA type haute immunité | 420.18 | 394.6 | 205.192 | 161.6913 | 190.2251 | 134.2038 | 147.063 |  |  | T | Tertiaire | D | PROTECTION DIFF TERTIAIRE | B | BLOCS DIFFERENTIELS
HAGER | PROTECTIONS MODULAIRES TERTIAIRE | HAG_BD226 | HAG_BD226_PB23 | BD226 | 3250611342267 | Bloc différentiel 2P 25A 30mA type AC | 312.06 | 280.5 | 145.86 | 114.9377 | 135.2208 | 95.3983 | 109.221 |  |  | T | Tertiaire | D | PROTECTION DIFF TERTIAIRE | B | BLOCS DIFFERENTIELS
HAGER | PROTECTIONS MODULAIRES TERTIAIRE | HAG_BD240 | HAG_BD240_PB23 | BD240 | 3250611342403 | Bloc différentiel 2P 40A 30mA type haute immunité | 444.91 | 405.08 | 210.6416 | 165.9856 | 195.2772 | 137.768 | 155.7185 |  |  | T | Tertiaire | D | PROTECTION DIFF TERTIAIRE | B | BLOCS DIFFERENTIELS
HAGER | PROTECTIONS MODULAIRES TERTIAIRE | HAG_BD241 | HAG_BD241_PB23 | BD241 | 3250611342410 | Bloc différentiel 2P 40A 30mA type AC | 330.91 | 311.45 | 161.954 | 127.6198 | 150.1409 | 105.9244 | 115.8185 |  |  | T | Tertiaire | D | PROTECTION DIFF TERTIAIRE | B | BLOCS DIFFERENTIELS
HAGER | PROTECTIONS MODULAIRES TERTIAIRE | HAG_BD246 | HAG_BD246_PB23 | BD246 | 3250611342465 | Bloc différentiel 2P 40A 30mA type AC 60Hz | 294.38 | 276.9 | 143.988 | 113.4625 | 133.4853 | 94.1739 | 103.033 |  |  | T | Tertiaire | D | PROTECTION DIFF TERTIAIRE | B | BLOCS DIFFERENTIELS
HAGER | PROTECTIONS MODULAIRES TERTIAIRE | HAG_BD263 | HAG_BD263_PB23 | BD263 | 3250611342632 | Bloc différentiel 2P 63A 30mA type haute immunité | 791.16 | 735.23 | 382.3196 | 301.2678 | 354.4328 | 250.0523 | 276.906 |  |  | T | Tertiaire | D | PROTECTION DIFF TERTIAIRE | B | BLOCS DIFFERENTIELS
HAGER | PROTECTIONS MODULAIRES TERTIAIRE | HAG_BD264 | HAG_BD264_PB23 | BD264 | 3250611342649 | Bloc différentiel 2P 63A 30mA type AC | 582.88 | 541.55 | 281.606 | 221.9055 | 261.0653 | 184.1816 | 204.008 |  |  | T | Tertiaire | D | PROTECTION DIFF TERTIAIRE | B | BLOCS DIFFERENTIELS
HAGER | PROTECTIONS MODULAIRES TERTIAIRE | HAG_BD266 | HAG_BD266_PB23 | BD266 | 3250611342663 | Bloc différentiel 2P 63A 30mA type AC 60Hz | 582.85 | 541.51 | 281.5852 | 221.8891 | 261.046 | 184.168 | 203.9975 |  |  | T | Tertiaire | D | PROTECTION DIFF TERTIAIRE | B | BLOCS DIFFERENTIELS
HAGER | PROTECTIONS MODULAIRES TERTIAIRE | HAG_BD325 | HAG_BD325_PB23 | BD325 | 3250611343257 | Bloc différentiel 3P 25A 30mA type haute immunité | 502.37 | 476.58 | 247.8216 | 195.2834 | 229.7452 | 162.0852 | 175.8295 |  |  | T | Tertiaire | D | PROTECTION DIFF TERTIAIRE | B | BLOCS DIFFERENTIELS
HAGER | PROTECTIONS MODULAIRES TERTIAIRE | HAG_BD326 | HAG_BD326_PB23 | BD326 | 3250611343264 | Bloc différentiel 3P 25A 30mA type AC | 357.66 | 326.57 | 169.8164 | 133.8153 | 157.4298 | 111.0667 | 125.181 |  |  | T | Tertiaire | D | PROTECTION DIFF TERTIAIRE | B | BLOCS DIFFERENTIELS
HAGER | PROTECTIONS MODULAIRES TERTIAIRE | HAG_BD340 | HAG_BD340_PB23 | BD340 | 3250611343400 | Bloc différentiel 3P 40A 30mA type haute immunité | 539.81 | 517.47 | 269.0844 | 212.0385 | 249.4571 | 175.992 | 188.9335 |  |  | T | Tertiaire | D | PROTECTION DIFF TERTIAIRE | B | BLOCS DIFFERENTIELS
HAGER | PROTECTIONS MODULAIRES TERTIAIRE | HAG_BD341 | HAG_BD341_PB23 | BD341 | 3250611343417 | Bloc différentiel 3P 40A 30mA type AC | 383.81 | 362.7 | 188.604 | 148.62 | 174.847 | 123.3546 | 134.3335 |  |  | T | Tertiaire | D | PROTECTION DIFF TERTIAIRE | B | BLOCS DIFFERENTIELS
HAGER | PROTECTIONS MODULAIRES TERTIAIRE | HAG_BD346 | HAG_BD346_PB23 | BD346 | 3250611343462 | Bloc différentiel 3P 40A 30mA type AC 60Hz | 366.03 | 345.8 | 179.816 | 141.695 | 166.7 | 117.6069 | 128.1105 |  |  | T | Tertiaire | D | PROTECTION DIFF TERTIAIRE | B | BLOCS DIFFERENTIELS
HAGER | PROTECTIONS MODULAIRES TERTIAIRE | HAG_BD363 | HAG_BD363_PB23 | BD363 | 3250611343639 | Bloc différentiel 3P 63A 30mA type haute immunité | 850.93 | 774.42 | 402.6984 | 317.3263 | 373.3251 | 263.3809 | 297.8255 |  |  | T | Tertiaire | D | PROTECTION DIFF TERTIAIRE | B | BLOCS DIFFERENTIELS
HAGER | PROTECTIONS MODULAIRES TERTIAIRE | HAG_BD364 | HAG_BD364_PB23 | BD364 | 3250611343646 | Bloc différentiel 3P 63A 30mA type AC | 598.79 | 558.23 | 290.2796 | 228.7403 | 269.1063 | 189.8545 | 209.5765 |  |  | T | Tertiaire | D | PROTECTION DIFF TERTIAIRE | B | BLOCS DIFFERENTIELS
HAGER | PROTECTIONS MODULAIRES TERTIAIRE | HAG_BD366 | HAG_BD366_PB23 | BD366 | 3250611343660 | Bloc différentiel 3P 63A 30mA type AC 60Hz | 598.72 | 558.18 | 290.2536 | 228.7198 | 269.0822 | 189.8375 | 209.552 |  |  | T | Tertiaire | D | PROTECTION DIFF TERTIAIRE | B | BLOCS DIFFERENTIELS
HAGER | PROTECTIONS MODULAIRES TERTIAIRE | HAG_BD446 | HAG_BD446_PB23 | BD446 | 3250611344469 | Bloc différentiel 4P 40A 30mA type AC 60Hz | 370.64 | 343.12 | 178.4224 | 140.5969 | 165.4081 | 116.6954 | 129.724 |  |  | T | Tertiaire | D | PROTECTION DIFF TERTIAIRE | B | BLOCS DIFFERENTIELS
HAGER | PROTECTIONS MODULAIRES TERTIAIRE | HAG_BD466 | HAG_BD466_PB23 | BD466 | 3250611344667 | Bloc différentiel 4P 63A 30mA type AC 60Hz | 657.29 | 599.83 | 311.9116 | 245.7863 | 289.1604 | 204.0027 | 230.0515 |  |  | T | Tertiaire | D | PROTECTION DIFF TERTIAIRE | B | BLOCS DIFFERENTIELS
HAGER | PROTECTIONS MODULAIRES TERTIAIRE | HAG_BDC225F | HAG_BDC225F_PB23 | BDC225F | 3250611345701 | Bloc différentiel 1P+N 25A 30mA type AC | 218.78 | 198.63 | 103.2876 | 81.3906 | 95.7537 | 67.5542 | 76.573 |  |  | T | Tertiaire | D | PROTECTION DIFF TERTIAIRE | B | BLOCS DIFFERENTIELS
HAGER | PROTECTIONS MODULAIRES TERTIAIRE | HAG_BDC240F | HAG_BDC240F_PB23 | BDC240F | 3250611345718 | Bloc différentiel 1P+N 40A 30mA type AC | 234.87 | 216.16 | 112.4032 | 88.5737 | 104.2044 | 73.5162 | 82.2045 |  |  | T | Tertiaire | D | PROTECTION DIFF TERTIAIRE | B | BLOCS DIFFERENTIELS
HAGER | PROTECTIONS MODULAIRES TERTIAIRE | HAG_BDC280E | HAG_BDC280E_PB23 | BDC280E | 3250611340003 | Bloc différentiel 2P 125A 30mA type AC | 817.88 | 744.73 | 387.2596 | 305.1606 | 359.0124 | 253.2833 | 286.258 |  |  | T | Tertiaire | D | PROTECTION DIFF TERTIAIRE | B | BLOCS DIFFERENTIELS
HAGER | PROTECTIONS MODULAIRES TERTIAIRE | HAG_BDC325F | HAG_BDC325F_PB23 | BDC325F | 3250611345787 | Bloc différentiel 3P 25A 30mA type AC | 352.37 | 321.73 | 167.2996 | 131.8321 | 155.0966 | 109.4206 | 123.3295 |  |  | T | Tertiaire | D | PROTECTION DIFF TERTIAIRE | B | BLOCS DIFFERENTIELS
HAGER | PROTECTIONS MODULAIRES TERTIAIRE | HAG_BDC340F | HAG_BDC340F_PB23 | BDC340F | 3250611345794 | Bloc différentiel 3P 40A 30mA type AC | 360.57 | 340.69 | 177.1588 | 139.6011 | 164.2366 | 115.8689 | 126.1995 |  |  | T | Tertiaire | D | PROTECTION DIFF TERTIAIRE | B | BLOCS DIFFERENTIELS
HAGER | PROTECTIONS MODULAIRES TERTIAIRE | HAG_BDC380E | HAG_BDC380E_PB23 | BDC380E | 3250611340010 | Bloc différentiel 3P 125A 30mA type AC | 880.21 | 800.65 | 416.338 | 328.0743 | 385.9698 | 272.3017 | 308.0735 |  |  | T | Tertiaire | D | PROTECTION DIFF TERTIAIRE | B | BLOCS DIFFERENTIELS
HAGER | PROTECTIONS MODULAIRES TERTIAIRE | HAG_BDC425F | HAG_BDC425F_PB23 | BDC425F | 3250611345862 | Bloc différentiel 3P+N 25A 30mA type AC | 340.4 | 307.07 | 159.6764 | 125.825 | 148.0294 | 104.4348 | 119.14 |  |  | T | Tertiaire | D | PROTECTION DIFF TERTIAIRE | B | BLOCS DIFFERENTIELS
HAGER | PROTECTIONS MODULAIRES TERTIAIRE | HAG_BDC440F | HAG_BDC440F_PB23 | BDC440F | 3250611345879 | Bloc différentiel 3P+N 40A 30mA type AC | 374.42 | 337.78 | 175.6456 | 138.4087 | 162.8338 | 114.8792 | 131.047 |  |  | T | Tertiaire | D | PROTECTION DIFF TERTIAIRE | B | BLOCS DIFFERENTIELS
HAGER | PROTECTIONS MODULAIRES TERTIAIRE | HAG_BDC480E | HAG_BDC480E_PB23 | BDC480E | 3250611340027 | Bloc différentiel 4P 125A 30mA type AC | 938.93 | 854.55 | 444.366 | 350.1604 | 411.9534 | 290.6331 | 328.6255 |  |  | T | Tertiaire | D | PROTECTION DIFF TERTIAIRE | B | BLOCS DIFFERENTIELS
HAGER | PROTECTIONS MODULAIRES TERTIAIRE | HAG_BDC825 | HAG_BDC825_PB23 | BDC825 | 3250611310013 | Bloc différentiel double sortie 4P 25A 30mA type AC | 336.23 | 306.27 | 159.2604 | 125.4972 | 147.6438 | 104.1627 | 117.6805 |  |  | T | Tertiaire | D | PROTECTION DIFF TERTIAIRE | B | BLOCS DIFFERENTIELS
HAGER | PROTECTIONS MODULAIRES TERTIAIRE | HAG_BDC840 | HAG_BDC840_PB23 | BDC840 | 3250611310020 | Bloc différentiel double sortie 4P 40A 30mA type AC | 361.56 | 333.75 | 173.55 | 136.7574 | 160.8911 | 113.5086 | 126.546 |  |  | T | Tertiaire | D | PROTECTION DIFF TERTIAIRE | B | BLOCS DIFFERENTIELS
HAGER | PROTECTIONS MODULAIRES TERTIAIRE | HAG_BDC863 | HAG_BDC863_PB23 | BDC863 | 3250611310037 | Bloc différentiel double sortie 4P 63A 30mA type AC | 611.18 | 569.66 | 296.2232 | 233.4239 | 274.6163 | 193.7418 | 213.913 |  |  | T | Tertiaire | D | PROTECTION DIFF TERTIAIRE | B | BLOCS DIFFERENTIELS
HAGER | PROTECTIONS MODULAIRES TERTIAIRE | HAG_BDC925F | HAG_BDC925F_PB23 | BDC925F | 3250611310501 | Bloc différentiel double sortie 3P+N 25A 30mA type AC | 331.24 | 301.71 | 156.8892 | 123.6287 | 145.4455 | 102.6118 | 115.934 |  |  | T | Tertiaire | D | PROTECTION DIFF TERTIAIRE | B | BLOCS DIFFERENTIELS
HAGER | PROTECTIONS MODULAIRES TERTIAIRE | HAG_BDC940F | HAG_BDC940F_PB23 | BDC940F | 3250611310495 | Bloc différentiel double sortie 3P+N 40A 30mA type AC | 356.22 | 328.8 | 170.976 | 134.7291 | 158.5048 | 111.8251 | 124.677 |  |  | T | Tertiaire | D | PROTECTION DIFF TERTIAIRE | B | BLOCS DIFFERENTIELS
HAGER | PROTECTIONS MODULAIRES TERTIAIRE | HAG_BDH225F | HAG_BDH225F_PB23 | BDH225F | 3250611345749 | Bloc différentiel 1P+N 25A 30mA haute immunité | 283.34 | 259.94 | 135.1688 | 106.513 | 125.3094 | 88.4058 | 99.169 |  |  | T | Tertiaire | D | PROTECTION DIFF TERTIAIRE | B | BLOCS DIFFERENTIELS
HAGER | PROTECTIONS MODULAIRES TERTIAIRE | HAG_BDH240F | HAG_BDH240F_PB23 | BDH240F | 3250611345756 | Bloc différentiel 1P+N 40A 30mA haute immunité | 314.66 | 284.16 | 147.7632 | 116.4374 | 136.9852 | 96.643 | 110.131 |  |  | T | Tertiaire | D | PROTECTION DIFF TERTIAIRE | B | BLOCS DIFFERENTIELS
HAGER | PROTECTIONS MODULAIRES TERTIAIRE | HAG_BDH280E | HAG_BDH280E_PB23 | BDH280E | 3250611340034 | Bloc différentiel 2P 125A 30mA type haute immunité | 1088.91 | 992.27 | 515.9804 | 406.5926 | 478.3442 | 337.4718 | 381.1185 |  |  | T | Tertiaire | D | PROTECTION DIFF TERTIAIRE | B | BLOCS DIFFERENTIELS
HAGER | PROTECTIONS MODULAIRES TERTIAIRE | HAG_BDH325F | HAG_BDH325F_PB23 | BDH325F | 3250611345824 | Bloc différentiel 3P 25A 30mA haute immunité | 467.69 | 443.55 | 230.646 | 181.749 | 213.8224 | 150.8517 | 163.6915 |  |  | T | Tertiaire | D | PROTECTION DIFF TERTIAIRE | B | BLOCS DIFFERENTIELS
HAGER | PROTECTIONS MODULAIRES TERTIAIRE | HAG_BDH340F | HAG_BDH340F_PB23 | BDH340F | 3250611345831 | Bloc différentiel 3P 40A 30mA haute immunité | 473.11 | 453.31 | 235.7212 | 185.7483 | 218.5274 | 154.1711 | 165.5885 |  |  | T | Tertiaire | D | PROTECTION DIFF TERTIAIRE | B | BLOCS DIFFERENTIELS
HAGER | PROTECTIONS MODULAIRES TERTIAIRE | HAG_BDH380E | HAG_BDH380E_PB23 | BDH380E | 3250611340041 | Bloc différentiel 3P 125A 30mA type haute immunité | 1095.33 | 999.74 | 519.8648 | 409.6535 | 481.9452 | 340.0124 | 383.3655 |  |  | T | Tertiaire | D | PROTECTION DIFF TERTIAIRE | B | BLOCS DIFFERENTIELS
HAGER | PROTECTIONS MODULAIRES TERTIAIRE | HAG_BDH425F | HAG_BDH425F_PB23 | BDH425F | 3250611345909 | Bloc différentiel 3P+N 25A 30mA haute immunité | 454.51 | 412.5 | 214.5 | 169.026 | 198.8541 | 140.2916 | 159.0785 |  |  | T | Tertiaire | D | PROTECTION DIFF TERTIAIRE | B | BLOCS DIFFERENTIELS
HAGER | PROTECTIONS MODULAIRES TERTIAIRE | HAG_BDH440F | HAG_BDH440F_PB23 | BDH440F | 3250611345916 | Bloc différentiel 3P+N 40A 30mA haute immunité | 499.55 | 453.32 | 235.7264 | 185.7524 | 218.5322 | 154.1745 | 174.8425 |  |  | T | Tertiaire | D | PROTECTION DIFF TERTIAIRE | B | BLOCS DIFFERENTIELS
HAGER | PROTECTIONS MODULAIRES TERTIAIRE | HAG_BDH480E | HAG_BDH480E_PB23 | BDH480E | 3250611340058 | Bloc différentiel 4P 125A 30mA type haute immunité | 1163.88 | 1069.09 | 555.9268 | 438.0703 | 515.3768 | 363.5984 | 407.358 |  |  | T | Tertiaire | D | PROTECTION DIFF TERTIAIRE | B | BLOCS DIFFERENTIELS
HAGER | PROTECTIONS MODULAIRES TERTIAIRE | HAG_BDH825 | HAG_BDH825_PB23 | BDH825 | 3250611310044 | Bloc différentiel double sortie 4P 25A 30mA type haute immunité | 472.48 | 431.02 | 224.1304 | 176.6148 | 207.7821 | 146.5902 | 165.368 |  |  | T | Tertiaire | D | PROTECTION DIFF TERTIAIRE | B | BLOCS DIFFERENTIELS
HAGER | PROTECTIONS MODULAIRES TERTIAIRE | HAG_BDH840 | HAG_BDH840_PB23 | BDH840 | 3250611310051 | Bloc différentiel double sortie 4P 40A 30mA type haute immunité | 510.39 | 472.81 | 245.8612 | 193.7386 | 227.9278 | 160.8031 | 178.6365 |  |  | T | Tertiaire | D | PROTECTION DIFF TERTIAIRE | B | BLOCS DIFFERENTIELS
HAGER | PROTECTIONS MODULAIRES TERTIAIRE | HAG_BDH863 | HAG_BDH863_PB23 | BDH863 | 3250611310068 | Bloc différentiel double sortie 4P 63A 30mA type haute immunité | 793.9 | 745.14 | 387.4728 | 305.3286 | 359.2101 | 253.4227 | 277.865 |  |  | T | Tertiaire | D | PROTECTION DIFF TERTIAIRE | B | BLOCS DIFFERENTIELS
HAGER | PROTECTIONS MODULAIRES TERTIAIRE | HAG_BDH925F | HAG_BDH925F_PB23 | BDH925F | 3250611310549 | Bloc différentiel double sortie 3P+N 25A 30mA type haute immunité | 443.46 | 404.44 | 210.3088 | 165.7233 | 194.9686 | 137.5504 | 155.211 |  |  | T | Tertiaire | D | PROTECTION DIFF TERTIAIRE | B | BLOCS DIFFERENTIELS
HAGER | PROTECTIONS MODULAIRES TERTIAIRE | HAG_BDH940F | HAG_BDH940F_PB23 | BDH940F | 3250611310532 | Bloc différentiel double sortie 3P+N 40A 30mA type haute immunité | 471.33 | 436.46 | 226.9592 | 178.8438 | 210.4045 | 148.4404 | 164.9655 |  |  | T | Tertiaire | D | PROTECTION DIFF TERTIAIRE | B | BLOCS DIFFERENTIELS
HAGER | PROTECTIONS MODULAIRES TERTIAIRE | HAG_BF225 | HAG_BF225_PB23 | BF225 | 3250611362258 | Bloc différentiel 2P 25A 300mA type haute immunité | 406.13 | 385.26 | 200.3352 | 157.8641 | 185.7225 | 131.0272 | 142.1455 |  |  | T | Tertiaire | D | PROTECTION DIFF TERTIAIRE | B | BLOCS DIFFERENTIELS
HAGER | PROTECTIONS MODULAIRES TERTIAIRE | HAG_BF226 | HAG_BF226_PB23 | BF226 | 3250611362265 | Bloc différentiel 2P 25A 300mA type AC | 280.66 | 253.54 | 131.8408 | 103.8906 | 122.2242 | 86.2292 | 98.231 |  |  | T | Tertiaire | D | PROTECTION DIFF TERTIAIRE | B | BLOCS DIFFERENTIELS
HAGER | PROTECTIONS MODULAIRES TERTIAIRE | HAG_BF228 | HAG_BF228_PB23 | BF228 | 3250611312154 | Bloc différentiel 2P 25A 300mA type AC 50/60Hz | 280.65 | 253.53 | 131.8356 | 103.8865 | 122.2194 | 86.2258 | 98.2275 |  |  | T | Tertiaire | D | PROTECTION DIFF TERTIAIRE | B | BLOCS DIFFERENTIELS
HAGER | PROTECTIONS MODULAIRES TERTIAIRE | HAG_BF240 | HAG_BF240_PB23 | BF240 | 3250611362401 | Bloc différentiel 2P 40A 300mA type haute immunité | 445.4 | 416.12 | 216.3824 | 170.5093 | 200.5992 | 141.5227 | 155.89 |  |  | T | Tertiaire | D | PROTECTION DIFF TERTIAIRE | B | BLOCS DIFFERENTIELS
HAGER | PROTECTIONS MODULAIRES TERTIAIRE | HAG_BF241 | HAG_BF241_PB23 | BF241 | 3250611362418 | Bloc différentiel 2P 40A 300mA type AC | 308.43 | 282.58 | 146.9416 | 115.79 | 136.2235 | 96.1057 | 107.9505 |  |  | T | Tertiaire | D | PROTECTION DIFF TERTIAIRE | B | BLOCS DIFFERENTIELS
HAGER | PROTECTIONS MODULAIRES TERTIAIRE | HAG_BF242 | HAG_BF242_PB23 | BF242 | 3250611312161 | Bloc différentiel 2P 40A 300mA type haute immunité 50/60Hz | 445.37 | 416.11 | 216.3772 | 170.5052 | 200.5944 | 141.5193 | 155.8795 |  |  | T | Tertiaire | D | PROTECTION DIFF TERTIAIRE | B | BLOCS DIFFERENTIELS
HAGER | PROTECTIONS MODULAIRES TERTIAIRE | HAG_BF243 | HAG_BF243_PB23 | BF243 | 3250611312178 | Bloc différentiel 2P 40A 300mA type AC 50/60Hz | 308.42 | 282.58 | 146.9416 | 115.79 | 136.2235 | 96.1057 | 107.947 |  |  | T | Tertiaire | D | PROTECTION DIFF TERTIAIRE | B | BLOCS DIFFERENTIELS
HAGER | PROTECTIONS MODULAIRES TERTIAIRE | HAG_BF263 | HAG_BF263_PB23 | BF263 | 3250611362630 | Bloc différentiel 2P 63A 300mA type haute immunité | 566.58 | 528.73 | 274.9396 | 216.6524 | 254.8852 | 179.8215 | 198.303 |  |  | T | Tertiaire | D | PROTECTION DIFF TERTIAIRE | B | BLOCS DIFFERENTIELS
HAGER | PROTECTIONS MODULAIRES TERTIAIRE | HAG_BF264 | HAG_BF264_PB23 | BF264 | 3250611362647 | Bloc différentiel 2P 63A 300mA type AC | 376.11 | 358.88 | 186.6176 | 147.0547 | 173.0055 | 122.0554 | 131.6385 |  |  | T | Tertiaire | D | PROTECTION DIFF TERTIAIRE | B | BLOCS DIFFERENTIELS
HAGER | PROTECTIONS MODULAIRES TERTIAIRE | HAG_BF266 | HAG_BF266_PB23 | BF266 | 3250611312185 | Bloc différentiel 2P 63A 300mA type AC 50/60Hz | 376.1 | 358.87 | 186.6124 | 147.0506 | 173.0007 | 122.052 | 131.635 |  |  | T | Tertiaire | D | PROTECTION DIFF TERTIAIRE | B | BLOCS DIFFERENTIELS
HAGER | PROTECTIONS MODULAIRES TERTIAIRE | HAG_BF267 | HAG_BF267_PB23 | BF267 | 3250611312192 | Bloc différentiel 2P 63A 300mA type haute immunité 50/60Hz | 538.23 | 502.28 | 261.1856 | 205.8143 | 242.1344 | 170.8258 | 188.3805 |  |  | T | Tertiaire | D | PROTECTION DIFF TERTIAIRE | B | BLOCS DIFFERENTIELS
HAGER | PROTECTIONS MODULAIRES TERTIAIRE | HAG_BF325 | HAG_BF325_PB23 | BF325 | 3250611363255 | Bloc différentiel 3P 25A 300mA type haute immunité | 455.3 | 430.12 | 223.6624 | 176.246 | 207.3482 | 146.2842 | 159.355 |  |  | T | Tertiaire | D | PROTECTION DIFF TERTIAIRE | B | BLOCS DIFFERENTIELS
HAGER | PROTECTIONS MODULAIRES TERTIAIRE | HAG_BF326 | HAG_BF326_PB23 | BF326 | 3250611363262 | Bloc différentiel 3P 25A 300mA type AC | 321.22 | 285.13 | 148.2676 | 116.8349 | 137.4528 | 96.9729 | 112.427 |  |  | T | Tertiaire | D | PROTECTION DIFF TERTIAIRE | B | BLOCS DIFFERENTIELS
HAGER | PROTECTIONS MODULAIRES TERTIAIRE | HAG_BF328 | HAG_BF328_PB23 | BF328 | 3250611312208 | Bloc différentiel 3P 25A 300mA type AC 50/60Hz | 321.21 | 285.1 | 148.252 | 116.8226 | 137.4383 | 96.9627 | 112.4235 |  |  | T | Tertiaire | D | PROTECTION DIFF TERTIAIRE | B | BLOCS DIFFERENTIELS
HAGER | PROTECTIONS MODULAIRES TERTIAIRE | HAG_BF340 | HAG_BF340_PB23 | BF340 | 3250611363408 | Bloc différentiel 3P 40A 300mA type haute immunité | 492.21 | 445.35 | 231.582 | 182.4866 | 214.6901 | 151.4639 | 172.2735 |  |  | T | Tertiaire | D | PROTECTION DIFF TERTIAIRE | B | BLOCS DIFFERENTIELS
HAGER | PROTECTIONS MODULAIRES TERTIAIRE | HAG_BF341 | HAG_BF341_PB23 | BF341 | 3250611363415 | Bloc différentiel 3P 40A 300mA type AC | 342.34 | 320.39 | 166.6028 | 131.283 | 154.4506 | 108.9649 | 119.819 |  |  | T | Tertiaire | D | PROTECTION DIFF TERTIAIRE | B | BLOCS DIFFERENTIELS
HAGER | PROTECTIONS MODULAIRES TERTIAIRE | HAG_BF343 | HAG_BF343_PB23 | BF343 | 3250611312215 | Bloc différentiel 3P 40A 300mA type AC 50/60Hz | 342.33 | 320.38 | 166.5976 | 131.2789 | 154.4458 | 108.9615 | 119.8155 |  |  | T | Tertiaire | D | PROTECTION DIFF TERTIAIRE | B | BLOCS DIFFERENTIELS
HAGER | PROTECTIONS MODULAIRES TERTIAIRE | HAG_BF363 | HAG_BF363_PB23 | BF363 | 3250611363637 | Bloc différentiel 3P 63A 300mA type haute immunité | 628.69 | 580.85 | 302.042 | 238.0091 | 280.0107 | 197.5475 | 220.0415 |  |  | T | Tertiaire | D | PROTECTION DIFF TERTIAIRE | B | BLOCS DIFFERENTIELS
HAGER | PROTECTIONS MODULAIRES TERTIAIRE | HAG_BF364 | HAG_BF364_PB23 | BF364 | 3250611363644 | Bloc différentiel 3P 63A 300mA type AC | 426.11 | 377.63 | 196.3676 | 154.7377 | 182.0443 | 128.4323 | 149.1385 |  |  | T | Tertiaire | D | PROTECTION DIFF TERTIAIRE | B | BLOCS DIFFERENTIELS
HAGER | PROTECTIONS MODULAIRES TERTIAIRE | HAG_BF366 | HAG_BF366_PB23 | BF366 | 3250611312222 | Bloc différentiel 3P 63A 300mA type AC 50/60Hz | 426.1 | 377.62 | 196.3624 | 154.7336 | 182.0395 | 128.4289 | 149.135 |  |  | T | Tertiaire | D | PROTECTION DIFF TERTIAIRE | B | BLOCS DIFFERENTIELS
HAGER | PROTECTIONS MODULAIRES TERTIAIRE | HAG_BFC225F | HAG_BFC225F_PB23 | BFC225F | 3250611345725 | Bloc différentiel 1P+N 25A 300mA type AC | 250.83 | 217.74 | 113.2248 | 89.2211 | 104.966 | 74.0535 | 87.7905 |  |  | T | Tertiaire | D | PROTECTION DIFF TERTIAIRE | B | BLOCS DIFFERENTIELS
HAGER | PROTECTIONS MODULAIRES TERTIAIRE | HAG_BFC240F | HAG_BFC240F_PB23 | BFC240F | 3250611345732 | Bloc différentiel 1P+N 40A 300mA type AC | 266.25 | 248.86 | 129.4072 | 101.9729 | 119.9681 | 84.6375 | 93.1875 |  |  | T | Tertiaire | D | PROTECTION DIFF TERTIAIRE | B | BLOCS DIFFERENTIELS
HAGER | PROTECTIONS MODULAIRES TERTIAIRE | HAG_BFC325F | HAG_BFC325F_PB23 | BFC325F | 3250611345800 | Bloc différentiel 3P 25A 300mA type AC | 290.33 | 257.63 | 133.9676 | 105.5665 | 124.1958 | 87.6202 | 101.6155 |  |  | T | Tertiaire | D | PROTECTION DIFF TERTIAIRE | B | BLOCS DIFFERENTIELS
HAGER | PROTECTIONS MODULAIRES TERTIAIRE | HAG_BFC340F | HAG_BFC340F_PB23 | BFC340F | 3250611345817 | Bloc différentiel 3P 40A 300mA type AC | 300.04 | 280.69 | 145.9588 | 115.0155 | 135.3124 | 95.4629 | 105.014 |  |  | T | Tertiaire | D | PROTECTION DIFF TERTIAIRE | B | BLOCS DIFFERENTIELS
HAGER | PROTECTIONS MODULAIRES TERTIAIRE | HAG_BFC425F | HAG_BFC425F_PB23 | BFC425F | 3250611345886 | Bloc différentiel 3P+N 25A 300mA type AC | 272.77 | 247.48 | 128.6896 | 101.4074 | 119.3028 | 84.1681 | 95.4695 |  |  | T | Tertiaire | D | PROTECTION DIFF TERTIAIRE | B | BLOCS DIFFERENTIELS
HAGER | PROTECTIONS MODULAIRES TERTIAIRE | HAG_BFC440F | HAG_BFC440F_PB23 | BFC440F | 3250611345893 | Bloc différentiel 3P+N 40A 300mA type AC | 300.03 | 272.21 | 141.5492 | 111.5408 | 131.2244 | 92.5788 | 105.0105 |  |  | T | Tertiaire | D | PROTECTION DIFF TERTIAIRE | B | BLOCS DIFFERENTIELS
HAGER | PROTECTIONS MODULAIRES TERTIAIRE | HAG_BFC480E | HAG_BFC480E_PB23 | BFC480E | 3250611360001 | Bloc différentiel 4P 125A 300mA type AC | 535.21 | 482.98 | 251.1496 | 197.9059 | 232.8305 | 164.2619 | 187.3235 |  |  | T | Tertiaire | D | PROTECTION DIFF TERTIAIRE | B | BLOCS DIFFERENTIELS
HAGER | PROTECTIONS MODULAIRES TERTIAIRE | HAG_BFC825 | HAG_BFC825_PB23 | BFC825 | 3250611310075 | Bloc différentiel double sortie 4P 25A 300mA type AC | 301.95 | 277.75 | 144.43 | 113.8108 | 133.8951 | 94.463 | 105.6825 |  |  | T | Tertiaire | D | PROTECTION DIFF TERTIAIRE | B | BLOCS DIFFERENTIELS
HAGER | PROTECTIONS MODULAIRES TERTIAIRE | HAG_BFC828 | HAG_BFC828_PB23 | BFC828 | 3250611312239 | Bloc différentiel double sortie 4P 25A 300mA type AC 50/60Hz | 301.94 | 277.74 | 144.4248 | 113.8067 | 133.8903 | 94.4596 | 105.679 |  |  | T | Tertiaire | D | PROTECTION DIFF TERTIAIRE | B | BLOCS DIFFERENTIELS
HAGER | PROTECTIONS MODULAIRES TERTIAIRE | HAG_BFC840 | HAG_BFC840_PB23 | BFC840 | 3250611310082 | Bloc différentiel double sortie 4P 40A 300mA type AC | 326.28 | 301.05 | 156.546 | 123.3582 | 145.1274 | 102.3873 | 114.198 |  |  | T | Tertiaire | D | PROTECTION DIFF TERTIAIRE | B | BLOCS DIFFERENTIELS
HAGER | PROTECTIONS MODULAIRES TERTIAIRE | HAG_BFC843 | HAG_BFC843_PB23 | BFC843 | 3250611312246 | Bloc différentiel double sortie 4P 40A 300mA type AC 50/60Hz | 326.26 | 301.04 | 156.5408 | 123.3542 | 145.1225 | 102.3839 | 114.191 |  |  | T | Tertiaire | D | PROTECTION DIFF TERTIAIRE | B | BLOCS DIFFERENTIELS
HAGER | PROTECTIONS MODULAIRES TERTIAIRE | HAG_BFC863 | HAG_BFC863_PB23 | BFC863 | 3250611310099 | Bloc différentiel double sortie 4P 63A 300mA type AC | 387.32 | 358.78 | 186.5656 | 147.0137 | 172.9573 | 122.0214 | 135.562 |  |  | T | Tertiaire | D | PROTECTION DIFF TERTIAIRE | B | BLOCS DIFFERENTIELS
HAGER | PROTECTIONS MODULAIRES TERTIAIRE | HAG_BFC866 | HAG_BFC866_PB23 | BFC866 | 3250611312253 | Bloc différentiel double sortie 4P 63A 300mA type AC 50/60Hz | 387.31 | 358.76 | 186.5552 | 147.0055 | 172.9476 | 122.0146 | 135.5585 |  |  | T | Tertiaire | D | PROTECTION DIFF TERTIAIRE | B | BLOCS DIFFERENTIELS
HAGER | PROTECTIONS MODULAIRES TERTIAIRE | HAG_BFC925F | HAG_BFC925F_PB23 | BFC925F | 3250611310525 | Bloc différentiel double sortie 3P+N 25A 300mA type AC | 264.69 | 243.49 | 126.6148 | 99.7725 | 117.3794 | 82.8111 | 92.6415 |  |  | T | Tertiaire | D | PROTECTION DIFF TERTIAIRE | B | BLOCS DIFFERENTIELS
HAGER | PROTECTIONS MODULAIRES TERTIAIRE | HAG_BFC940F | HAG_BFC940F_PB23 | BFC940F | 3250611310518 | Bloc différentiel double sortie 3P+N 40A 300mA type AC | 288.77 | 266.28 | 138.4656 | 109.1109 | 128.3658 | 90.562 | 101.0695 |  |  | T | Tertiaire | D | PROTECTION DIFF TERTIAIRE | B | BLOCS DIFFERENTIELS
HAGER | PROTECTIONS MODULAIRES TERTIAIRE | HAG_BFH225F | HAG_BFH225F_PB23 | BFH225F | 3250611345763 | Bloc différentiel 1P+N 25A 300mA haute immunité | 303.15 | 282.51 | 146.9052 | 115.7613 | 136.1898 | 96.0819 | 106.1025 |  |  | T | Tertiaire | D | PROTECTION DIFF TERTIAIRE | B | BLOCS DIFFERENTIELS
HAGER | PROTECTIONS MODULAIRES TERTIAIRE | HAG_BFH240F | HAG_BFH240F_PB23 | BFH240F | 3250611345770 | Bloc différentiel 1P+N 40A 300mA haute immunité | 333.46 | 292.41 | 152.0532 | 119.8179 | 140.9623 | 99.4489 | 116.711 |  |  | T | Tertiaire | D | PROTECTION DIFF TERTIAIRE | B | BLOCS DIFFERENTIELS
HAGER | PROTECTIONS MODULAIRES TERTIAIRE | HAG_BFH325F | HAG_BFH325F_PB23 | BFH325F | 3250611345848 | Bloc différentiel 3P 25A 300mA haute immunité | 431.63 | 407.66 | 211.9832 | 167.0428 | 196.5209 | 138.6455 | 151.0705 |  |  | T | Tertiaire | D | PROTECTION DIFF TERTIAIRE | B | BLOCS DIFFERENTIELS
HAGER | PROTECTIONS MODULAIRES TERTIAIRE | HAG_BFH340F | HAG_BFH340F_PB23 | BFH340F | 3250611345855 | Bloc différentiel 3P 40A 300mA haute immunité | 472.29 | 427.28 | 222.1856 | 175.0823 | 205.9791 | 145.3183 | 165.3015 |  |  | T | Tertiaire | D | PROTECTION DIFF TERTIAIRE | B | BLOCS DIFFERENTIELS
HAGER | PROTECTIONS MODULAIRES TERTIAIRE | HAG_BFH425F | HAG_BFH425F_PB23 | BFH425F | 3250611345923 | Bloc différentiel 3P+N 25A 300mA haute immunité | 429.5 | 396.83 | 206.3516 | 162.6051 | 191.3001 | 134.9622 | 150.325 |  |  | T | Tertiaire | D | PROTECTION DIFF TERTIAIRE | B | BLOCS DIFFERENTIELS
HAGER | PROTECTIONS MODULAIRES TERTIAIRE | HAG_BFH440F | HAG_BFH440F_PB23 | BFH440F | 3250611345930 | Bloc différentiel 3P+N 40A 300mA haute immunité | 472.48 | 436.48 | 226.9696 | 178.852 | 210.4142 | 148.4472 | 165.368 |  |  | T | Tertiaire | D | PROTECTION DIFF TERTIAIRE | B | BLOCS DIFFERENTIELS
HAGER | PROTECTIONS MODULAIRES TERTIAIRE | HAG_BFH480E | HAG_BFH480E_PB23 | BFH480E | 3250611360018 | Bloc différentiel 4P 125A 300mA type haute immunité | 665.62 | 606.71 | 315.4892 | 248.6055 | 292.477 | 206.3426 | 232.967 |  |  | T | Tertiaire | D | PROTECTION DIFF TERTIAIRE | B | BLOCS DIFFERENTIELS
HAGER | PROTECTIONS MODULAIRES TERTIAIRE | HAG_BFH825 | HAG_BFH825_PB23 | BFH825 | 3250611310105 | Bloc différentiel double sortie 4P 25A 300mA type haute immunité | 424.88 | 398.65 | 207.298 | 163.3508 | 192.1774 | 135.5812 | 148.708 |  |  | T | Tertiaire | D | PROTECTION DIFF TERTIAIRE | B | BLOCS DIFFERENTIELS
HAGER | PROTECTIONS MODULAIRES TERTIAIRE | HAG_BFH828 | HAG_BFH828_PB23 | BFH828 | 3250611312260 | Bloc différentiel double sortie 4P 25A 300mA type haute immunité 50/60Hz | 424.87 | 398.64 | 207.2928 | 163.3467 | 192.1726 | 135.5778 | 148.7045 |  |  | T | Tertiaire | D | PROTECTION DIFF TERTIAIRE | B | BLOCS DIFFERENTIELS
HAGER | PROTECTIONS MODULAIRES TERTIAIRE | HAG_BFH840 | HAG_BFH840_PB23 | BFH840 | 3250611310112 | Bloc différentiel double sortie 4P 40A 300mA type haute immunité | 461.77 | 433.65 | 225.498 | 177.6924 | 209.0499 | 147.4847 | 161.6195 |  |  | T | Tertiaire | D | PROTECTION DIFF TERTIAIRE | B | BLOCS DIFFERENTIELS
HAGER | PROTECTIONS MODULAIRES TERTIAIRE | HAG_BFH843 | HAG_BFH843_PB23 | BFH843 | 3250611312277 | Bloc différentiel double sortie 4P 40A 300mA type haute immunité 50/60Hz | 461.76 | 433.63 | 225.4876 | 177.6842 | 209.0403 | 147.4779 | 161.616 |  |  | T | Tertiaire | D | PROTECTION DIFF TERTIAIRE | B | BLOCS DIFFERENTIELS
HAGER | PROTECTIONS MODULAIRES TERTIAIRE | HAG_BFH863 | HAG_BFH863_PB23 | BFH863 | 3250611310129 | Bloc différentiel double sortie 4P 63A 300mA type haute immunité | 622.01 | 588.56 | 306.0512 | 241.1683 | 283.7275 | 200.1697 | 217.7035 |  |  | T | Tertiaire | D | PROTECTION DIFF TERTIAIRE | B | BLOCS DIFFERENTIELS
HAGER | PROTECTIONS MODULAIRES TERTIAIRE | HAG_BFH866 | HAG_BFH866_PB23 | BFH866 | 3250611312284 | Bloc différentiel double sortie 4P 63A 300mA type haute immunité 50/60Hz | 621.99 | 588.55 | 306.046 | 241.1642 | 283.7226 | 200.1663 | 217.6965 |  |  | T | Tertiaire | D | PROTECTION DIFF TERTIAIRE | B | BLOCS DIFFERENTIELS
HAGER | PROTECTIONS MODULAIRES TERTIAIRE | HAG_BFH925F | HAG_BFH925F_PB23 | BFH925F | 3250611310563 | Bloc différentiel double sortie 3P+N 25A 300mA type haute immunité | 372.4 | 349.26 | 181.6152 | 143.1128 | 168.368 | 118.7836 | 130.34 |  |  | T | Tertiaire | D | PROTECTION DIFF TERTIAIRE | B | BLOCS DIFFERENTIELS
HAGER | PROTECTIONS MODULAIRES TERTIAIRE | HAG_BFH940F | HAG_BFH940F_PB23 | BFH940F | 3250611310556 | Bloc différentiel double sortie 3P+N 40A 300mA type haute immunité | 411.62 | 386.37 | 200.9124 | 158.319 | 186.2576 | 131.4047 | 144.067 |  |  | T | Tertiaire | D | PROTECTION DIFF TERTIAIRE | B | BLOCS DIFFERENTIELS
HAGER | OFFICEA | HAG_BKA150800 | HAG_BKA150800_PB23 | BKA150800 | 4012002236215 | Couvercle BKW150 | 49.45 | 46.99 | 24.4348 | 18.3261 | 24.4348 | 18.3261 | 24.4348 |  |  | G | Goulottes Tehalit | I | GOULOTTES D'INSTALLATION | K | BOITES DE SOL
HAGER | OFFICEA | HAG_BKA150800GBZ | HAG_BKA150800GBZ_PB23 | BKA150800GBZ | 4012002236222 | Couvercle BKW150 avec perfo. 50mm | 53.77 | 51.07 | 26.5564 | 19.9173 | 26.5564 | 19.9173 | 26.5564 |  |  | G | Goulottes Tehalit | I | GOULOTTES D'INSTALLATION | K | BOITES DE SOL
HAGER | OFFICEA | HAG_BKA200800 | HAG_BKA200800_PB23 | BKA200800 | 4012002236239 | Couvercle BKW200 | 65.95 | 62.65 | 32.578 | 24.4335 | 32.578 | 24.4335 | 32.578 |  |  | G | Goulottes Tehalit | I | GOULOTTES D'INSTALLATION | K | BOITES DE SOL
HAGER | OFFICEA | HAG_BKA200800GBZ | HAG_BKA200800GBZ_PB23 | BKA200800GBZ | 4012002236246 | Couvercle BKW200 avec perfo. 50mm | 71.67 | 68.06 | 35.3912 | 26.5434 | 35.3912 | 26.5434 | 35.3912 |  |  | G | Goulottes Tehalit | I | GOULOTTES D'INSTALLATION | K | BOITES DE SOL
HAGER | OFFICEA | HAG_BKA250800 | HAG_BKA250800_PB23 | BKA250800 | 4012002236253 | Couvercle BKW250 | 82.41 | 78.29 | 40.7108 | 30.5331 | 40.7108 | 30.5331 | 40.7108 |  |  | G | Goulottes Tehalit | I | GOULOTTES D'INSTALLATION | K | BOITES DE SOL
HAGER | OFFICEA | HAG_BKA250800E04 | HAG_BKA250800E04_PB23 | BKA250800E04 | 4012002236260 | Couvercle BKW250 découp. E04 | 89.58 | 85.07 | 44.2364 | 33.1773 | 44.2364 | 33.1773 | 44.2364 |  |  | G | Goulottes Tehalit | I | GOULOTTES D'INSTALLATION | K | BOITES DE SOL
HAGER | OFFICEA | HAG_BKA250800GBZ | HAG_BKA250800GBZ_PB23 | BKA250800GBZ | 4012002236277 | Couvercle BKW250 avec perfo. 50mm | 89.58 | 85.07 | 44.2364 | 33.1773 | 44.2364 | 33.1773 | 44.2364 |  |  | G | Goulottes Tehalit | I | GOULOTTES D'INSTALLATION | K | BOITES DE SOL
HAGER | OFFICEA | HAG_BKA300800 | HAG_BKA300800_PB23 | BKA300800 | 4012002236284 | Couvercle BKW300 | 96.7 | 91.91 | 47.7932 | 35.8449 | 47.7932 | 35.8449 | 47.7932 |  |  | G | Goulottes Tehalit | I | GOULOTTES D'INSTALLATION | K | BOITES DE SOL
HAGER | OFFICEA | HAG_BKA300800E04 | HAG_BKA300800E04_PB23 | BKA300800E04 | 4012002236291 | Couvercle BKW300découp. E04 | 101.2 | 96.19 | 50.0188 | 37.5141 | 50.0188 | 37.5141 | 50.0188 |  |  | G | Goulottes Tehalit | I | GOULOTTES D'INSTALLATION | K | BOITES DE SOL
HAGER | OFFICEA | HAG_BKA300800E09 | HAG_BKA300800E09_PB23 | BKA300800E09 | 4012002236307 | Couvercle BKW300 découp. E09 | 101.2 | 96.19 | 50.0188 | 37.5141 | 50.0188 | 37.5141 | 50.0188 |  |  | G | Goulottes Tehalit | I | GOULOTTES D'INSTALLATION | K | BOITES DE SOL
HAGER | OFFICEA | HAG_BKA300800GBZ | HAG_BKA300800GBZ_PB23 | BKA300800GBZ | 4012002236314 | Couvercle BKW300 avec perfo. 50mm | 101.2 | 96.19 | 50.0188 | 37.5141 | 50.0188 | 37.5141 | 50.0188 |  |  | G | Goulottes Tehalit | I | GOULOTTES D'INSTALLATION | K | BOITES DE SOL
HAGER | OFFICEA | HAG_BKA300800Q06 | HAG_BKA300800Q06_PB23 | BKA300800Q06 | 4012002236321 | Couvercle BKW300 découp. Q06 | 101.2 | 96.19 | 50.0188 | 37.5141 | 50.0188 | 37.5141 | 50.0188 |  |  | G | Goulottes Tehalit | I | GOULOTTES D'INSTALLATION | K | BOITES DE SOL
HAGER | OFFICEA | HAG_BKA300800R06 | HAG_BKA300800R06_PB23 | BKA300800R06 | 4012002236338 | Couvercle BKW300 découp. R06 | 101.2 | 96.19 | 50.0188 | 37.5141 | 50.0188 | 37.5141 | 50.0188 |  |  | G | Goulottes Tehalit | I | GOULOTTES D'INSTALLATION | K | BOITES DE SOL
HAGER | OFFICEA | HAG_BKA350800 | HAG_BKA350800_PB23 | BKA350800 | 4012002236345 | Couvercle BKW350 | 118.08 | 112.17 | 58.3284 | 43.7463 | 58.3284 | 43.7463 | 58.3284 |  |  | G | Goulottes Tehalit | I | GOULOTTES D'INSTALLATION | K | BOITES DE SOL
HAGER | OFFICEA | HAG_BKA350800E04 | HAG_BKA350800E04_PB23 | BKA350800E04 | 4012002236352 | Couvercle BKW350 découp. E04 | 123.59 | 117.39 | 61.0428 | 45.7821 | 61.0428 | 45.7821 | 61.0428 |  |  | G | Goulottes Tehalit | I | GOULOTTES D'INSTALLATION | K | BOITES DE SOL
HAGER | OFFICEA | HAG_BKA350800E09 | HAG_BKA350800E09_PB23 | BKA350800E09 | 4012002236369 | Couvercle BKW350 découp. E09 | 123.59 | 117.39 | 61.0428 | 45.7821 | 61.0428 | 45.7821 | 61.0428 |  |  | G | Goulottes Tehalit | I | GOULOTTES D'INSTALLATION | K | BOITES DE SOL
HAGER | OFFICEA | HAG_BKA350800GBZ | HAG_BKA350800GBZ_PB23 | BKA350800GBZ | 4012002236376 | Couvercle BKW300 avec perfo. 50mm | 123.59 | 117.39 | 61.0428 | 45.7821 | 61.0428 | 45.7821 | 61.0428 |  |  | G | Goulottes Tehalit | I | GOULOTTES D'INSTALLATION | K | BOITES DE SOL
HAGER | OFFICEA | HAG_BKA350800Q06 | HAG_BKA350800Q06_PB23 | BKA350800Q06 | 4012002236383 | Couvercle BKW350 découp. Q06 | 123.59 | 117.39 | 61.0428 | 45.7821 | 61.0428 | 45.7821 | 61.0428 |  |  | G | Goulottes Tehalit | I | GOULOTTES D'INSTALLATION | K | BOITES DE SOL
HAGER | OFFICEA | HAG_BKA350800Q12 | HAG_BKA350800Q12_PB23 | BKA350800Q12 | 4012002236390 | Couvercle BKW350 découp. Q12 | 123.59 | 117.39 | 61.0428 | 45.7821 | 61.0428 | 45.7821 | 61.0428 |  |  | G | Goulottes Tehalit | I | GOULOTTES D'INSTALLATION | K | BOITES DE SOL
HAGER | OFFICEA | HAG_BKA350800R06 | HAG_BKA350800R06_PB23 | BKA350800R06 | 4012002236406 | Couvercle BKW350 découp. R06 | 123.59 | 117.39 | 61.0428 | 45.7821 | 61.0428 | 45.7821 | 61.0428 |  |  | G | Goulottes Tehalit | I | GOULOTTES D'INSTALLATION | K | BOITES DE SOL
HAGER | OFFICEA | HAG_BKA350800R10 | HAG_BKA350800R10_PB23 | BKA350800R10 | 4012002236413 | Couvercle BKW350 découp. R10 | 123.59 | 117.39 | 61.0428 | 45.7821 | 61.0428 | 45.7821 | 61.0428 |  |  | G | Goulottes Tehalit | I | GOULOTTES D'INSTALLATION | K | BOITES DE SOL
HAGER | OFFICEA | HAG_BKA400800 | HAG_BKA400800_PB23 | BKA400800 | 4012002236420 | Couvercle BKW400 | 134.91 | 128.18 | 66.6536 | 49.9902 | 66.6536 | 49.9902 | 66.6536 |  |  | G | Goulottes Tehalit | I | GOULOTTES D'INSTALLATION | K | BOITES DE SOL
HAGER | OFFICEA | HAG_BKA400800E04 | HAG_BKA400800E04_PB23 | BKA400800E04 | 4012002236437 | Couvercle BKW400 découp. E04 | 141.23 | 134.12 | 69.7424 | 52.3068 | 69.7424 | 52.3068 | 69.7424 |  |  | G | Goulottes Tehalit | I | GOULOTTES D'INSTALLATION | K | BOITES DE SOL
HAGER | OFFICEA | HAG_BKA400800E09 | HAG_BKA400800E09_PB23 | BKA400800E09 | 4012002236444 | Couvercle BKW400 découp. E09 | 141.23 | 134.12 | 69.7424 | 52.3068 | 69.7424 | 52.3068 | 69.7424 |  |  | G | Goulottes Tehalit | I | GOULOTTES D'INSTALLATION | K | BOITES DE SOL
HAGER | OFFICEA | HAG_BKA400800GBZ | HAG_BKA400800GBZ_PB23 | BKA400800GBZ | 4012002236451 | Couvercle BKW400 avec perfo. 50mm | 141.23 | 134.12 | 69.7424 | 52.3068 | 69.7424 | 52.3068 | 69.7424 |  |  | G | Goulottes Tehalit | I | GOULOTTES D'INSTALLATION | K | BOITES DE SOL
HAGER | OFFICEA | HAG_BKA400800Q06 | HAG_BKA400800Q06_PB23 | BKA400800Q06 | 4012002236468 | Couvercle BKW400 découp. Q06 | 141.23 | 134.12 | 69.7424 | 52.3068 | 69.7424 | 52.3068 | 69.7424 |  |  | G | Goulottes Tehalit | I | GOULOTTES D'INSTALLATION | K | BOITES DE SOL
HAGER | OFFICEA | HAG_BKA400800Q08 | HAG_BKA400800Q08_PB23 | BKA400800Q08 | 4012002236475 | Couvercle BKW400 découp. Q08 | 141.23 | 134.12 | 69.7424 | 52.3068 | 69.7424 | 52.3068 | 69.7424 |  |  | G | Goulottes Tehalit | I | GOULOTTES D'INSTALLATION | K | BOITES DE SOL
HAGER | OFFICEA | HAG_BKA400800Q12 | HAG_BKA400800Q12_PB23 | BKA400800Q12 | 4012002236482 | Couvercle BKW400 découp. Q12 | 141.23 | 134.12 | 69.7424 | 52.3068 | 69.7424 | 52.3068 | 69.7424 |  |  | G | Goulottes Tehalit | I | GOULOTTES D'INSTALLATION | K | BOITES DE SOL
HAGER | OFFICEA | HAG_BKA400800R06 | HAG_BKA400800R06_PB23 | BKA400800R06 | 4012002236499 | Couvercle BKW400 découp. R06 | 141.23 | 134.12 | 69.7424 | 52.3068 | 69.7424 | 52.3068 | 69.7424 |  |  | G | Goulottes Tehalit | I | GOULOTTES D'INSTALLATION | K | BOITES DE SOL
HAGER | OFFICEA | HAG_BKA400800R10 | HAG_BKA400800R10_PB23 | BKA400800R10 | 4012002236505 | Couvercle BKW400 découp. R10 | 141.23 | 134.12 | 69.7424 | 52.3068 | 69.7424 | 52.3068 | 69.7424 |  |  | G | Goulottes Tehalit | I | GOULOTTES D'INSTALLATION | K | BOITES DE SOL
HAGER | OFFICEA | HAG_BKA400800R12 | HAG_BKA400800R12_PB23 | BKA400800R12 | 4012002236512 | Couvercle BKW400 découp. R12 | 141.23 | 134.12 | 69.7424 | 52.3068 | 69.7424 | 52.3068 | 69.7424 |  |  | G | Goulottes Tehalit | I | GOULOTTES D'INSTALLATION | K | BOITES DE SOL
HAGER | OFFICEA | HAG_BKA500800 | HAG_BKA500800_PB23 | BKA500800 | 4012002236529 | Couvercle BKW500 | 168.65 | 160.24 | 83.3248 | 62.4936 | 83.3248 | 62.4936 | 83.3248 |  |  | G | Goulottes Tehalit | I | GOULOTTES D'INSTALLATION | K | BOITES DE SOL
HAGER | OFFICEA | HAG_BKA500800E04 | HAG_BKA500800E04_PB23 | BKA500800E04 | 4012002236536 | Couvercle BKW500 découp. E04 | 176.51 | 167.68 | 87.1936 | 65.3952 | 87.1936 | 65.3952 | 87.1936 |  |  | G | Goulottes Tehalit | I | GOULOTTES D'INSTALLATION | K | BOITES DE SOL
HAGER | OFFICEA | HAG_BKA500800E09 | HAG_BKA500800E09_PB23 | BKA500800E09 | 4012002236543 | Couvercle BKW500 découp. E09 | 176.51 | 167.68 | 87.1936 | 65.3952 | 87.1936 | 65.3952 | 87.1936 |  |  | G | Goulottes Tehalit | I | GOULOTTES D'INSTALLATION | K | BOITES DE SOL
HAGER | OFFICEA | HAG_BKA500800GBZ | HAG_BKA500800GBZ_PB23 | BKA500800GBZ | 4012002236550 | Couvercle BKW500 avec perfo. 50mm | 176.51 | 167.68 | 87.1936 | 65.3952 | 87.1936 | 65.3952 | 87.1936 |  |  | G | Goulottes Tehalit | I | GOULOTTES D'INSTALLATION | K | BOITES DE SOL
HAGER | OFFICEA | HAG_BKA500800Q06 | HAG_BKA500800Q06_PB23 | BKA500800Q06 | 4012002236567 | Couvercle BKW500 découp. Q06 | 176.51 | 167.68 | 87.1936 | 65.3952 | 87.1936 | 65.3952 | 87.1936 |  |  | G | Goulottes Tehalit | I | GOULOTTES D'INSTALLATION | K | BOITES DE SOL
HAGER | OFFICEA | HAG_BKA500800Q08 | HAG_BKA500800Q08_PB23 | BKA500800Q08 | 4012002236574 | Couvercle BKW500 découp. Q08 | 176.51 | 167.68 | 87.1936 | 65.3952 | 87.1936 | 65.3952 | 87.1936 |  |  | G | Goulottes Tehalit | I | GOULOTTES D'INSTALLATION | K | BOITES DE SOL
HAGER | OFFICEA | HAG_BKA500800Q12 | HAG_BKA500800Q12_PB23 | BKA500800Q12 | 4012002236581 | Couvercle BKW500 découp. Q12 | 176.51 | 167.68 | 87.1936 | 65.3952 | 87.1936 | 65.3952 | 87.1936 |  |  | G | Goulottes Tehalit | I | GOULOTTES D'INSTALLATION | K | BOITES DE SOL
HAGER | OFFICEA | HAG_BKA500800R06 | HAG_BKA500800R06_PB23 | BKA500800R06 | 4012002236598 | Couvercle BKW500 découp. R06 | 176.51 | 167.68 | 87.1936 | 65.3952 | 87.1936 | 65.3952 | 87.1936 |  |  | G | Goulottes Tehalit | I | GOULOTTES D'INSTALLATION | K | BOITES DE SOL
HAGER | OFFICEA | HAG_BKA500800R10 | HAG_BKA500800R10_PB23 | BKA500800R10 | 4012002236604 | Couvercle BKW500 découp. R10 | 176.51 | 167.68 | 87.1936 | 65.3952 | 87.1936 | 65.3952 | 87.1936 |  |  | G | Goulottes Tehalit | I | GOULOTTES D'INSTALLATION | K | BOITES DE SOL
HAGER | OFFICEA | HAG_BKA500800R12 | HAG_BKA500800R12_PB23 | BKA500800R12 | 4012002236611 | Couvercle BKW500 découp. R12 | 176.51 | 167.68 | 87.1936 | 65.3952 | 87.1936 | 65.3952 | 87.1936 |  |  | G | Goulottes Tehalit | I | GOULOTTES D'INSTALLATION | K | BOITES DE SOL
HAGER | OFFICEA | HAG_BKA600800 | HAG_BKA600800_PB23 | BKA600800 | 4012002236628 | Couvercle BKW600 | 189.71 | 180.25 | 93.73 | 70.2975 | 93.73 | 70.2975 | 93.73 |  |  | G | Goulottes Tehalit | I | GOULOTTES D'INSTALLATION | K | BOITES DE SOL
HAGER | OFFICEA | HAG_BKA600800E04 | HAG_BKA600800E04_PB23 | BKA600800E04 | 4012002236635 | Couvercle BKW600 découp. E04 | 198.54 | 188.63 | 98.0876 | 73.5657 | 98.0876 | 73.5657 | 98.0876 |  |  | G | Goulottes Tehalit | I | GOULOTTES D'INSTALLATION | K | BOITES DE SOL
HAGER | OFFICEA | HAG_BKA600800E09 | HAG_BKA600800E09_PB23 | BKA600800E09 | 4012002236642 | Couvercle BKW600 découp. E09 | 198.54 | 188.63 | 98.0876 | 73.5657 | 98.0876 | 73.5657 | 98.0876 |  |  | G | Goulottes Tehalit | I | GOULOTTES D'INSTALLATION | K | BOITES DE SOL
HAGER | OFFICEA | HAG_BKA600800GBZ | HAG_BKA600800GBZ_PB23 | BKA600800GBZ | 4012002236659 | Couvercle BKW600 avec perfo. 50mm | 198.54 | 188.63 | 98.0876 | 73.5657 | 98.0876 | 73.5657 | 98.0876 |  |  | G | Goulottes Tehalit | I | GOULOTTES D'INSTALLATION | K | BOITES DE SOL
HAGER | OFFICEA | HAG_BKA600800Q06 | HAG_BKA600800Q06_PB23 | BKA600800Q06 | 4012002236666 | Couvercle BKW600 découp. Q06 | 198.54 | 188.63 | 98.0876 | 73.5657 | 98.0876 | 73.5657 | 98.0876 |  |  | G | Goulottes Tehalit | I | GOULOTTES D'INSTALLATION | K | BOITES DE SOL
HAGER | OFFICEA | HAG_BKA600800Q08 | HAG_BKA600800Q08_PB23 | BKA600800Q08 | 4012002236673 | Couvercle BKW600 découp. Q08 | 198.54 | 188.63 | 98.0876 | 73.5657 | 98.0876 | 73.5657 | 98.0876 |  |  | G | Goulottes Tehalit | I | GOULOTTES D'INSTALLATION | K | BOITES DE SOL
HAGER | OFFICEA | HAG_BKA600800Q12 | HAG_BKA600800Q12_PB23 | BKA600800Q12 | 4012002236680 | Couvercle BKW600 découp. Q12 | 198.54 | 188.63 | 98.0876 | 73.5657 | 98.0876 | 73.5657 | 98.0876 |  |  | G | Goulottes Tehalit | I | GOULOTTES D'INSTALLATION | K | BOITES DE SOL
HAGER | OFFICEA | HAG_BKA600800R06 | HAG_BKA600800R06_PB23 | BKA600800R06 | 4012002236697 | Couvercle BKW600 découp. R06 | 198.54 | 188.63 | 98.0876 | 73.5657 | 98.0876 | 73.5657 | 98.0876 |  |  | G | Goulottes Tehalit | I | GOULOTTES D'INSTALLATION | K | BOITES DE SOL
HAGER | OFFICEA | HAG_BKA600800R10 | HAG_BKA600800R10_PB23 | BKA600800R10 | 4012002236703 | Couvercle BKW600 découp. R10 | 198.54 | 188.63 | 98.0876 | 73.5657 | 98.0876 | 73.5657 | 98.0876 |  |  | G | Goulottes Tehalit | I | GOULOTTES D'INSTALLATION | K | BOITES DE SOL
HAGER | OFFICEA | HAG_BKA600800R12 | HAG_BKA600800R12_PB23 | BKA600800R12 | 4012002236710 | Couvercle BKW600 découp. R12 | 198.54 | 188.63 | 98.0876 | 73.5657 | 98.0876 | 73.5657 | 98.0876 |  |  | G | Goulottes Tehalit | I | GOULOTTES D'INSTALLATION | K | BOITES DE SOL
HAGER | OFFICEA | HAG_BKB250851 | HAG_BKB250851_PB23 | BKB250851 | 4012740846509 | Corps goulotte affleurante | 152.12 | 148.33 | 77.1316 | 57.8487 | 77.1316 | 57.8487 | 77.1316 |  |  | G | Goulottes Tehalit | I | GOULOTTES D'INSTALLATION | K | BOITES DE SOL
HAGER | OFFICEA | HAG_BKB250852B | HAG_BKB250852B_PB23 | BKB250852B | 4012740846547 | Couvercle avec brosse pour goulotte sol, BKB25085 | 127.7 | 124.52 | 64.7504 | 48.5628 | 64.7504 | 48.5628 | 64.7504 |  |  | G | Goulottes Tehalit | I | GOULOTTES D'INSTALLATION | K | BOITES DE SOL
HAGER | OFFICEA | HAG_BKB250852BLED | HAG_BKB250852BLED_PB23 | BKB250852BLED | 4012740846554 | Couvercle avec brosse et LED pour goulotte sol, BKB25085 | 165.24 | 161.18 | 83.8136 | 62.8602 | 83.8136 | 62.8602 | 83.8136 |  |  | G | Goulottes Tehalit | I | GOULOTTES D'INSTALLATION | K | BOITES DE SOL
HAGER | OFFICEA | HAG_BKB250852G | HAG_BKB250852G_PB23 | BKB250852G | 4012740846660 | Couvercle pour goulotte sol, BKB25085 | 121.45 | 118.41 | 61.5732 | 46.1799 | 61.5732 | 46.1799 | 61.5732 |  |  | G | Goulottes Tehalit | I | GOULOTTES D'INSTALLATION | K | BOITES DE SOL
HAGER | OFFICEA | HAG_BKB2508551 | HAG_BKB2508551_PB23 | BKB2508551 | 4012740846691 | Socle pour angle plat interieur/exterieur, pour goulotte sol, BKB 25085 | 179.93 | 175.47 | 91.2444 | 68.4333 | 91.2444 | 68.4333 | 91.2444 |  |  | G | Goulottes Tehalit | I | GOULOTTES D'INSTALLATION | K | BOITES DE SOL
HAGER | OFFICEA | HAG_BKB2508553B | HAG_BKB2508553B_PB23 | BKB2508553B | 4012740846790 | Couvercle pour angle plat exterieur, brosse, pour goulotte sol, BKB 25085 | 261.49 | 255.08 | 132.6416 | 99.4812 | 132.6416 | 99.4812 | 132.6416 |  |  | G | Goulottes Tehalit | I | GOULOTTES D'INSTALLATION | K | BOITES DE SOL
HAGER | OFFICEA | HAG_BKB2508553BLED | HAG_BKB2508553BLED_PB23 | BKB2508553BLED | 4012740846813 | Couvercle pour angle plat exterieur, brosse et LED, pour goulotte sol, BKB 25085 | 282.49 | 275.48 | 143.2496 | 107.4372 | 143.2496 | 107.4372 | 143.2496 |  |  | G | Goulottes Tehalit | I | GOULOTTES D'INSTALLATION | K | BOITES DE SOL
HAGER | OFFICEA | HAG_BKB2508554B | HAG_BKB2508554B_PB23 | BKB2508554B | 4012740846707 | Couvercle pour angle plat interieur, pour goulotte sol, BKB 25085 | 261.49 | 255.08 | 132.6416 | 99.4812 | 132.6416 | 99.4812 | 132.6416 |  |  | G | Goulottes Tehalit | I | GOULOTTES D'INSTALLATION | K | BOITES DE SOL
HAGER | OFFICEA | HAG_BKB2508554BLED | HAG_BKB2508554BLED_PB23 | BKB2508554BLED | 4012740846806 | Couvercle pour angle plat interieur, brosse et LED, pour goulotte sol, BKB 25085 | 282.49 | 275.48 | 143.2496 | 107.4372 | 143.2496 | 107.4372 | 143.2496 |  |  | G | Goulottes Tehalit | I | GOULOTTES D'INSTALLATION | K | BOITES DE SOL
HAGER | OFFICEA | HAG_BKB2508554G | HAG_BKB2508554G_PB23 | BKB2508554G | 4012740846820 | Couvercle pour angle plat, goulotte sol, BKB 25085 | 165.24 | 161.18 | 83.8136 | 62.8602 | 83.8136 | 62.8602 | 83.8136 |  |  | G | Goulottes Tehalit | I | GOULOTTES D'INSTALLATION | K | BOITES DE SOL
HAGER | OFFICEA | HAG_BKB250856 | HAG_BKB250856_PB23 | BKB250856 | 4012740846837 | Embout de fermeture | 56.27 | 54.87 | 28.5324 | 21.3993 | 28.5324 | 21.3993 | 28.5324 |  |  | G | Goulottes Tehalit | I | GOULOTTES D'INSTALLATION | K | BOITES DE SOL
HAGER | OFFICEA | HAG_BKB250857 | HAG_BKB250857_PB23 | BKB250857 | 4012740846844 | Eclisse de jonction | 24.08 | 23.45 | 12.194 | 9.1455 | 12.194 | 9.1455 | 12.194 |  |  | G | Goulottes Tehalit | I | GOULOTTES D'INSTALLATION | K | BOITES DE SOL
HAGER | OFFICEA | HAG_BKB250858T | HAG_BKB250858T_PB23 | BKB250858T | 4012740853859 | Té pour BKIS | 59.98 | 58.54 | 30.4408 | 22.8306 | 30.4408 | 22.8306 | 30.4408 |  |  | G | Goulottes Tehalit | I | GOULOTTES D'INSTALLATION | K | BOITES DE SOL
HAGER | OFFICEA | HAG_BKBGTR922 | HAG_BKBGTR922_PB23 | BKBGTR922 | 4012740846875 | Support pour prises Electraplan,2 modules, pour goulotte sol, BKB 25085 | 18.29 | 17.8 | 9.256 | 6.942 | 9.256 | 6.942 | 9.256 |  |  | G | Goulottes Tehalit | I | GOULOTTES D'INSTALLATION | K | BOITES DE SOL
HAGER | OFFICEA | HAG_BKBGTR923 | HAG_BKBGTR923_PB23 | BKBGTR923 | 4012740846882 | Support pour prises Electraplan,3 modules, pour goulotte sol, BKB 25085 | 19.21 | 18.74 | 9.7448 | 7.3086 | 9.7448 | 7.3086 | 9.7448 |  |  | G | Goulottes Tehalit | I | GOULOTTES D'INSTALLATION | K | BOITES DE SOL
HAGER | OFFICEA | HAG_BKBNS120 | HAG_BKBNS120_PB23 | BKBNS120 | 4012740846974 | Set de nivellement M8x120 mm, 8 pièces, pour BKB/BKG | 49.18 | 47.96 | 24.9392 | 18.7044 | 24.9392 | 18.7044 | 24.9392 |  |  | G | Goulottes Tehalit | I | GOULOTTES D'INSTALLATION | K | BOITES DE SOL
HAGER | OFFICEA | HAG_BKBNS60 | HAG_BKBNS60_PB23 | BKBNS60 | 4012740846967 | Set de nivellement M8x60 mm, 8 pièces, pour BKB/BKG | 43.18 | 42.1 | 21.892 | 16.419 | 21.892 | 16.419 | 21.892 |  |  | G | Goulottes Tehalit | I | GOULOTTES D'INSTALLATION | K | BOITES DE SOL
HAGER | OFFICEA | HAG_BKBNSD120 | HAG_BKBNSD120_PB23 | BKBNSD120 | 4012740846998 | Set nivel. amortisseur 145-210 | 55.12 | 53.76 | 27.9552 | 20.9664 | 27.9552 | 20.9664 | 27.9552 |  |  | G | Goulottes Tehalit | I | GOULOTTES D'INSTALLATION | K | BOITES DE SOL
HAGER | OFFICEA | HAG_BKBNSD60 | HAG_BKBNSD60_PB23 | BKBNSD60 | 4012740846981 | Set de nivellement M8x60mm, 8 pièces, avec isolation phonique pour BKB/BKG | 48.22 | 47.03 | 24.4556 | 18.3417 | 24.4556 | 18.3417 | 24.4556 |  |  | G | Goulottes Tehalit | I | GOULOTTES D'INSTALLATION | K | BOITES DE SOL
HAGER | BKIS | HAG_BKIS1213019010 | HAG_BKIS1213019010_PB23 | BKIS1213019010 | 4012740203296 | Socle latéral pour BKIS épais 12,5mm simple hauteur acier RAL 9010 blanc paloma | 19.75 | 18.81 | 9.7812 | 9.7812 | 12.2265 | 9.7812 | 12.2265 |  |  | G | Goulottes Tehalit | J | GOULOTTES ENCASTREES | A | GOULOTTES ENCASTREES
HAGER | BKIS | HAG_BKIS1213019011 | HAG_BKIS1213019011_PB23 | BKIS1213019011 | 4012740214940 | Socle latéral pour BKIS épais 12,5mm simple hauteur acier RAL 9011 noir | 21.78 | 20.8 | 10.816 | 10.816 | 13.52 | 10.816 | 13.52 |  |  | G | Goulottes Tehalit | J | GOULOTTES ENCASTREES | A | GOULOTTES ENCASTREES
HAGER | BKIS | HAG_BKIS1213019016 | HAG_BKIS1213019016_PB23 | BKIS1213019016 | 4012740993944 | Socle latéral pour BKIS épais 12,5mm simple hauteur acier RAL 9016 Pure | 19.75 | 18.81 | 9.7812 | 9.7812 | 12.2265 | 9.7812 | 12.2265 |  |  | G | Goulottes Tehalit | J | GOULOTTES ENCASTREES | A | GOULOTTES ENCASTREES
HAGER | BKIS | HAG_BKIS121301VERZ | HAG_BKIS121301VERZ_PB23 | BKIS121301VERZ | 4012740203319 | Socle latéral pour BKIS épais 12,5mm simple hauteur acier (VERZ) zingué | 11.9 | 11.24 | 5.8448 | 5.8448 | 7.306 | 5.8448 | 7.306 |  |  | G | Goulottes Tehalit | J | GOULOTTES ENCASTREES | A | GOULOTTES ENCASTREES
HAGER | BKIS | HAG_BKIS121303D9010 | HAG_BKIS121303D9010_PB23 | BKIS121303D9010 | 4012740205870 | Angle extérieur pour BKIS épais 12,5mm double hauteur acier RAL9010 blanc paloma | 116.74 | 111.22 | 57.8344 | 57.8344 | 72.293 | 57.8344 | 72.293 |  |  | G | Goulottes Tehalit | J | GOULOTTES ENCASTREES | A | GOULOTTES ENCASTREES
HAGER | BKIS | HAG_BKIS121303D9011 | HAG_BKIS121303D9011_PB23 | BKIS121303D9011 | 4012740215077 | Angle extérieur pour BKIS épais 12,5mm double hauteur acier RAL 9011 noir | 116.74 | 111.22 | 57.8344 | 57.8344 | 72.293 | 57.8344 | 72.293 |  |  | G | Goulottes Tehalit | J | GOULOTTES ENCASTREES | A | GOULOTTES ENCASTREES
HAGER | BKIS | HAG_BKIS121303D9016 | HAG_BKIS121303D9016_PB23 | BKIS121303D9016 | 4012740993951 | Angle extérieur pour BKIS épais 12,5mm double hauteur acier RAL9016 Pure | 116.74 | 111.22 | 57.8344 | 57.8344 | 72.293 | 57.8344 | 72.293 |  |  | G | Goulottes Tehalit | J | GOULOTTES ENCASTREES | A | GOULOTTES ENCASTREES
HAGER | BKIS | HAG_BKIS121303DVERZ | HAG_BKIS121303DVERZ_PB23 | BKIS121303DVERZ | 4012740205894 | Angle extérieur pour BKIS épais 12,5mm double hauteur acier (VERZ) zingué | 79.32 | 75.5 | 39.26 | 39.26 | 49.075 | 39.26 | 49.075 |  |  | G | Goulottes Tehalit | J | GOULOTTES ENCASTREES | A | GOULOTTES ENCASTREES
HAGER | BKIS | HAG_BKIS121303E9010 | HAG_BKIS121303E9010_PB23 | BKIS121303E9010 | 4012740205634 | Angle extérieur pour BKIS épais 12,5mm simple hauteur acier RAL9010 blanc paloma | 87.95 | 83.75 | 43.55 | 43.55 | 54.4375 | 43.55 | 54.4375 |  |  | G | Goulottes Tehalit | J | GOULOTTES ENCASTREES | A | GOULOTTES ENCASTREES
HAGER | BKIS | HAG_BKIS121303E9011 | HAG_BKIS121303E9011_PB23 | BKIS121303E9011 | 4012740214957 | Angle extérieur pour BKIS épais 12,5mm simple hauteur acier RAL 9011 noir | 87.95 | 83.75 | 43.55 | 43.55 | 54.4375 | 43.55 | 54.4375 |  |  | G | Goulottes Tehalit | J | GOULOTTES ENCASTREES | A | GOULOTTES ENCASTREES
HAGER | BKIS | HAG_BKIS121303E9016 | HAG_BKIS121303E9016_PB23 | BKIS121303E9016 | 4012740993968 | Angle extérieur pour BKIS épais 12,5mm simple hauteur acier RAL9016 Pure | 87.95 | 83.75 | 43.55 | 43.55 | 54.4375 | 43.55 | 54.4375 |  |  | G | Goulottes Tehalit | J | GOULOTTES ENCASTREES | A | GOULOTTES ENCASTREES
HAGER | BKIS | HAG_BKIS121303EVERZ | HAG_BKIS121303EVERZ_PB23 | BKIS121303EVERZ | 4012740205658 | Angle extérieur pour BKIS épais 12,5mm simple hauteur acier (VERZ) zingué | 63.16 | 60.14 | 31.2728 | 31.2728 | 39.091 | 31.2728 | 39.091 |  |  | G | Goulottes Tehalit | J | GOULOTTES ENCASTREES | A | GOULOTTES ENCASTREES
HAGER | BKIS | HAG_BKIS121304D9010 | HAG_BKIS121304D9010_PB23 | BKIS121304D9010 | 4012740205849 | Angle intérieur pour BKIS épais 12,5mm double hauteur acier RAL9010 blanc paloma | 114.26 | 108.77 | 56.5604 | 56.5604 | 70.7005 | 56.5604 | 70.7005 |  |  | G | Goulottes Tehalit | J | GOULOTTES ENCASTREES | A | GOULOTTES ENCASTREES
HAGER | BKIS | HAG_BKIS121304D9011 | HAG_BKIS121304D9011_PB23 | BKIS121304D9011 | 4012740215084 | Angle intérieur pour BKIS épais 12,5mm double hauteur acier RAL 9011 noir | 114.26 | 108.77 | 56.5604 | 56.5604 | 70.7005 | 56.5604 | 70.7005 |  |  | G | Goulottes Tehalit | J | GOULOTTES ENCASTREES | A | GOULOTTES ENCASTREES
HAGER | BKIS | HAG_BKIS121304D9016 | HAG_BKIS121304D9016_PB23 | BKIS121304D9016 | 4012740993975 | Angle intérieur pour BKIS épais 12,5mm double hauteur acier RAL9016 Pure | 114.26 | 108.77 | 56.5604 | 56.5604 | 70.7005 | 56.5604 | 70.7005 |  |  | G | Goulottes Tehalit | J | GOULOTTES ENCASTREES | A | GOULOTTES ENCASTREES
HAGER | BKIS | HAG_BKIS121304DVERZ | HAG_BKIS121304DVERZ_PB23 | BKIS121304DVERZ | 4012740205863 | Angle intérieur pour BKIS épais 12,5mm double hauteur acier (VERZ) zingué | 74.37 | 70.75 | 36.79 | 36.79 | 45.9875 | 36.79 | 45.9875 |  |  | G | Goulottes Tehalit | J | GOULOTTES ENCASTREES | A | GOULOTTES ENCASTREES
HAGER | BKIS | HAG_BKIS121304E9010 | HAG_BKIS121304E9010_PB23 | BKIS121304E9010 | 4012740205603 | Angle intérieur pour BKIS épais 12,5mm simple hauteur acier RAL9010 blanc paloma | 85.19 | 81.16 | 42.2032 | 42.2032 | 52.754 | 42.2032 | 52.754 |  |  | G | Goulottes Tehalit | J | GOULOTTES ENCASTREES | A | GOULOTTES ENCASTREES
HAGER | BKIS | HAG_BKIS121304E9011 | HAG_BKIS121304E9011_PB23 | BKIS121304E9011 | 4012740214964 | Angle intérieur pour BKIS épais 12,5mm simple hauteur acier RAL 9011 noir | 85.19 | 81.16 | 42.2032 | 42.2032 | 52.754 | 42.2032 | 52.754 |  |  | G | Goulottes Tehalit | J | GOULOTTES ENCASTREES | A | GOULOTTES ENCASTREES
HAGER | BKIS | HAG_BKIS121304E9016 | HAG_BKIS121304E9016_PB23 | BKIS121304E9016 | 4012740993982 | Angle intérieur pour BKIS épais 12,5mm simple hauteur acier RAL9016 Pure | 85.19 | 81.16 | 42.2032 | 42.2032 | 52.754 | 42.2032 | 52.754 |  |  | G | Goulottes Tehalit | J | GOULOTTES ENCASTREES | A | GOULOTTES ENCASTREES
HAGER | BKIS | HAG_BKIS121304EVERZ | HAG_BKIS121304EVERZ_PB23 | BKIS121304EVERZ | 4012740205627 | Angle intérieur pour BKIS épais 12,5mm simple hauteur acier (VERZ) zingué | 48.59 | 46.26 | 24.0552 | 24.0552 | 30.069 | 24.0552 | 30.069 |  |  | G | Goulottes Tehalit | J | GOULOTTES ENCASTREES | A | GOULOTTES ENCASTREES
HAGER | BKIS | HAG_BKIS121305D9010 | HAG_BKIS121305D9010_PB23 | BKIS121305D9010 | 4012740205900 | Angle Plat pour BKIS épais 12,5mm double hauteur acier RAL 9010 blanc paloma | 251.61 | 239.42 | 124.4984 | 124.4984 | 155.623 | 124.4984 | 155.623 |  |  | G | Goulottes Tehalit | J | GOULOTTES ENCASTREES | A | GOULOTTES ENCASTREES
HAGER | BKIS | HAG_BKIS121305D9011 | HAG_BKIS121305D9011_PB23 | BKIS121305D9011 | 4012740215091 | Angle Plat pour BKIS épais 12,5mm double hauteur acier RAL 9011 noir | 251.61 | 239.42 | 124.4984 | 124.4984 | 155.623 | 124.4984 | 155.623 |  |  | G | Goulottes Tehalit | J | GOULOTTES ENCASTREES | A | GOULOTTES ENCASTREES
HAGER | BKIS | HAG_BKIS121305D9016 | HAG_BKIS121305D9016_PB23 | BKIS121305D9016 | 4012740993999 | Angle Plat pour BKIS épais 12,5mm double hauteur acier RAL 9016 Pure | 251.61 | 239.42 | 124.4984 | 124.4984 | 155.623 | 124.4984 | 155.623 |  |  | G | Goulottes Tehalit | J | GOULOTTES ENCASTREES | A | GOULOTTES ENCASTREES
HAGER | BKIS | HAG_BKIS121305DVERZ | HAG_BKIS121305DVERZ_PB23 | BKIS121305DVERZ | 4012740205924 | Angle Plat pour BKIS épais 12,5mm double hauteur acier (VERZ) zingué | 205.14 | 195.25 | 101.53 | 101.53 | 126.9125 | 101.53 | 126.9125 |  |  | G | Goulottes Tehalit | J | GOULOTTES ENCASTREES | A | GOULOTTES ENCASTREES
HAGER | BKIS | HAG_BKIS121305E9010 | HAG_BKIS121305E9010_PB23 | BKIS121305E9010 | 4012740205665 | Angle Plat pour BKIS épais 12,5mm simple hauteur acier RAL 9010 blanc paloma | 193.19 | 183.9 | 95.628 | 95.628 | 119.535 | 95.628 | 119.535 |  |  | G | Goulottes Tehalit | J | GOULOTTES ENCASTREES | A | GOULOTTES ENCASTREES
HAGER | BKIS | HAG_BKIS121305E9011 | HAG_BKIS121305E9011_PB23 | BKIS121305E9011 | 4012740214971 | Angle Plat pour BKIS épais 12,5mm simple hauteur acier RAL 9011 noir | 193.19 | 183.9 | 95.628 | 95.628 | 119.535 | 95.628 | 119.535 |  |  | G | Goulottes Tehalit | J | GOULOTTES ENCASTREES | A | GOULOTTES ENCASTREES
HAGER | BKIS | HAG_BKIS121305E9016 | HAG_BKIS121305E9016_PB23 | BKIS121305E9016 | 4012740994002 | Angle Plat pour BKIS épais 12,5mm simple hauteur acier RAL 9016 Pure | 193.19 | 183.9 | 95.628 | 95.628 | 119.535 | 95.628 | 119.535 |  |  | G | Goulottes Tehalit | J | GOULOTTES ENCASTREES | A | GOULOTTES ENCASTREES
HAGER | BKIS | HAG_BKIS121305EVERZ | HAG_BKIS121305EVERZ_PB23 | BKIS121305EVERZ | 4012740205689 | Angle Plat pour BKIS épais 12,5mm simple hauteur acier (VERZ) zingué | 155.42 | 147.93 | 76.9236 | 76.9236 | 96.1545 | 76.9236 | 96.1545 |  |  | G | Goulottes Tehalit | J | GOULOTTES ENCASTREES | A | GOULOTTES ENCASTREES
HAGER | BKIS | HAG_BKIS121306D9010 | HAG_BKIS121306D9010_PB23 | BKIS121306D9010 | 4012740206082 | Embout pour BKIS épais 12,5mm double hauteur acier RAL 9010 blanc paloma | 85.77 | 81.65 | 42.458 | 42.458 | 53.0725 | 42.458 | 53.0725 |  |  | G | Goulottes Tehalit | J | GOULOTTES ENCASTREES | A | GOULOTTES ENCASTREES
HAGER | BKIS | HAG_BKIS121306D9011 | HAG_BKIS121306D9011_PB23 | BKIS121306D9011 | 4012740215107 | Embout pour BKIS épais 12,5mm double hauteur acier RAL 9011 noir | 85.77 | 81.65 | 42.458 | 42.458 | 53.0725 | 42.458 | 53.0725 |  |  | G | Goulottes Tehalit | J | GOULOTTES ENCASTREES | A | GOULOTTES ENCASTREES
HAGER | BKIS | HAG_BKIS121306D9016 | HAG_BKIS121306D9016_PB23 | BKIS121306D9016 | 4012740994118 | Embout pour BKIS épais 12,5mm double hauteur acier RAL 9016 Pure | 85.77 | 81.65 | 42.458 | 42.458 | 53.0725 | 42.458 | 53.0725 |  |  | G | Goulottes Tehalit | J | GOULOTTES ENCASTREES | A | GOULOTTES ENCASTREES
HAGER | BKIS | HAG_BKIS121306DVERZ | HAG_BKIS121306DVERZ_PB23 | BKIS121306DVERZ | 4012740206105 | Embout pour BKIS épais 12,5mm double hauteur acier (VERZ) zingué | 62.38 | 59.38 | 30.8776 | 30.8776 | 38.597 | 30.8776 | 38.597 |  |  | G | Goulottes Tehalit | J | GOULOTTES ENCASTREES | A | GOULOTTES ENCASTREES
HAGER | BKIS | HAG_BKIS121306E9010 | HAG_BKIS121306E9010_PB23 | BKIS121306E9010 | 4012740206020 | Embout pour BKIS épais 12,5mm simple hauteur acier RAL 9010 blanc paloma | 47.07 | 44.76 | 23.2752 | 23.2752 | 29.094 | 23.2752 | 29.094 |  |  | G | Goulottes Tehalit | J | GOULOTTES ENCASTREES | A | GOULOTTES ENCASTREES
HAGER | BKIS | HAG_BKIS121306E9011 | HAG_BKIS121306E9011_PB23 | BKIS121306E9011 | 4012740214988 | Embout pour BKIS épais 12,5mm simple hauteur acier RAL 9011 noir | 42.6 | 40.51 | 21.0652 | 21.0652 | 26.3315 | 21.0652 | 26.3315 |  |  | G | Goulottes Tehalit | J | GOULOTTES ENCASTREES | A | GOULOTTES ENCASTREES
HAGER | BKIS | HAG_BKIS121306E9016 | HAG_BKIS121306E9016_PB23 | BKIS121306E9016 | 4012740994125 | Embout pour BKIS épais 12,5mm simple hauteur acier RAL 9016 Pure | 47.07 | 44.76 | 23.2752 | 23.2752 | 29.094 | 23.2752 | 29.094 |  |  | G | Goulottes Tehalit | J | GOULOTTES ENCASTREES | A | GOULOTTES ENCASTREES
HAGER | BKIS | HAG_BKIS121306EVERZ | HAG_BKIS121306EVERZ_PB23 | BKIS121306EVERZ | 4012740206044 | Embout pour BKIS épais 12,5mm simple hauteur acier (VERZ) zingué | 32.56 | 30.96 | 16.0992 | 16.0992 | 20.124 | 16.0992 | 20.124 |  |  | G | Goulottes Tehalit | J | GOULOTTES ENCASTREES | A | GOULOTTES ENCASTREES
HAGER | BKIS | HAG_BKIS121308D9010 | HAG_BKIS121308D9010_PB23 | BKIS121308D9010 | 4012740208161 | Té pour BKIS épais 12,5mm double hauteur acier RAL 9010 blanc paloma | 201.32 | 191.65 | 99.658 | 99.658 | 124.5725 | 99.658 | 124.5725 |  |  | G | Goulottes Tehalit | J | GOULOTTES ENCASTREES | A | GOULOTTES ENCASTREES
HAGER | BKIS | HAG_BKIS121308D9011 | HAG_BKIS121308D9011_PB23 | BKIS121308D9011 | 4012740215114 | Té pour BKIS épais 12,5mm double hauteur acier RAL 9011 noir | 201.32 | 191.65 | 99.658 | 99.658 | 124.5725 | 99.658 | 124.5725 |  |  | G | Goulottes Tehalit | J | GOULOTTES ENCASTREES | A | GOULOTTES ENCASTREES
HAGER | BKIS | HAG_BKIS121308D9016 | HAG_BKIS121308D9016_PB23 | BKIS121308D9016 | 4012740994132 | Té pour BKIS épais 12,5mm double hauteur acier RAL 9016 Pure | 201.32 | 191.65 | 99.658 | 99.658 | 124.5725 | 99.658 | 124.5725 |  |  | G | Goulottes Tehalit | J | GOULOTTES ENCASTREES | A | GOULOTTES ENCASTREES
HAGER | BKIS | HAG_BKIS121308DVERZ | HAG_BKIS121308DVERZ_PB23 | BKIS121308DVERZ | 4012740208215 | Té pour BKIS épais 12,5mm double hauteur acier (VERZ) zingué | 164.11 | 156.24 | 81.2448 | 81.2448 | 101.556 | 81.2448 | 101.556 |  |  | G | Goulottes Tehalit | J | GOULOTTES ENCASTREES | A | GOULOTTES ENCASTREES
HAGER | BKIS | HAG_BKIS121308E9010 | HAG_BKIS121308E9010_PB23 | BKIS121308E9010 | 4012740205696 | Té pour BKIS épais 12,5mm simple hauteur acier RAL 9010 blanc paloma | 154.6 | 147.2 | 76.544 | 76.544 | 95.68 | 76.544 | 95.68 |  |  | G | Goulottes Tehalit | J | GOULOTTES ENCASTREES | A | GOULOTTES ENCASTREES
HAGER | BKIS | HAG_BKIS121308E9011 | HAG_BKIS121308E9011_PB23 | BKIS121308E9011 | 4012740214995 | Té pour BKIS épais 12,5mm simple hauteur acier RAL 9011 noir | 154.6 | 147.2 | 76.544 | 76.544 | 95.68 | 76.544 | 95.68 |  |  | G | Goulottes Tehalit | J | GOULOTTES ENCASTREES | A | GOULOTTES ENCASTREES
HAGER | BKIS | HAG_BKIS121308E9016 | HAG_BKIS121308E9016_PB23 | BKIS121308E9016 | 4012740994149 | Té pour BKIS épais 12,5mm simple hauteur acier RAL 9016 Pure | 154.6 | 147.2 | 76.544 | 76.544 | 95.68 | 76.544 | 95.68 |  |  | G | Goulottes Tehalit | J | GOULOTTES ENCASTREES | A | GOULOTTES ENCASTREES
HAGER | BKIS | HAG_BKIS121308EVERZ | HAG_BKIS121308EVERZ_PB23 | BKIS121308EVERZ | 4012740205719 | Té pour BKIS épais 12,5mm simple hauteur acier (VERZ) zingué | 124.36 | 118.42 | 61.5784 | 61.5784 | 76.973 | 61.5784 | 76.973 |  |  | G | Goulottes Tehalit | J | GOULOTTES ENCASTREES | A | GOULOTTES ENCASTREES
HAGER | BKIS | HAG_BKIS130MHU | HAG_BKIS130MHU_PB23 | BKIS130MHU | 4012740203357 | Support universel BKIS (x2) pour goulotte encastrée | 10.43 | 9.96 | 5.1792 | 5.1792 | 6.474 | 5.1792 | 6.474 |  |  | G | Goulottes Tehalit | J | GOULOTTES ENCASTREES | A | GOULOTTES ENCASTREES
HAGER | BKIS | HAG_BKIS2513019010 | HAG_BKIS2513019010_PB23 | BKIS2513019010 | 4012740203265 | Socle latéral pour BKIS épais 25mm simple hauteur acier RAL 9010 blanc paloma | 20.33 | 19.34 | 10.0568 | 10.0568 | 12.571 | 10.0568 | 12.571 |  |  | G | Goulottes Tehalit | J | GOULOTTES ENCASTREES | A | GOULOTTES ENCASTREES
HAGER | BKIS | HAG_BKIS2513019011 | HAG_BKIS2513019011_PB23 | BKIS2513019011 | 4012740215015 | Socle latéral pour BKIS épais 25mm simple hauteur acier RAL 9011 noir | 18.38 | 17.51 | 9.1052 | 9.1052 | 11.3815 | 9.1052 | 11.3815 |  |  | G | Goulottes Tehalit | J | GOULOTTES ENCASTREES | A | GOULOTTES ENCASTREES
HAGER | BKIS | HAG_BKIS2513019016 | HAG_BKIS2513019016_PB23 | BKIS2513019016 | 4012740994156 | Socle latéral pour BKIS épais 25mm simple hauteur acier RAL 9016 Pure | 20.33 | 19.34 | 10.0568 | 10.0568 | 12.571 | 10.0568 | 12.571 |  |  | G | Goulottes Tehalit | J | GOULOTTES ENCASTREES | A | GOULOTTES ENCASTREES
HAGER | BKIS | HAG_BKIS251301M9010 | HAG_BKIS251301M9010_PB23 | BKIS251301M9010 | 4012740203326 | Socle central pour BKIS épais 25mm double hauteur acier RAL 9010 blanc paloma | 41.13 | 39.1 | 20.332 | 20.332 | 25.415 | 20.332 | 25.415 |  |  | G | Goulottes Tehalit | J | GOULOTTES ENCASTREES | A | GOULOTTES ENCASTREES
HAGER | BKIS | HAG_BKIS251301M9011 | HAG_BKIS251301M9011_PB23 | BKIS251301M9011 | 4012740215008 | Socle central pour BKIS épais 25mm double hauteur acier RAL 9011 noir | 45.43 | 43.21 | 22.4692 | 22.4692 | 28.0865 | 22.4692 | 28.0865 |  |  | G | Goulottes Tehalit | J | GOULOTTES ENCASTREES | A | GOULOTTES ENCASTREES
HAGER | BKIS | HAG_BKIS251301M9016 | HAG_BKIS251301M9016_PB23 | BKIS251301M9016 | 4012740994163 | Socle central pour BKIS épais 25mm double hauteur acier RAL 9016 Pure | 41.13 | 39.1 | 20.332 | 20.332 | 25.415 | 20.332 | 25.415 |  |  | G | Goulottes Tehalit | J | GOULOTTES ENCASTREES | A | GOULOTTES ENCASTREES
HAGER | BKIS | HAG_BKIS251301MVERZ | HAG_BKIS251301MVERZ_PB23 | BKIS251301MVERZ | 4012740203340 | Socle central pour BKIS épais 25mm double hauteur acier (VERZ) zingué | 41.11 | 39.1 | 20.332 | 20.332 | 25.415 | 20.332 | 25.415 |  |  | G | Goulottes Tehalit | J | GOULOTTES ENCASTREES | A | GOULOTTES ENCASTREES
HAGER | BKIS | HAG_BKIS251301VERZ | HAG_BKIS251301VERZ_PB23 | BKIS251301VERZ | 4012740203289 | Socle latéral pour BKIS épais 25mm double hauteur acier (VERZ) zingué | 12.29 | 11.66 | 6.0632 | 6.0632 | 7.579 | 6.0632 | 7.579 |  |  | G | Goulottes Tehalit | J | GOULOTTES ENCASTREES | A | GOULOTTES ENCASTREES
HAGER | BKIS | HAG_BKIS251303D9010 | HAG_BKIS251303D9010_PB23 | BKIS251303D9010 | 4012740205962 | Angle extérieur pour BKIS épais 25mm double hauteur acier RAL 9010 blanc paloma | 103.01 | 98.79 | 51.3708 | 51.3708 | 64.2135 | 51.3708 | 64.2135 |  |  | G | Goulottes Tehalit | J | GOULOTTES ENCASTREES | A | GOULOTTES ENCASTREES
HAGER | BKIS | HAG_BKIS251303D9011 | HAG_BKIS251303D9011_PB23 | BKIS251303D9011 | 4012740215121 | Angle extérieur pour BKIS épais 25mm double hauteur acier RAL 9011 noir | 66.25 | 63.48 | 33.0096 | 33.0096 | 41.262 | 33.0096 | 41.262 |  |  | G | Goulottes Tehalit | J | GOULOTTES ENCASTREES | A | GOULOTTES ENCASTREES
HAGER | BKIS | HAG_BKIS251303D9016 | HAG_BKIS251303D9016_PB23 | BKIS251303D9016 | 4012740994170 | Angle extérieur pour BKIS épais 25mm double hauteur acier RAL 9016 Pure | 103.01 | 98.79 | 51.3708 | 51.3708 | 64.2135 | 51.3708 | 64.2135 |  |  | G | Goulottes Tehalit | J | GOULOTTES ENCASTREES | A | GOULOTTES ENCASTREES
HAGER | BKIS | HAG_BKIS251303DVERZ | HAG_BKIS251303DVERZ_PB23 | BKIS251303DVERZ | 4012740205986 | Angle extérieur pour BKIS épais 25mm double hauteur acier (VERZ) zingué | 103.01 | 98.79 | 51.3708 | 51.3708 | 64.2135 | 51.3708 | 64.2135 |  |  | G | Goulottes Tehalit | J | GOULOTTES ENCASTREES | A | GOULOTTES ENCASTREES
HAGER | BKIS | HAG_BKIS251303E9010 | HAG_BKIS251303E9010_PB23 | BKIS251303E9010 | 4012740205757 | Angle extérieur pour BKIS épais 25mm simple hauteur acier RAL 9010 blanc paloma | 90.35 | 85.99 | 44.7148 | 44.7148 | 55.8935 | 44.7148 | 55.8935 |  |  | G | Goulottes Tehalit | J | GOULOTTES ENCASTREES | A | GOULOTTES ENCASTREES
HAGER | BKIS | HAG_BKIS251303E9011 | HAG_BKIS251303E9011_PB23 | BKIS251303E9011 | 4012740215022 | Angle extérieur pour BKIS épais 25mm simple hauteur acier RAL 9011 noir | 90.35 | 85.99 | 44.7148 | 44.7148 | 55.8935 | 44.7148 | 55.8935 |  |  | G | Goulottes Tehalit | J | GOULOTTES ENCASTREES | A | GOULOTTES ENCASTREES
HAGER | BKIS | HAG_BKIS251303E9016 | HAG_BKIS251303E9016_PB23 | BKIS251303E9016 | 4012740994187 | Angle extérieur pour BKIS épais 25mm simple hauteur acier RAL 9016 Pure | 90.35 | 85.99 | 44.7148 | 44.7148 | 55.8935 | 44.7148 | 55.8935 |  |  | G | Goulottes Tehalit | J | GOULOTTES ENCASTREES | A | GOULOTTES ENCASTREES
HAGER | BKIS | HAG_BKIS251303EVERZ | HAG_BKIS251303EVERZ_PB23 | BKIS251303EVERZ | 4012740205771 | Angle extérieur pour BKIS épais 25mm simple hauteur acier (VERZ) zingué | 62.9 | 59.81 | 31.1012 | 31.1012 | 38.8765 | 31.1012 | 38.8765 |  |  | G | Goulottes Tehalit | J | GOULOTTES ENCASTREES | A | GOULOTTES ENCASTREES
HAGER | BKIS | HAG_BKIS251304D9010 | HAG_BKIS251304D9010_PB23 | BKIS251304D9010 | 4012740205931 | Angle intérieur pour BKIS épais 25mm double hauteur acier RAL 9010 blanc paloma | 116.42 | 110.73 | 57.5796 | 57.5796 | 71.9745 | 57.5796 | 71.9745 |  |  | G | Goulottes Tehalit | J | GOULOTTES ENCASTREES | A | GOULOTTES ENCASTREES
HAGER | BKIS | HAG_BKIS251304D9011 | HAG_BKIS251304D9011_PB23 | BKIS251304D9011 | 4012740215138 | Angle intérieur pour BKIS épais 25mm double hauteur acier RAL 9011 noir | 116.42 | 110.73 | 57.5796 | 57.5796 | 71.9745 | 57.5796 | 71.9745 |  |  | G | Goulottes Tehalit | J | GOULOTTES ENCASTREES | A | GOULOTTES ENCASTREES
HAGER | BKIS | HAG_BKIS251304D9016 | HAG_BKIS251304D9016_PB23 | BKIS251304D9016 | 4012740994194 | Angle intérieur pour BKIS épais 25mm double hauteur acier RAL 9016 Pure | 116.42 | 110.73 | 57.5796 | 57.5796 | 71.9745 | 57.5796 | 71.9745 |  |  | G | Goulottes Tehalit | J | GOULOTTES ENCASTREES | A | GOULOTTES ENCASTREES
HAGER | BKIS | HAG_BKIS251304DVERZ | HAG_BKIS251304DVERZ_PB23 | BKIS251304DVERZ | 4012740205955 | Angle intérieur pour BKIS épais 25mm double hauteur acier (VERZ) zingué | 74.73 | 71.17 | 37.0084 | 37.0084 | 46.2605 | 37.0084 | 46.2605 |  |  | G | Goulottes Tehalit | J | GOULOTTES ENCASTREES | A | GOULOTTES ENCASTREES
HAGER | BKIS | HAG_BKIS251304E9010 | HAG_BKIS251304E9010_PB23 | BKIS251304E9010 | 4012740205726 | Angle intérieur pour BKIS épais 25mm simple hauteur acier RAL 9010 blanc paloma | 87.57 | 83.3 | 43.316 | 43.316 | 54.145 | 43.316 | 54.145 |  |  | G | Goulottes Tehalit | J | GOULOTTES ENCASTREES | A | GOULOTTES ENCASTREES
HAGER | BKIS | HAG_BKIS251304E9011 | HAG_BKIS251304E9011_PB23 | BKIS251304E9011 | 4012740215039 | Angle intérieur pour BKIS épais 25mm simple hauteur acier RAL 9011 noir | 87.57 | 83.3 | 43.316 | 43.316 | 54.145 | 43.316 | 54.145 |  |  | G | Goulottes Tehalit | J | GOULOTTES ENCASTREES | A | GOULOTTES ENCASTREES
HAGER | BKIS | HAG_BKIS251304E9016 | HAG_BKIS251304E9016_PB23 | BKIS251304E9016 | 4012740994200 | Angle intérieur pour BKIS épais 25mm simple hauteur acier RAL 9016 Pure | 87.57 | 83.3 | 43.316 | 43.316 | 54.145 | 43.316 | 54.145 |  |  | G | Goulottes Tehalit | J | GOULOTTES ENCASTREES | A | GOULOTTES ENCASTREES
HAGER | BKIS | HAG_BKIS251304EVERZ | HAG_BKIS251304EVERZ_PB23 | BKIS251304EVERZ | 4012740205740 | Angle intérieur pour BKIS épais 25mm simple hauteur acier (VERZ) zingué | 48.28 | 45.9 | 23.868 | 23.868 | 29.835 | 23.868 | 29.835 |  |  | G | Goulottes Tehalit | J | GOULOTTES ENCASTREES | A | GOULOTTES ENCASTREES
HAGER | BKIS | HAG_BKIS251305D9010 | HAG_BKIS251305D9010_PB23 | BKIS251305D9010 | 4012740205993 | Angle plat pour BKIS épais 25mm double hauteur acier RAL 9010 paloma | 201.03 | 191.33 | 99.4916 | 99.4916 | 124.3645 | 99.4916 | 124.3645 |  |  | G | Goulottes Tehalit | J | GOULOTTES ENCASTREES | A | GOULOTTES ENCASTREES
HAGER | BKIS | HAG_BKIS251305D9011 | HAG_BKIS251305D9011_PB23 | BKIS251305D9011 | 4012740215145 | Angle plat pour BKIS épais 25mm double hauteur acier RAL 9011 noir | 201.03 | 191.33 | 99.4916 | 99.4916 | 124.3645 | 99.4916 | 124.3645 |  |  | G | Goulottes Tehalit | J | GOULOTTES ENCASTREES | A | GOULOTTES ENCASTREES
HAGER | BKIS | HAG_BKIS251305D9016 | HAG_BKIS251305D9016_PB23 | BKIS251305D9016 | 4012740994217 | Angle plat pour BKIS épais 25mm double hauteur acier RAL 9016 Pure | 201.03 | 191.33 | 99.4916 | 99.4916 | 124.3645 | 99.4916 | 124.3645 |  |  | G | Goulottes Tehalit | J | GOULOTTES ENCASTREES | A | GOULOTTES ENCASTREES
HAGER | BKIS | HAG_BKIS251305DVERZ | HAG_BKIS251305DVERZ_PB23 | BKIS251305DVERZ | 4012740206013 | Angle plat pour BKIS épais 25mm double hauteur acier (VERZ) zingué | 163.82 | 155.87 | 81.0524 | 81.0524 | 101.3155 | 81.0524 | 101.3155 |  |  | G | Goulottes Tehalit | J | GOULOTTES ENCASTREES | A | GOULOTTES ENCASTREES
HAGER | BKIS | HAG_BKIS251305E9010 | HAG_BKIS251305E9010_PB23 | BKIS251305E9010 | 4012740205788 | Angle plat pour BKIS épais 25mm simple hauteur acier RAL 9010 blanc paloma | 154.34 | 146.8 | 76.336 | 76.336 | 95.42 | 76.336 | 95.42 |  |  | G | Goulottes Tehalit | J | GOULOTTES ENCASTREES | A | GOULOTTES ENCASTREES
HAGER | BKIS | HAG_BKIS251305E9011 | HAG_BKIS251305E9011_PB23 | BKIS251305E9011 | 4012740215046 | Angle plat pour BKIS épais 25mm simple hauteur acier RAL 9011 noir | 154.34 | 146.8 | 76.336 | 76.336 | 95.42 | 76.336 | 95.42 |  |  | G | Goulottes Tehalit | J | GOULOTTES ENCASTREES | A | GOULOTTES ENCASTREES
HAGER | BKIS | HAG_BKIS251305E9016 | HAG_BKIS251305E9016_PB23 | BKIS251305E9016 | 4012740994224 | Angle plat pour BKIS épais 25mm simple hauteur acier RAL 9016 Pure | 154.34 | 146.8 | 76.336 | 76.336 | 95.42 | 76.336 | 95.42 |  |  | G | Goulottes Tehalit | J | GOULOTTES ENCASTREES | A | GOULOTTES ENCASTREES
HAGER | BKIS | HAG_BKIS251305EVERZ | HAG_BKIS251305EVERZ_PB23 | BKIS251305EVERZ | 4012740205801 | Angle plat pour BKIS épais 25mm simple hauteur acier (VERZ) zingué | 124.09 | 118.14 | 61.4328 | 61.4328 | 76.791 | 61.4328 | 76.791 |  |  | G | Goulottes Tehalit | J | GOULOTTES ENCASTREES | A | GOULOTTES ENCASTREES
HAGER | BKIS | HAG_BKIS251306D9010 | HAG_BKIS251306D9010_PB23 | BKIS251306D9010 | 4012740206112 | Embout pour BKIS épais 25mm 2 compartiments acier RAL 9010blanc paloma | 83.73 | 79.66 | 41.4232 | 41.4232 | 51.779 | 41.4232 | 51.779 |  |  | G | Goulottes Tehalit | J | GOULOTTES ENCASTREES | A | GOULOTTES ENCASTREES
HAGER | BKIS | HAG_BKIS251306D9011 | HAG_BKIS251306D9011_PB23 | BKIS251306D9011 | 4012740215152 | Embout pour BKIS épais 25mm 2 compartiments acier RAL 9011 noir | 83.73 | 79.66 | 41.4232 | 41.4232 | 51.779 | 41.4232 | 51.779 |  |  | G | Goulottes Tehalit | J | GOULOTTES ENCASTREES | A | GOULOTTES ENCASTREES
HAGER | BKIS | HAG_BKIS251306D9016 | HAG_BKIS251306D9016_PB23 | BKIS251306D9016 | 4012740994231 | Embout pour BKIS épais 25mm 2 compartiments acier RAL 9016Pure | 83.73 | 79.66 | 41.4232 | 41.4232 | 51.779 | 41.4232 | 51.779 |  |  | G | Goulottes Tehalit | J | GOULOTTES ENCASTREES | A | GOULOTTES ENCASTREES
HAGER | BKIS | HAG_BKIS251306DVERZ | HAG_BKIS251306DVERZ_PB23 | BKIS251306DVERZ | 4012740206136 | Embout pour BKIS épais 25mm 2 compart acier (VERZ) zingué | 61.85 | 58.85 | 30.602 | 30.602 | 38.2525 | 30.602 | 38.2525 |  |  | G | Goulottes Tehalit | J | GOULOTTES ENCASTREES | A | GOULOTTES ENCASTREES
HAGER | BKIS | HAG_BKIS251306E9010 | HAG_BKIS251306E9010_PB23 | BKIS251306E9010 | 4012740206051 | Embout pour BKIS épais 25mm acier RAL 9010 blanc paloma | 42.29 | 40.27 | 20.9404 | 20.9404 | 26.1755 | 20.9404 | 26.1755 |  |  | G | Goulottes Tehalit | J | GOULOTTES ENCASTREES | A | GOULOTTES ENCASTREES
HAGER | BKIS | HAG_BKIS251306E9011 | HAG_BKIS251306E9011_PB23 | BKIS251306E9011 | 4012740215053 | Embout pour BKIS épais 25mm acier RAL 9011 noir | 42.29 | 40.27 | 20.9404 | 20.9404 | 26.1755 | 20.9404 | 26.1755 |  |  | G | Goulottes Tehalit | J | GOULOTTES ENCASTREES | A | GOULOTTES ENCASTREES
HAGER | BKIS | HAG_BKIS251306E9016 | HAG_BKIS251306E9016_PB23 | BKIS251306E9016 | 4012740994248 | Embout pour BKIS épais 25mm acier RAL 9016 Pure | 42.29 | 40.27 | 20.9404 | 20.9404 | 26.1755 | 20.9404 | 26.1755 |  |  | G | Goulottes Tehalit | J | GOULOTTES ENCASTREES | A | GOULOTTES ENCASTREES
HAGER | BKIS | HAG_BKIS251306EVERZ | HAG_BKIS251306EVERZ_PB23 | BKIS251306EVERZ | 4012740206075 | Embout pour BKIS épais 25mm acier (VERZ) zingué | 32.28 | 30.74 | 15.9848 | 15.9848 | 19.981 | 15.9848 | 19.981 |  |  | G | Goulottes Tehalit | J | GOULOTTES ENCASTREES | A | GOULOTTES ENCASTREES
HAGER | BKIS | HAG_BKIS251308D9010 | HAG_BKIS251308D9010_PB23 | BKIS251308D9010 | 4012740208178 | Té pour BKIS épais 25mm acier double hauteur RAL 9010 blanc paloma | 201.03 | 191.33 | 99.4916 | 99.4916 | 124.3645 | 99.4916 | 124.3645 |  |  | G | Goulottes Tehalit | J | GOULOTTES ENCASTREES | A | GOULOTTES ENCASTREES
HAGER | BKIS | HAG_BKIS251308D9011 | HAG_BKIS251308D9011_PB23 | BKIS251308D9011 | 4012740215169 | Té pour BKIS épais 25mm acier double hauteur RAL 9011 noir | 201.03 | 191.33 | 99.4916 | 99.4916 | 124.3645 | 99.4916 | 124.3645 |  |  | G | Goulottes Tehalit | J | GOULOTTES ENCASTREES | A | GOULOTTES ENCASTREES
HAGER | BKIS | HAG_BKIS251308D9016 | HAG_BKIS251308D9016_PB23 | BKIS251308D9016 | 4012740994255 | Té pour BKIS épais 25mm acier double hauteur RAL 9016 Pure | 201.03 | 191.33 | 99.4916 | 99.4916 | 124.3645 | 99.4916 | 124.3645 |  |  | G | Goulottes Tehalit | J | GOULOTTES ENCASTREES | A | GOULOTTES ENCASTREES
HAGER | BKIS | HAG_BKIS251308DVERZ | HAG_BKIS251308DVERZ_PB23 | BKIS251308DVERZ | 4012740208222 | Té pour BKIS épais 25mm acier double hauteur (VERZ) zingué | 163.82 | 155.87 | 81.0524 | 81.0524 | 101.3155 | 81.0524 | 101.3155 |  |  | G | Goulottes Tehalit | J | GOULOTTES ENCASTREES | A | GOULOTTES ENCASTREES
HAGER | BKIS | HAG_BKIS251308E9010 | HAG_BKIS251308E9010_PB23 | BKIS251308E9010 | 4012740205818 | Té pour BKIS épais 25mm acier simple hauteur RAL 9010 blanc paloma | 154.34 | 146.8 | 76.336 | 76.336 | 95.42 | 76.336 | 95.42 |  |  | G | Goulottes Tehalit | J | GOULOTTES ENCASTREES | A | GOULOTTES ENCASTREES
HAGER | BKIS | HAG_BKIS251308E9011 | HAG_BKIS251308E9011_PB23 | BKIS251308E9011 | 4012740215060 | Té pour BKIS épais 25mm acier simple hauteur RAL 9011 noir | 154.34 | 146.8 | 76.336 | 76.336 | 95.42 | 76.336 | 95.42 |  |  | G | Goulottes Tehalit | J | GOULOTTES ENCASTREES | A | GOULOTTES ENCASTREES
HAGER | BKIS | HAG_BKIS251308E9016 | HAG_BKIS251308E9016_PB23 | BKIS251308E9016 | 4012740994262 | Té pour BKIS épais 25mm acier simple hauteur RAL 9016 Pure | 154.34 | 146.8 | 76.336 | 76.336 | 95.42 | 76.336 | 95.42 |  |  | G | Goulottes Tehalit | J | GOULOTTES ENCASTREES | A | GOULOTTES ENCASTREES
HAGER | BKIS | HAG_BKIS251308EVERZ | HAG_BKIS251308EVERZ_PB23 | BKIS251308EVERZ | 4012740205832 | Té pour BKIS épais 25mm acier simple hauteur (VERZ) zingué | 124.09 | 118.14 | 61.4328 | 61.4328 | 76.791 | 61.4328 | 76.791 |  |  | G | Goulottes Tehalit | J | GOULOTTES ENCASTREES | A | GOULOTTES ENCASTREES
HAGER | BKIS | HAG_BKISKPD | HAG_BKISKPD_PB23 | BKISKPD | 4012740205597 | Jonction pour BKIS 2 compartiments acier double hauteur | 26.56 | 25.3 | 13.156 | 13.156 | 16.445 | 13.156 | 16.445 |  |  | G | Goulottes Tehalit | J | GOULOTTES ENCASTREES | A | GOULOTTES ENCASTREES
HAGER | BKIS | HAG_BKISKPE | HAG_BKISKPE_PB23 | BKISKPE | 4012740205580 | Jonction pour BKIS 1 compartiment acier simple hauteur | 16.69 | 15.8 | 8.216 | 8.216 | 10.27 | 8.216 | 10.27 |  |  | G | Goulottes Tehalit | J | GOULOTTES ENCASTREES | A | GOULOTTES ENCASTREES
HAGER | OFFICEA | HAG_BKTWK16 | HAG_BKTWK16_PB23 | BKTWK16 | 4012002240984 | Séparation 16mm L= 2000mm | 13.84 | 13.17 | 6.8484 | 5.1363 | 6.8484 | 5.1363 | 6.8484 |  |  | G | Goulottes Tehalit | I | GOULOTTES D'INSTALLATION | K | BOITES DE SOL
HAGER | OFFICEA | HAG_BKTWK31 | HAG_BKTWK31_PB23 | BKTWK31 | 4012002240991 | Séparation 31mm L= 2000mm | 14.61 | 13.88 | 7.2176 | 5.4132 | 7.2176 | 5.4132 | 7.2176 |  |  | G | Goulottes Tehalit | I | GOULOTTES D'INSTALLATION | K | BOITES DE SOL
HAGER | OFFICEA | HAG_BKTWK46 | HAG_BKTWK46_PB23 | BKTWK46 | 4012002241004 | Séparation 46mm L= 2000mm | 18.35 | 17.44 | 9.0688 | 6.8016 | 9.0688 | 6.8016 | 9.0688 |  |  | G | Goulottes Tehalit | I | GOULOTTES D'INSTALLATION | K | BOITES DE SOL
HAGER | OFFICEA | HAG_BKTWK61 | HAG_BKTWK61_PB23 | BKTWK61 | 4012002241011 | Séparation 61mm L= 2000mm | 24.5 | 23.27 | 12.1004 | 9.0753 | 12.1004 | 9.0753 | 12.1004 |  |  | G | Goulottes Tehalit | I | GOULOTTES D'INSTALLATION | K | BOITES DE SOL
HAGER | OFFICEA | HAG_BKTWK76 | HAG_BKTWK76_PB23 | BKTWK76 | 4012002241028 | Séparation 76mm L= 2000mm | 27.66 | 26.28 | 13.6656 | 10.2492 | 13.6656 | 10.2492 | 13.6656 |  |  | G | Goulottes Tehalit | I | GOULOTTES D'INSTALLATION | K | BOITES DE SOL
HAGER | OFFICEA | HAG_BKTWK91 | HAG_BKTWK91_PB23 | BKTWK91 | 4012002241035 | Séparation 91mm L= 2000mm | 28.99 | 27.54 | 14.3208 | 10.7406 | 14.3208 | 10.7406 | 14.3208 |  |  | G | Goulottes Tehalit | I | GOULOTTES D'INSTALLATION | K | BOITES DE SOL
HAGER | OFFICEA | HAG_BKW150040 | HAG_BKW150040_PB23 | BKW150040 | 4012002237274 | Goulotte caniveau 150 40-60 | 240.65 | 228.62 | 118.8824 | 89.1618 | 118.8824 | 89.1618 | 118.8824 |  |  | G | Goulottes Tehalit | I | GOULOTTES D'INSTALLATION | K | BOITES DE SOL
HAGER | OFFICEA | HAG_BKW150050 | HAG_BKW150050_PB23 | BKW150050 | 4012002237281 | Goulotte caniveau 150 50-70 | 244.07 | 231.9 | 120.588 | 90.441 | 120.588 | 90.441 | 120.588 |  |  | G | Goulottes Tehalit | I | GOULOTTES D'INSTALLATION | K | BOITES DE SOL
HAGER | OFFICEA | HAG_BKW150060 | HAG_BKW150060_PB23 | BKW150060 | 4012002237298 | Goulotte caniveau 150 60-100 | 246.16 | 233.86 | 121.6072 | 91.2054 | 121.6072 | 91.2054 | 121.6072 |  |  | G | Goulottes Tehalit | I | GOULOTTES D'INSTALLATION | K | BOITES DE SOL
HAGER | OFFICEA | HAG_BKW150070 | HAG_BKW150070_PB23 | BKW150070 | 4012002237304 | Goulotte caniveau 150 70-110 | 247.52 | 235.17 | 122.2884 | 91.7163 | 122.2884 | 91.7163 | 122.2884 |  |  | G | Goulottes Tehalit | I | GOULOTTES D'INSTALLATION | K | BOITES DE SOL
HAGER | OFFICEA | HAG_BKW200060 | HAG_BKW200060_PB23 | BKW200060 | 4012002237311 | Goulotte caniveau 200 60-100 | 330.03 | 313.54 | 163.0408 | 122.2806 | 163.0408 | 122.2806 | 163.0408 |  |  | G | Goulottes Tehalit | I | GOULOTTES D'INSTALLATION | K | BOITES DE SOL
HAGER | OFFICEA | HAG_BKW200070 | HAG_BKW200070_PB23 | BKW200070 | 4012002237328 | Goulotte caniveau 200 70-110 | 333.92 | 317.22 | 164.9544 | 123.7158 | 164.9544 | 123.7158 | 164.9544 |  |  | G | Goulottes Tehalit | I | GOULOTTES D'INSTALLATION | K | BOITES DE SOL
HAGER | OFFICEA | HAG_BKW200080 | HAG_BKW200080_PB23 | BKW200080 | 4012002237335 | Goulotte caniveau 200 80-120 | 337.66 | 320.82 | 166.8264 | 125.1198 | 166.8264 | 125.1198 | 166.8264 |  |  | G | Goulottes Tehalit | I | GOULOTTES D'INSTALLATION | K | BOITES DE SOL
HAGER | OFFICEA | HAG_BKW200090 | HAG_BKW200090_PB23 | BKW200090 | 4012002237342 | Goulotte caniveau 200 90-130 | 341.61 | 324.52 | 168.7504 | 126.5628 | 168.7504 | 126.5628 | 168.7504 |  |  | G | Goulottes Tehalit | I | GOULOTTES D'INSTALLATION | K | BOITES DE SOL
HAGER | OFFICEA | HAG_BKW250060 | HAG_BKW250060_PB23 | BKW250060 | 4012002237359 | Goulotte caniveau 250 60-100 | 362.93 | 344.79 | 179.2908 | 134.4681 | 179.2908 | 134.4681 | 179.2908 |  |  | G | Goulottes Tehalit | I | GOULOTTES D'INSTALLATION | K | BOITES DE SOL
HAGER | OFFICEA | HAG_BKW250070 | HAG_BKW250070_PB23 | BKW250070 | 4012002237366 | Goulotte caniveau 250 70-110 | 366.66 | 348.29 | 181.1108 | 135.8331 | 181.1108 | 135.8331 | 181.1108 |  |  | G | Goulottes Tehalit | I | GOULOTTES D'INSTALLATION | K | BOITES DE SOL
HAGER | OFFICEA | HAG_BKW250080 | HAG_BKW250080_PB23 | BKW250080 | 4012002237373 | Goulotte caniveau 250 80-120 | 370.64 | 352.15 | 183.118 | 137.3385 | 183.118 | 137.3385 | 183.118 |  |  | G | Goulottes Tehalit | I | GOULOTTES D'INSTALLATION | K | BOITES DE SOL
HAGER | OFFICEA | HAG_BKW250090 | HAG_BKW250090_PB23 | BKW250090 | 4012002237380 | Goulotte caniveau 250 90-130 | 374.14 | 355.47 | 184.8444 | 138.6333 | 184.8444 | 138.6333 | 184.8444 |  |  | G | Goulottes Tehalit | I | GOULOTTES D'INSTALLATION | K | BOITES DE SOL
HAGER | OFFICEA | HAG_BKW300060 | HAG_BKW300060_PB23 | BKW300060 | 4012002237397 | Goulotte caniveau 300 60-100 | 401.09 | 381.06 | 198.1512 | 148.6134 | 198.1512 | 148.6134 | 198.1512 |  |  | G | Goulottes Tehalit | I | GOULOTTES D'INSTALLATION | K | BOITES DE SOL
HAGER | OFFICEA | HAG_BKW300070 | HAG_BKW300070_PB23 | BKW300070 | 4012002237403 | Goulotte caniveau 300 70-110 | 404.81 | 384.6 | 199.992 | 149.994 | 199.992 | 149.994 | 199.992 |  |  | G | Goulottes Tehalit | I | GOULOTTES D'INSTALLATION | K | BOITES DE SOL
HAGER | OFFICEA | HAG_BKW300080 | HAG_BKW300080_PB23 | BKW300080 | 4012002237410 | Goulotte caniveau 300 80-120 | 408.84 | 388.42 | 201.9784 | 151.4838 | 201.9784 | 151.4838 | 201.9784 |  |  | G | Goulottes Tehalit | I | GOULOTTES D'INSTALLATION | K | BOITES DE SOL
HAGER | OFFICEA | HAG_BKW300090 | HAG_BKW300090_PB23 | BKW300090 | 4012002237427 | Goulotte caniveau 300 90-130 | 412.69 | 392.06 | 203.8712 | 152.9034 | 203.8712 | 152.9034 | 203.8712 |  |  | G | Goulottes Tehalit | I | GOULOTTES D'INSTALLATION | K | BOITES DE SOL
HAGER | OFFICEA | HAG_BKW350060 | HAG_BKW350060_PB23 | BKW350060 | 4012002237434 | Goulotte caniveau 350 60-100 | 468.01 | 444.59 | 231.1868 | 173.3901 | 231.1868 | 173.3901 | 231.1868 |  |  | G | Goulottes Tehalit | I | GOULOTTES D'INSTALLATION | K | BOITES DE SOL
HAGER | OFFICEA | HAG_BKW350070 | HAG_BKW350070_PB23 | BKW350070 | 4012002237441 | Goulotte caniveau 350 70-110 | 471.91 | 448.29 | 233.1108 | 174.8331 | 233.1108 | 174.8331 | 233.1108 |  |  | G | Goulottes Tehalit | I | GOULOTTES D'INSTALLATION | K | BOITES DE SOL
HAGER | OFFICEA | HAG_BKW350080 | HAG_BKW350080_PB23 | BKW350080 | 4012002237458 | Goulotte caniveau 350 80-120 | 475.87 | 452.06 | 235.0712 | 176.3034 | 235.0712 | 176.3034 | 235.0712 |  |  | G | Goulottes Tehalit | I | GOULOTTES D'INSTALLATION | K | BOITES DE SOL
HAGER | OFFICEA | HAG_BKW350090 | HAG_BKW350090_PB23 | BKW350090 | 4012002237465 | Goulotte caniveau 350 90-130 | 479.77 | 455.81 | 237.0212 | 177.7659 | 237.0212 | 177.7659 | 237.0212 |  |  | G | Goulottes Tehalit | I | GOULOTTES D'INSTALLATION | K | BOITES DE SOL
HAGER | OFFICEA | HAG_BKW400060 | HAG_BKW400060_PB23 | BKW400060 | 4012002237472 | Goulotte caniveau 400 60-100 | 534.8 | 508.12 | 264.2224 | 198.1668 | 264.2224 | 198.1668 | 264.2224 |  |  | G | Goulottes Tehalit | I | GOULOTTES D'INSTALLATION | K | BOITES DE SOL
HAGER | OFFICEA | HAG_BKW400070 | HAG_BKW400070_PB23 | BKW400070 | 4012002237489 | Goulotte caniveau 400 70-110 | 539.01 | 512.06 | 266.2712 | 199.7034 | 266.2712 | 199.7034 | 266.2712 |  |  | G | Goulottes Tehalit | I | GOULOTTES D'INSTALLATION | K | BOITES DE SOL
HAGER | OFFICEA | HAG_BKW400080 | HAG_BKW400080_PB23 | BKW400080 | 4012002237496 | Goulotte caniveau 400 80-120 | 542.83 | 515.68 | 268.1536 | 201.1152 | 268.1536 | 201.1152 | 268.1536 |  |  | G | Goulottes Tehalit | I | GOULOTTES D'INSTALLATION | K | BOITES DE SOL
HAGER | OFFICEA | HAG_BKW400090 | HAG_BKW400090_PB23 | BKW400090 | 4012002237502 | Goulotte caniveau 400 90-130 | 546.65 | 519.33 | 270.0516 | 202.5387 | 270.0516 | 202.5387 | 270.0516 |  |  | G | Goulottes Tehalit | I | GOULOTTES D'INSTALLATION | K | BOITES DE SOL
HAGER | OFFICEA | HAG_BKW500060 | HAG_BKW500060_PB23 | BKW500060 | 4012002237519 | Goulotte caniveau 500 60-100 | 623.95 | 592.75 | 308.23 | 231.1725 | 308.23 | 231.1725 | 308.23 |  |  | G | Goulottes Tehalit | I | GOULOTTES D'INSTALLATION | K | BOITES DE SOL
HAGER | OFFICEA | HAG_BKW500070 | HAG_BKW500070_PB23 | BKW500070 | 4012002237526 | Goulotte caniveau 500 70-110 | 628.12 | 596.72 | 310.2944 | 232.7208 | 310.2944 | 232.7208 | 310.2944 |  |  | G | Goulottes Tehalit | I | GOULOTTES D'INSTALLATION | K | BOITES DE SOL
HAGER | OFFICEA | HAG_BKW500080 | HAG_BKW500080_PB23 | BKW500080 | 4012002237533 | Goulotte caniveau 500 80-120 | 632.12 | 600.51 | 312.2652 | 234.1989 | 312.2652 | 234.1989 | 312.2652 |  |  | G | Goulottes Tehalit | I | GOULOTTES D'INSTALLATION | K | BOITES DE SOL
HAGER | OFFICEA | HAG_BKW500090 | HAG_BKW500090_PB23 | BKW500090 | 4012002237540 | Goulotte caniveau 500 90-130 | 636.14 | 604.3 | 314.236 | 235.677 | 314.236 | 235.677 | 314.236 |  |  | G | Goulottes Tehalit | I | GOULOTTES D'INSTALLATION | K | BOITES DE SOL
HAGER | OFFICEA | HAG_BKW600060 | HAG_BKW600060_PB23 | BKW600060 | 4012002237557 | Goulotte caniveau 600 60-100 | 696.37 | 661.55 | 344.006 | 258.0045 | 344.006 | 258.0045 | 344.006 |  |  | G | Goulottes Tehalit | I | GOULOTTES D'INSTALLATION | K | BOITES DE SOL
HAGER | OFFICEA | HAG_BKW600070 | HAG_BKW600070_PB23 | BKW600070 | 4012002237564 | Goulotte caniveau 600 70-110 | 700.33 | 665.31 | 345.9612 | 259.4709 | 345.9612 | 259.4709 | 345.9612 |  |  | G | Goulottes Tehalit | I | GOULOTTES D'INSTALLATION | K | BOITES DE SOL
HAGER | OFFICEA | HAG_BKW600080 | HAG_BKW600080_PB23 | BKW600080 | 4012002237571 | Goulotte caniveau 600 80-120 | 704.1 | 668.9 | 347.828 | 260.871 | 347.828 | 260.871 | 347.828 |  |  | G | Goulottes Tehalit | I | GOULOTTES D'INSTALLATION | K | BOITES DE SOL
HAGER | OFFICEA | HAG_BKW600090 | HAG_BKW600090_PB23 | BKW600090 | 4012002237588 | Goulotte caniveau 600 90-130 | 708.26 | 672.87 | 349.8924 | 262.4193 | 349.8924 | 262.4193 | 349.8924 |  |  | G | Goulottes Tehalit | I | GOULOTTES D'INSTALLATION | K | BOITES DE SOL
HAGER | OFFICEA | HAG_BKWE150040 | HAG_BKWE150040_PB23 | BKWE150040 | 4012002237595 | Embout pour BKW150040 | 138.85 | 131.9 | 68.588 | 51.441 | 68.588 | 51.441 | 68.588 |  |  | G | Goulottes Tehalit | I | GOULOTTES D'INSTALLATION | K | BOITES DE SOL
HAGER | OFFICEA | HAG_BKWE150050 | HAG_BKWE150050_PB23 | BKWE150050 | 4012002237601 | Embout pour BKW150050 | 138.85 | 131.9 | 68.588 | 51.441 | 68.588 | 51.441 | 68.588 |  |  | G | Goulottes Tehalit | I | GOULOTTES D'INSTALLATION | K | BOITES DE SOL
HAGER | OFFICEA | HAG_BKWE150060 | HAG_BKWE150060_PB23 | BKWE150060 | 4012002237618 | Embout pour BKW150060 | 138.85 | 131.9 | 68.588 | 51.441 | 68.588 | 51.441 | 68.588 |  |  | G | Goulottes Tehalit | I | GOULOTTES D'INSTALLATION | K | BOITES DE SOL
HAGER | OFFICEA | HAG_BKWE150070 | HAG_BKWE150070_PB23 | BKWE150070 | 4012002237625 | Embout pour BKW150070 | 138.85 | 131.9 | 68.588 | 51.441 | 68.588 | 51.441 | 68.588 |  |  | G | Goulottes Tehalit | I | GOULOTTES D'INSTALLATION | K | BOITES DE SOL
HAGER | OFFICEA | HAG_BKWE200040 | HAG_BKWE200040_PB23 | BKWE200040 | 4012002237632 | Embout pour BKW200040 | 98.32 | 93.4 | 48.568 | 36.426 | 48.568 | 36.426 | 48.568 |  |  | G | Goulottes Tehalit | I | GOULOTTES D'INSTALLATION | K | BOITES DE SOL
HAGER | OFFICEA | HAG_BKWE200050 | HAG_BKWE200050_PB23 | BKWE200050 | 4012002237649 | Embout pour BKW200050 | 98.32 | 93.4 | 48.568 | 36.426 | 48.568 | 36.426 | 48.568 |  |  | G | Goulottes Tehalit | I | GOULOTTES D'INSTALLATION | K | BOITES DE SOL
HAGER | OFFICEA | HAG_BKWE200060 | HAG_BKWE200060_PB23 | BKWE200060 | 4012002237656 | Embout pour BKW200060 | 158.67 | 150.74 | 78.3848 | 58.7886 | 78.3848 | 58.7886 | 78.3848 |  |  | G | Goulottes Tehalit | I | GOULOTTES D'INSTALLATION | K | BOITES DE SOL
HAGER | OFFICEA | HAG_BKWE200070 | HAG_BKWE200070_PB23 | BKWE200070 | 4012002237663 | Embout pour BKW200070 | 158.67 | 150.74 | 78.3848 | 58.7886 | 78.3848 | 58.7886 | 78.3848 |  |  | G | Goulottes Tehalit | I | GOULOTTES D'INSTALLATION | K | BOITES DE SOL
HAGER | OFFICEA | HAG_BKWE200080 | HAG_BKWE200080_PB23 | BKWE200080 | 4012002247631 | Embout pour BKW200080 | 158.67 | 150.74 | 78.3848 | 58.7886 | 78.3848 | 58.7886 | 78.3848 |  |  | G | Goulottes Tehalit | I | GOULOTTES D'INSTALLATION | K | BOITES DE SOL
HAGER | OFFICEA | HAG_BKWE200090 | HAG_BKWE200090_PB23 | BKWE200090 | 4012002247648 | Embout pour BKW200090 | 158.67 | 150.74 | 78.3848 | 58.7886 | 78.3848 | 58.7886 | 78.3848 |  |  | G | Goulottes Tehalit | I | GOULOTTES D'INSTALLATION | K | BOITES DE SOL
HAGER | OFFICEA | HAG_BKWE250060 | HAG_BKWE250060_PB23 | BKWE250060 | 4012002237670 | Embout pour BKW250060 | 168.59 | 160.17 | 83.2884 | 62.4663 | 83.2884 | 62.4663 | 83.2884 |  |  | G | Goulottes Tehalit | I | GOULOTTES D'INSTALLATION | K | BOITES DE SOL
HAGER | OFFICEA | HAG_BKWE250070 | HAG_BKWE250070_PB23 | BKWE250070 | 4012002237687 | Embout pour BKW250060 | 168.59 | 160.17 | 83.2884 | 62.4663 | 83.2884 | 62.4663 | 83.2884 |  |  | G | Goulottes Tehalit | I | GOULOTTES D'INSTALLATION | K | BOITES DE SOL
HAGER | OFFICEA | HAG_BKWE250080 | HAG_BKWE250080_PB23 | BKWE250080 | 4012002237694 | Embout pour BKW250080 | 168.59 | 160.17 | 83.2884 | 62.4663 | 83.2884 | 62.4663 | 83.2884 |  |  | G | Goulottes Tehalit | I | GOULOTTES D'INSTALLATION | K | BOITES DE SOL
HAGER | OFFICEA | HAG_BKWE250090 | HAG_BKWE250090_PB23 | BKWE250090 | 4012002237700 | Embout pour BKW250090 | 168.59 | 160.17 | 83.2884 | 62.4663 | 83.2884 | 62.4663 | 83.2884 |  |  | G | Goulottes Tehalit | I | GOULOTTES D'INSTALLATION | K | BOITES DE SOL
HAGER | OFFICEA | HAG_BKWE300060 | HAG_BKWE300060_PB23 | BKWE300060 | 4012002237717 | Embout pour BKW300060 | 175.17 | 166.42 | 86.5384 | 64.9038 | 86.5384 | 64.9038 | 86.5384 |  |  | G | Goulottes Tehalit | I | GOULOTTES D'INSTALLATION | K | BOITES DE SOL
HAGER | OFFICEA | HAG_BKWE300070 | HAG_BKWE300070_PB23 | BKWE300070 | 4012002237724 | Embout pour BKW300070 | 175.17 | 166.42 | 86.5384 | 64.9038 | 86.5384 | 64.9038 | 86.5384 |  |  | G | Goulottes Tehalit | I | GOULOTTES D'INSTALLATION | K | BOITES DE SOL
HAGER | OFFICEA | HAG_BKWE300080 | HAG_BKWE300080_PB23 | BKWE300080 | 4012002237731 | Embout pour BKW300080 | 175.17 | 166.42 | 86.5384 | 64.9038 | 86.5384 | 64.9038 | 86.5384 |  |  | G | Goulottes Tehalit | I | GOULOTTES D'INSTALLATION | K | BOITES DE SOL
HAGER | OFFICEA | HAG_BKWE300090 | HAG_BKWE300090_PB23 | BKWE300090 | 4012002237748 | Embout pour BKW300090 | 175.17 | 166.42 | 86.5384 | 64.9038 | 86.5384 | 64.9038 | 86.5384 |  |  | G | Goulottes Tehalit | I | GOULOTTES D'INSTALLATION | K | BOITES DE SOL
HAGER | OFFICEA | HAG_BKWE350060 | HAG_BKWE350060_PB23 | BKWE350060 | 4012002237755 | Embout pour BKW350060 | 185.09 | 175.87 | 91.4524 | 68.5893 | 91.4524 | 68.5893 | 91.4524 |  |  | G | Goulottes Tehalit | I | GOULOTTES D'INSTALLATION | K | BOITES DE SOL
HAGER | OFFICEA | HAG_BKWE350070 | HAG_BKWE350070_PB23 | BKWE350070 | 4012002237762 | Embout pour BKW350070 | 185.09 | 175.87 | 91.4524 | 68.5893 | 91.4524 | 68.5893 | 91.4524 |  |  | G | Goulottes Tehalit | I | GOULOTTES D'INSTALLATION | K | BOITES DE SOL
HAGER | OFFICEA | HAG_BKWE350080 | HAG_BKWE350080_PB23 | BKWE350080 | 4012002237779 | Embout pour BKW350080 | 185.09 | 175.87 | 91.4524 | 68.5893 | 91.4524 | 68.5893 | 91.4524 |  |  | G | Goulottes Tehalit | I | GOULOTTES D'INSTALLATION | K | BOITES DE SOL
HAGER | OFFICEA | HAG_BKWE350090 | HAG_BKWE350090_PB23 | BKWE350090 | 4012002237786 | Embout pour BKW350090 | 185.09 | 175.87 | 91.4524 | 68.5893 | 91.4524 | 68.5893 | 91.4524 |  |  | G | Goulottes Tehalit | I | GOULOTTES D'INSTALLATION | K | BOITES DE SOL
HAGER | OFFICEA | HAG_BKWE400060 | HAG_BKWE400060_PB23 | BKWE400060 | 4012002237793 | Embout pour BKW400060 | 191.71 | 182.15 | 94.718 | 71.0385 | 94.718 | 71.0385 | 94.718 |  |  | G | Goulottes Tehalit | I | GOULOTTES D'INSTALLATION | K | BOITES DE SOL
HAGER | OFFICEA | HAG_BKWE400070 | HAG_BKWE400070_PB23 | BKWE400070 | 4012002237809 | Embout pour BKW400070 | 191.71 | 182.15 | 94.718 | 71.0385 | 94.718 | 71.0385 | 94.718 |  |  | G | Goulottes Tehalit | I | GOULOTTES D'INSTALLATION | K | BOITES DE SOL
HAGER | OFFICEA | HAG_BKWE400080 | HAG_BKWE400080_PB23 | BKWE400080 | 4012002237816 | Embout pour BKW400080 | 191.71 | 182.15 | 94.718 | 71.0385 | 94.718 | 71.0385 | 94.718 |  |  | G | Goulottes Tehalit | I | GOULOTTES D'INSTALLATION | K | BOITES DE SOL
HAGER | OFFICEA | HAG_BKWE400090 | HAG_BKWE400090_PB23 | BKWE400090 | 4012002237823 | Embout pour BKW400090 | 191.71 | 182.15 | 94.718 | 71.0385 | 94.718 | 71.0385 | 94.718 |  |  | G | Goulottes Tehalit | I | GOULOTTES D'INSTALLATION | K | BOITES DE SOL
HAGER | OFFICEA | HAG_BKWE500060 | HAG_BKWE500060_PB23 | BKWE500060 | 4012002237830 | Embout pour BKW500060 | 208.25 | 197.8 | 102.856 | 77.142 | 102.856 | 77.142 | 102.856 |  |  | G | Goulottes Tehalit | I | GOULOTTES D'INSTALLATION | K | BOITES DE SOL
HAGER | OFFICEA | HAG_BKWE500070 | HAG_BKWE500070_PB23 | BKWE500070 | 4012002237847 | Embout pour BKW500070 | 208.25 | 197.8 | 102.856 | 77.142 | 102.856 | 77.142 | 102.856 |  |  | G | Goulottes Tehalit | I | GOULOTTES D'INSTALLATION | K | BOITES DE SOL
HAGER | OFFICEA | HAG_BKWE500080 | HAG_BKWE500080_PB23 | BKWE500080 | 4012002237854 | Embout pour BKW500080 | 208.25 | 197.8 | 102.856 | 77.142 | 102.856 | 77.142 | 102.856 |  |  | G | Goulottes Tehalit | I | GOULOTTES D'INSTALLATION | K | BOITES DE SOL
HAGER | OFFICEA | HAG_BKWE500090 | HAG_BKWE500090_PB23 | BKWE500090 | 4012002237861 | Embout pour BKW500090 | 208.25 | 197.8 | 102.856 | 77.142 | 102.856 | 77.142 | 102.856 |  |  | G | Goulottes Tehalit | I | GOULOTTES D'INSTALLATION | K | BOITES DE SOL
HAGER | OFFICEA | HAG_BKWE600060 | HAG_BKWE600060_PB23 | BKWE600060 | 4012002237878 | Embout pour BKW600060 | 218.13 | 207.22 | 107.7544 | 80.8158 | 107.7544 | 80.8158 | 107.7544 |  |  | G | Goulottes Tehalit | I | GOULOTTES D'INSTALLATION | K | BOITES DE SOL
HAGER | OFFICEA | HAG_BKWE600070 | HAG_BKWE600070_PB23 | BKWE600070 | 4012002237885 | Embout pour BKW600070 | 218.13 | 207.22 | 107.7544 | 80.8158 | 107.7544 | 80.8158 | 107.7544 |  |  | G | Goulottes Tehalit | I | GOULOTTES D'INSTALLATION | K | BOITES DE SOL
HAGER | OFFICEA | HAG_BKWE600080 | HAG_BKWE600080_PB23 | BKWE600080 | 4012002237892 | Embout pour BKW600080 | 218.13 | 207.22 | 107.7544 | 80.8158 | 107.7544 | 80.8158 | 107.7544 |  |  | G | Goulottes Tehalit | I | GOULOTTES D'INSTALLATION | K | BOITES DE SOL
HAGER | OFFICEA | HAG_BKWE600090 | HAG_BKWE600090_PB23 | BKWE600090 | 4012002237908 | Embout pour BKW600090 | 218.13 | 207.22 | 107.7544 | 80.8158 | 107.7544 | 80.8158 | 107.7544 |  |  | G | Goulottes Tehalit | I | GOULOTTES D'INSTALLATION | K | BOITES DE SOL
HAGER | OFFICEA | HAG_BKZSA200 | HAG_BKZSA200_PB23 | BKZSA200 | 4012002242117 | Fil de mise à la terre | 5.9 | 5.7 | 2.964 | 2.223 | 2.964 | 2.223 | 2.964 |  |  | G | Goulottes Tehalit | I | GOULOTTES D'INSTALLATION | K | BOITES DE SOL
HAGER | PROTECTIONS MODULAIRES TERTIAIRE | HAG_BP264 | HAG_BP264_PB23 | BP264 | 3250611462644 | Bloc différentiel 2P 63A 300mA type AC S | 448.66 | 411.72 | 214.0944 | 168.7064 | 198.4781 | 140.0263 | 157.031 |  |  | T | Tertiaire | D | PROTECTION DIFF TERTIAIRE | B | BLOCS DIFFERENTIELS
HAGER | PROTECTIONS MODULAIRES TERTIAIRE | HAG_BP265 | HAG_BP265_PB23 | BP265 | 3250611312291 | Bloc différentiel 2P 63A 300mA type AC S 50/60Hz | 448.65 | 411.71 | 214.0892 | 168.7023 | 198.4733 | 140.0229 | 157.0275 |  |  | T | Tertiaire | D | PROTECTION DIFF TERTIAIRE | B | BLOCS DIFFERENTIELS
HAGER | PROTECTIONS MODULAIRES TERTIAIRE | HAG_BP364 | HAG_BP364_PB23 | BP364 | 3250611463641 | Bloc différentiel 3P 63A 300mA type AC S | 503.42 | 445.6 | 231.712 | 182.5891 | 214.8107 | 151.5489 | 176.197 |  |  | T | Tertiaire | D | PROTECTION DIFF TERTIAIRE | B | BLOCS DIFFERENTIELS
HAGER | PROTECTIONS MODULAIRES TERTIAIRE | HAG_BPC863 | HAG_BPC863_PB23 | BPC863 | 3250611310150 | Bloc différentiel double sortie 4P 63A 300mA type AC S | 467.53 | 434.57 | 225.9764 | 178.0694 | 209.4934 | 147.7976 | 163.6355 |  |  | T | Tertiaire | D | PROTECTION DIFF TERTIAIRE | B | BLOCS DIFFERENTIELS
HAGER | HAGER | HAG_BRA01 | HAG_BRA01_PB23 | BRA01 | 3599430007453 | Boîte de dérivation 8 plots, auto-protégée, pour alarme logisty.serenity filaire | 20.55 | 19.18 | 9.9736 | 9.4051 | 12.5401 | 9.4051 | 12.5401 |  |  | S | Sécurité & contrôle d'accès | A | ALARME | K | LS FILAIRE PERIPHERIQUES
HAGER | BRP-BRAP | HAG_BRAP0802ELN | HAG_BRAP0802ELN_PB23 | BRAP0802ELN | 4012740887779 | Couvercle de goulotte pour BRP-BRAP hauteur 80mm alu anodisé naturel (ELN) | 65.94 | 63.16 | 32.8432 | 24.6324 | 30.7905 | 24.6324 | 30.7905 |  |  | G | Goulottes Tehalit | I | GOULOTTES D'INSTALLATION | H | GOULOTTES BRA
HAGER | BRP-BRAP | HAG_BRAP651001ELN | HAG_BRAP651001ELN_PB23 | BRAP651001ELN | 4012740887717 | Socle de goulotte BRAP p 65mm h 100mm aluminium anodisé naturel (ELN) | 151.08 | 144.8 | 75.296 | 56.472 | 70.59 | 56.472 | 70.59 |  |  | G | Goulottes Tehalit | I | GOULOTTES D'INSTALLATION | H | GOULOTTES BRA
HAGER | BRP-BRAP | HAG_BRAP651301ELN | HAG_BRAP651301ELN_PB23 | BRAP651301ELN | 4012740887724 | Socle de goulotte BRAP p 65mm h 130mm aluminium anodisé naturel (ELN) | 175.24 | 167.95 | 87.334 | 65.5005 | 81.8756 | 65.5005 | 81.8756 |  |  | G | Goulottes Tehalit | I | GOULOTTES D'INSTALLATION | H | GOULOTTES BRA
HAGER | BRP-BRAP | HAG_BRAP651701ELN | HAG_BRAP651701ELN_PB23 | BRAP651701ELN | 4012740887731 | Socle de goulotte BRAP p 65mm h 170mm alu anodisé naturel (ELN) | 194.01 | 185.9 | 96.668 | 72.501 | 90.6262 | 72.501 | 90.6262 |  |  | G | Goulottes Tehalit | I | GOULOTTES D'INSTALLATION | H | GOULOTTES BRA
HAGER | BRP-BRAP | HAG_BRAP802001ELN | HAG_BRAP802001ELN_PB23 | BRAP802001ELN | 4012740887762 | Socle de goulotte BRAP p 80mm h 200mm alu anodisé naturel (ELN) | 263.79 | 252.85 | 131.482 | 98.6115 | 123.2644 | 98.6115 | 123.2644 |  |  | G | Goulottes Tehalit | I | GOULOTTES D'INSTALLATION | H | GOULOTTES BRA
HAGER | BRP-BRAP | HAG_BRP08029010 | HAG_BRP08029010_PB23 | BRP08029010 | 4012740213479 | Couvercle pour BRP-BRAP h 80mm PVC rigide IP 40 IK 07 RAL 9010 blanc paloma | 36.4 | 34.53 | 17.9556 | 13.4667 | 16.8334 | 13.4667 | 16.8334 |  |  | G | Goulottes Tehalit | I | GOULOTTES D'INSTALLATION | F | GOULOTTES BR
HAGER | BRP-BRAP | HAG_BRP6510019010 | HAG_BRP6510019010_PB23 | BRP6510019010 | 4012740221948 | Socle goulotte BRP IP 40 IK 07 p 65mm h 100mm PVC rigide RAL 9010 blanc paloma | 60.52 | 57.41 | 29.8532 | 22.3899 | 27.9874 | 22.3899 | 27.9874 |  |  | G | Goulottes Tehalit | I | GOULOTTES D'INSTALLATION | F | GOULOTTES BR
HAGER | BRP-BRAP | HAG_BRP651003H9010 | HAG_BRP651003H9010_PB23 | BRP651003H9010 | 4012740222020 | Angle extérieur pour BRP-BRAP IP40 IK07 p 65mm h 100mm RAL 9010 blanc paloma | 43.45 | 41.43 | 21.5436 | 16.1577 | 20.1971 | 16.1577 | 20.1971 |  |  | G | Goulottes Tehalit | I | GOULOTTES D'INSTALLATION | G | PDF BR
HAGER | BRP-BRAP | HAG_BRP651003HLAN | HAG_BRP651003HLAN_PB23 | BRP651003HLAN | 4012740222822 | Angle extérieur pour BRP-BRAP IP40 IK07 p 65mm h 100mm (LAN) laqué alu | 94.96 | 90.55 | 47.086 | 35.3145 | 44.1431 | 35.3145 | 44.1431 |  |  | G | Goulottes Tehalit | I | GOULOTTES D'INSTALLATION | I | PDF BRA
HAGER | BRP-BRAP | HAG_BRP651004H9010 | HAG_BRP651004H9010_PB23 | BRP651004H9010 | 4012740222037 | Angle intérieur pour BRP-BRAP IP40 IK07 p 65mm h 100mm RAL 9010 blanc paloma | 43.45 | 41.43 | 21.5436 | 16.1577 | 20.1971 | 16.1577 | 20.1971 |  |  | G | Goulottes Tehalit | I | GOULOTTES D'INSTALLATION | G | PDF BR
HAGER | BRP-BRAP | HAG_BRP651004HLAN | HAG_BRP651004HLAN_PB23 | BRP651004HLAN | 4012740222754 | Angle intérieur pour BRP-BRAP IP40 IK07 p 65mm h100mm (LAN) laqué alu | 94.96 | 90.55 | 47.086 | 35.3145 | 44.1431 | 35.3145 | 44.1431 |  |  | G | Goulottes Tehalit | I | GOULOTTES D'INSTALLATION | I | PDF BRA
HAGER | BRP-BRAP | HAG_BRP651005H9010 | HAG_BRP651005H9010_PB23 | BRP651005H9010 | 4012740222044 | Angle plat pour BRP-BRAP IP40 IK07 p 65mm h100 mm RAL 9010 blanc paloma | 47.81 | 45.64 | 23.7328 | 17.7996 | 22.2495 | 17.7996 | 22.2495 |  |  | G | Goulottes Tehalit | I | GOULOTTES D'INSTALLATION | G | PDF BR
HAGER | BRP-BRAP | HAG_BRP651005HLAN | HAG_BRP651005HLAN_PB23 | BRP651005HLAN | 4012740222877 | Angle plat pour BRP-BRAP IP40 IK07 p 65mm h 100mm (LAN) laqué alu | 112.9 | 107.72 | 56.0144 | 42.0108 | 52.5135 | 42.0108 | 52.5135 |  |  | G | Goulottes Tehalit | I | GOULOTTES D'INSTALLATION | I | PDF BRA
HAGER | BRP-BRAP | HAG_BRP6510069010 | HAG_BRP6510069010_PB23 | BRP6510069010 | 4012740221993 | Embout pour BRP651001 IP40 IK07 p 65mm h 100mm RAL 9010 blanc paloma | 22.19 | 21.13 | 10.9876 | 8.2407 | 10.3009 | 8.2407 | 10.3009 |  |  | G | Goulottes Tehalit | I | GOULOTTES D'INSTALLATION | G | PDF BR
HAGER | BRP-BRAP | HAG_BRP6513019010 | HAG_BRP6513019010_PB23 | BRP6513019010 | 4012740213455 | Socle goulotte BRP IP 40 IK 07 p 65mm h 130mm RAL 9010 blanc paloma | 83.98 | 79.68 | 41.4336 | 31.0752 | 38.844 | 31.0752 | 38.844 |  |  | G | Goulottes Tehalit | I | GOULOTTES D'INSTALLATION | F | GOULOTTES BR
HAGER | BRP-BRAP | HAG_BRP651303H9010 | HAG_BRP651303H9010_PB23 | BRP651303H9010 | 4012740222051 | Angle extérieur pour BRP-BRAP IP40 IK07 p 65mm h 130mm RAL 9010 blanc paloma | 58.79 | 56.02 | 29.1304 | 21.8478 | 27.3097 | 21.8478 | 27.3097 |  |  | G | Goulottes Tehalit | I | GOULOTTES D'INSTALLATION | G | PDF BR
HAGER | BRP-BRAP | HAG_BRP651303HLAN | HAG_BRP651303HLAN_PB23 | BRP651303HLAN | 4012740222839 | Angle extérieur pour BRP-BRAP IP40 IK07 p 65mm h 130mm (LAN) laqué alu | 118.26 | 112.82 | 58.6664 | 43.9998 | 54.9997 | 43.9998 | 54.9997 |  |  | G | Goulottes Tehalit | I | GOULOTTES D'INSTALLATION | I | PDF BRA
HAGER | BRP-BRAP | HAG_BRP651304H9010 | HAG_BRP651304H9010_PB23 | BRP651304H9010 | 4012740222068 | Angle intérieur pour BRP-BRAP IP 40 IK 07 p 65mm h 130mm RAL 9010 blanc paloma | 58.79 | 56.02 | 29.1304 | 21.8478 | 27.3097 | 21.8478 | 27.3097 |  |  | G | Goulottes Tehalit | I | GOULOTTES D'INSTALLATION | G | PDF BR
HAGER | BRP-BRAP | HAG_BRP651304HLAN | HAG_BRP651304HLAN_PB23 | BRP651304HLAN | 4012740222761 | Angle intérieur pour BRP-BRAP IP 40 IK 07 p 65mm h 130mm (LAN) laqué alu | 118.26 | 112.82 | 58.6664 | 43.9998 | 54.9997 | 43.9998 | 54.9997 |  |  | G | Goulottes Tehalit | I | GOULOTTES D'INSTALLATION | I | PDF BRA
HAGER | BRP-BRAP | HAG_BRP651305H9010 | HAG_BRP651305H9010_PB23 | BRP651305H9010 | 4012740222075 | Angle plat pour BRP-BRAP IP 40 IK 07 p 65mm h 130mm RAL 9010 blanc paloma | 64.14 | 61.15 | 31.798 | 23.8485 | 29.8106 | 23.8485 | 29.8106 |  |  | G | Goulottes Tehalit | I | GOULOTTES D'INSTALLATION | G | PDF BR
HAGER | BRP-BRAP | HAG_BRP651305HLAN | HAG_BRP651305HLAN_PB23 | BRP651305HLAN | 4012740222884 | Angle plat pour BRP-BRAP IP 40 IK 07 p 65mm h 130mm (LAN) laqué alu | 135.73 | 129.47 | 67.3244 | 50.4933 | 63.1166 | 50.4933 | 63.1166 |  |  | G | Goulottes Tehalit | I | GOULOTTES D'INSTALLATION | I | PDF BRA
HAGER | BRP-BRAP | HAG_BRP6513069010 | HAG_BRP6513069010_PB23 | BRP6513069010 | 4012740213486 | Embout pour BRP651301 IP 40 IK 07 p 70mm h 130mm RAL 9010 blanc paloma | 31.9 | 30.45 | 15.834 | 11.8755 | 14.8444 | 11.8755 | 14.8444 |  |  | G | Goulottes Tehalit | I | GOULOTTES D'INSTALLATION | G | PDF BR
HAGER | BRP-BRAP | HAG_BRP6517019010 | HAG_BRP6517019010_PB23 | BRP6517019010 | 4012740213462 | Socle goulotte BRP IP 40 IK 07 p 65mm h 170mm PVC rigide RAL 9010 blanc paloma | 99.26 | 94.18 | 48.9736 | 36.7302 | 45.9128 | 36.7302 | 45.9128 |  |  | G | Goulottes Tehalit | I | GOULOTTES D'INSTALLATION | F | GOULOTTES BR
HAGER | BRP-BRAP | HAG_BRP651703H9010 | HAG_BRP651703H9010_PB23 | BRP651703H9010 | 4012740222105 | Angle extérieur pour BRP/BRAP IP 40 IK 07 p 65mm h 170mm RAL 9010 blanc paloma | 69.66 | 66.41 | 34.5332 | 25.8999 | 32.3749 | 25.8999 | 32.3749 |  |  | G | Goulottes Tehalit | I | GOULOTTES D'INSTALLATION | G | PDF BR
HAGER | BRP-BRAP | HAG_BRP651703HLAN | HAG_BRP651703HLAN_PB23 | BRP651703HLAN | 4012740222846 | Angle extérieur pour BRP/BRAP IP 40 IK 07 p 65mm h 170mm (LAN) laqué naturel | 130.86 | 124.85 | 64.922 | 48.6915 | 60.8644 | 48.6915 | 60.8644 |  |  | G | Goulottes Tehalit | I | GOULOTTES D'INSTALLATION | I | PDF BRA
HAGER | BRP-BRAP | HAG_BRP651704H9010 | HAG_BRP651704H9010_PB23 | BRP651704H9010 | 4012740222099 | Angle intérieur pour BRP/BRAP IP 40 IK 07 p 65mm h 170mm RAL 9010 blanc paloma | 69.66 | 66.41 | 34.5332 | 25.8999 | 32.3749 | 25.8999 | 32.3749 |  |  | G | Goulottes Tehalit | I | GOULOTTES D'INSTALLATION | G | PDF BR
HAGER | BRP-BRAP | HAG_BRP651704HLAN | HAG_BRP651704HLAN_PB23 | BRP651704HLAN | 4012740222785 | Angle intérieur pour BRP/BRAP IP 40 IK 07 p 65mm h 170mm (LAN) laqué naturel | 130.86 | 124.85 | 64.922 | 48.6915 | 60.8644 | 48.6915 | 60.8644 |  |  | G | Goulottes Tehalit | I | GOULOTTES D'INSTALLATION | I | PDF BRA
HAGER | BRP-BRAP | HAG_BRP651705H9010 | HAG_BRP651705H9010_PB23 | BRP651705H9010 | 4012740222082 | Angle plat pour BRP/BRAP IP 40 IK 07 p 65mm h 170mm RAL 9010 blanc paloma | 77.43 | 73.87 | 38.4124 | 28.8093 | 36.0116 | 28.8093 | 36.0116 |  |  | G | Goulottes Tehalit | I | GOULOTTES D'INSTALLATION | G | PDF BR
HAGER | BRP-BRAP | HAG_BRP651705HLAN | HAG_BRP651705HLAN_PB23 | BRP651705HLAN | 4012740222891 | Angle plat pour BRP/BRAP IP 40 IK 07 p 65mm h 170mm (LAN) laqué naturel | 153.7 | 146.58 | 76.2216 | 57.1662 | 71.4577 | 57.1662 | 71.4577 |  |  | G | Goulottes Tehalit | I | GOULOTTES D'INSTALLATION | I | PDF BRA
HAGER | BRP-BRAP | HAG_BRP6517069010 | HAG_BRP6517069010_PB23 | BRP6517069010 | 4012740213493 | Embout pour BRP651701 IP 40 IK 07 p 65mm h 170mm RAL 9010 blanc paloma | 39.08 | 37.23 | 19.3596 | 14.5197 | 18.1496 | 14.5197 | 18.1496 |  |  | G | Goulottes Tehalit | I | GOULOTTES D'INSTALLATION | G | PDF BR
HAGER | BRP-BRAP | HAG_BRP652103DH9010 | HAG_BRP652103DH9010_PB23 | BRP652103DH9010 | 4012740222112 | Angle extérieur pour BRP/BRAP IP 40 IK 07 p 65mm h 210mm RAL 9010 blanc paloma | 89.08 | 84.99 | 44.1948 | 33.1461 | 41.4326 | 33.1461 | 41.4326 |  |  | G | Goulottes Tehalit | I | GOULOTTES D'INSTALLATION | G | PDF BR
HAGER | BRP-BRAP | HAG_BRP652104DH9010 | HAG_BRP652104DH9010_PB23 | BRP652104DH9010 | 4012740222129 | Angle intérieur pour BRP/BRAP IP 40 IK 07 p 65mm h 210mm RAL 9010 blanc paloma | 89.08 | 84.99 | 44.1948 | 33.1461 | 41.4326 | 33.1461 | 41.4326 |  |  | G | Goulottes Tehalit | I | GOULOTTES D'INSTALLATION | G | PDF BR
HAGER | BRP-BRAP | HAG_BRP652105DH9010 | HAG_BRP652105DH9010_PB23 | BRP652105DH9010 | 4012740222136 | Angle plat pour BRP/BRAP IP 40 IK 07 p 65mm h 210mm RAL 9010 blanc paloma | 98.34 | 93.83 | 48.7916 | 36.5937 | 45.7421 | 36.5937 | 45.7421 |  |  | G | Goulottes Tehalit | I | GOULOTTES D'INSTALLATION | G | PDF BR
HAGER | BRP-BRAP | HAG_BRP652106D9010 | HAG_BRP652106D9010_PB23 | BRP652106D9010 | 4012740221986 | Embout pour BRP65210D IP 40 IK 07 p 65mm h 210mm RAL 9010 blanc paloma | 48.74 | 46.53 | 24.1956 | 18.1467 | 22.6834 | 18.1467 | 22.6834 |  |  | G | Goulottes Tehalit | I | GOULOTTES D'INSTALLATION | G | PDF BR
HAGER | BRP-BRAP | HAG_BRP65210D19010 | HAG_BRP65210D19010_PB23 | BRP65210D19010 | 4012740221979 | Socle goulotte BRP IP40 IK 07 p 65mm h 210mm PVC rigide RAL 9010 blanc paloma | 125.67 | 119.27 | 62.0204 | 46.5153 | 58.1441 | 46.5153 | 58.1441 |  |  | G | Goulottes Tehalit | I | GOULOTTES D'INSTALLATION | F | GOULOTTES BR
HAGER | BRP-BRAP | HAG_BRP65XXX9 | HAG_BRP65XXX9_PB23 | BRP65XXX9 | 4012740213523 | Jonction BRP polystyrol (PS) incolore | 41.03 | 39.12 | 20.3424 | 15.2568 | 19.071 | 15.2568 | 19.071 |  |  | G | Goulottes Tehalit | I | GOULOTTES D'INSTALLATION | G | PDF BR
HAGER | BKIS | HAG_BRS08029010 | HAG_BRS08029010_PB23 | BRS08029010 | 4012740216227 | Couvercle pour BKIS simple hauteur h 80mm RAL 9010 blanc paloma | 56.78 | 54.16 | 28.1632 | 28.1632 | 35.204 | 28.1632 | 35.204 |  |  | G | Goulottes Tehalit | J | GOULOTTES ENCASTREES | A | GOULOTTES ENCASTREES
HAGER | BKIS | HAG_BRS08029011 | HAG_BRS08029011_PB23 | BRS08029011 | 4012740222907 | Couvercle pour BKIS simple hauteur h 80mm RAL 9011 noir | 71.17 | 67.49 | 35.0948 | 35.0948 | 43.8685 | 35.0948 | 43.8685 |  |  | G | Goulottes Tehalit | J | GOULOTTES ENCASTREES | A | GOULOTTES ENCASTREES
HAGER | BKIS | HAG_BRS08029016 | HAG_BRS08029016_PB23 | BRS08029016 | 4012740989152 | Couvercle pour BKIS simple hauteur h 80mm RAL 9016 Pure | 56.78 | 54.16 | 28.1632 | 28.1632 | 35.204 | 28.1632 | 35.204 |  |  | G | Goulottes Tehalit | J | GOULOTTES ENCASTREES | A | GOULOTTES ENCASTREES
HAGER | BKIS | HAG_BRS0802A9010 | HAG_BRS0802A9010_PB23 | BRS0802A9010 | 4012740219976 | Couvercle angle exterieur | 56.29 | 53.63 | 27.8876 | 27.8876 | 34.8595 | 27.8876 | 34.8595 |  |  | G | Goulottes Tehalit | J | GOULOTTES ENCASTREES | A | GOULOTTES ENCASTREES
HAGER | BKIS | HAG_BRS0802A9011 | HAG_BRS0802A9011_PB23 | BRS0802A9011 | 4012740837675 | Couvercle angle exterieur noir graphite | 61.4 | 58.47 | 30.4044 | 30.4044 | 38.0055 | 30.4044 | 38.0055 |  |  | G | Goulottes Tehalit | J | GOULOTTES ENCASTREES | A | GOULOTTES ENCASTREES
HAGER | BKIS | HAG_BRS0802A9016 | HAG_BRS0802A9016_PB23 | BRS0802A9016 | 4012740989169 | Couvercle angle exterieur | 56.29 | 53.63 | 27.8876 | 27.8876 | 34.8595 | 27.8876 | 34.8595 |  |  | G | Goulottes Tehalit | J | GOULOTTES ENCASTREES | A | GOULOTTES ENCASTREES
HAGER | BKIS | HAG_BRS0802AVERZ | HAG_BRS0802AVERZ_PB23 | BRS0802AVERZ | 4012740219945 | Couvercle angle exterieur | 34.01 | 32.18 | 16.7336 | 16.7336 | 20.917 | 16.7336 | 20.917 |  |  | G | Goulottes Tehalit | J | GOULOTTES ENCASTREES | A | GOULOTTES ENCASTREES
HAGER | BKIS | HAG_BRS0802I9010 | HAG_BRS0802I9010_PB23 | BRS0802I9010 | 4012740219884 | Couvercle angle interieur | 56.29 | 53.63 | 27.8876 | 27.8876 | 34.8595 | 27.8876 | 34.8595 |  |  | G | Goulottes Tehalit | J | GOULOTTES ENCASTREES | A | GOULOTTES ENCASTREES
HAGER | BKIS | HAG_BRS0802I9011 | HAG_BRS0802I9011_PB23 | BRS0802I9011 | 4012740222747 | Couvercle angle interieur | 61.4 | 58.47 | 30.4044 | 30.4044 | 38.0055 | 30.4044 | 38.0055 |  |  | G | Goulottes Tehalit | J | GOULOTTES ENCASTREES | A | GOULOTTES ENCASTREES
HAGER | BKIS | HAG_BRS0802I9016 | HAG_BRS0802I9016_PB23 | BRS0802I9016 | 4012740994279 | Couvercle angle interieur | 56.29 | 53.63 | 27.8876 | 27.8876 | 34.8595 | 27.8876 | 34.8595 |  |  | G | Goulottes Tehalit | J | GOULOTTES ENCASTREES | A | GOULOTTES ENCASTREES
HAGER | BKIS | HAG_BRS0802IVERZ | HAG_BRS0802IVERZ_PB23 | BRS0802IVERZ | 4012740219822 | Couvercle angle interieur | 34.01 | 32.18 | 16.7336 | 16.7336 | 20.917 | 16.7336 | 20.917 |  |  | G | Goulottes Tehalit | J | GOULOTTES ENCASTREES | A | GOULOTTES ENCASTREES
HAGER | BKIS | HAG_BRS0802VERZ | HAG_BRS0802VERZ_PB23 | BRS0802VERZ | 4012740215848 | Couvercle pour BKIS simple hauteur h 80mm (VERZ) zingué | 37.73 | 35.94 | 18.6888 | 18.6888 | 23.361 | 18.6888 | 23.361 |  |  | G | Goulottes Tehalit | J | GOULOTTES ENCASTREES | A | GOULOTTES ENCASTREES
HAGER | PROTECTIONS MODULAIRES TERTIAIRE | HAG_BS264 | HAG_BS264_PB23 | BS264 | 3250611492641 | Bloc différentiel 2P 63A 1A type AC S | 450.07 | 396.96 | 206.4192 | 162.6583 | 191.3627 | 135.0064 | 157.5245 |  |  | T | Tertiaire | D | PROTECTION DIFF TERTIAIRE | B | BLOCS DIFFERENTIELS
HAGER | PROTECTIONS MODULAIRES TERTIAIRE | HAG_BS364 | HAG_BS364_PB23 | BS364 | 3250611493648 | Bloc différentiel 3P 63A 1A type AC S | 517.33 | 490.78 | 255.2056 | 201.102 | 236.5906 | 166.9147 | 181.0655 |  |  | T | Tertiaire | D | PROTECTION DIFF TERTIAIRE | B | BLOCS DIFFERENTIELS
HAGER | FWK | HAG_BS90D | HAG_BS90D_PB23 | BS90D | 4012740222921 | Cartouche mastic | 401.29 | 380.76 | 197.9952 | 174.2358 | 232.3144 | 174.2358 | 232.3144 |  |  | G | Goulottes Tehalit | D | GOULOTTES DISTRIBUTION | K | DIVERS GOULOTTE DISTRIBU.
HAGER | FWK | HAG_BS90F | HAG_BS90F_PB23 | BS90F | 4012740222952 | Bloc de mastic | 151.58 | 143.93 | 74.8436 | 65.8624 | 87.8165 | 65.8624 | 87.8165 |  |  | G | Goulottes Tehalit | D | GOULOTTES DISTRIBUTION | K | DIVERS GOULOTTE DISTRIBU.
HAGER | FWK | HAG_BS90S | HAG_BS90S_PB23 | BS90S | 4012740222945 | Set de 3 têtes pour cartouche mastic ignifuge | 14.59 | 13.85 | 7.202 | 6.3378 | 8.4503 | 6.3378 | 8.4503 |  |  | G | Goulottes Tehalit | D | GOULOTTES DISTRIBUTION | K | DIVERS GOULOTTE DISTRIBU.
HAGER | FWK | HAG_BS90SET | HAG_BS90SET_PB23 | BS90SET | 4012740222914 | Kit mastic ignifuge | 763.87 | 724.98 | 376.9896 | 331.7508 | 442.3345 | 331.7508 | 442.3345 |  |  | G | Goulottes Tehalit | D | GOULOTTES DISTRIBUTION | K | DIVERS GOULOTTE DISTRIBU.
HAGER | FWK | HAG_BS90Z | HAG_BS90Z_PB23 | BS90Z | 4012740222938 | Pistolet mastic | 218.25 | 207.11 | 107.6972 | 94.7735 | 126.3647 | 94.7735 | 126.3647 |  |  | G | Goulottes Tehalit | D | GOULOTTES DISTRIBUTION | K | DIVERS GOULOTTE DISTRIBU.
HAGER | PROTECTIONS MODULAIRES TERTIAIRE | HAG_BSC863 | HAG_BSC863_PB23 | BSC863 | 3250611310181 | Bloc différentiel double sortie 4P 63A 1A type AC S | 532.11 | 467.35 | 243.022 | 191.5013 | 225.2957 | 158.9461 | 186.2385 |  |  | T | Tertiaire | D | PROTECTION DIFF TERTIAIRE | B | BLOCS DIFFERENTIELS
HAGER | PROTECTIONS MODULAIRES TERTIAIRE | HAG_BTC280E | HAG_BTC280E_PB23 | BTC280E | 3250611500032 | Bloc différentiel 2P 125A réglable type AC | 632.75 | 611.65 | 318.058 | 250.6297 | 294.8585 | 208.0227 | 221.4625 |  |  | T | Tertiaire | D | PROTECTION DIFF TERTIAIRE | B | BLOCS DIFFERENTIELS
HAGER | PROTECTIONS MODULAIRES TERTIAIRE | HAG_BTC380E | HAG_BTC380E_PB23 | BTC380E | 3250611500049 | Bloc différentiel 3P 125A réglable type AC | 656.91 | 637.45 | 331.474 | 261.2015 | 307.2959 | 216.7973 | 229.9185 |  |  | T | Tertiaire | D | PROTECTION DIFF TERTIAIRE | B | BLOCS DIFFERENTIELS
HAGER | PROTECTIONS MODULAIRES TERTIAIRE | HAG_BTC480E | HAG_BTC480E_PB23 | BTC480E | 3250611500056 | Bloc différentiel 4P 125A Réglable type AC | 787.33 | 750.16 | 390.0832 | 307.3856 | 361.6301 | 255.13 | 275.5655 |  |  | T | Tertiaire | D | PROTECTION DIFF TERTIAIRE | B | BLOCS DIFFERENTIELS
HAGER | PROTECTIONS MODULAIRES TERTIAIRE | HAG_BTH280E | HAG_BTH280E_PB23 | BTH280E | 3250611500063 | Bloc différentiel 2P 125A réglable type haute immunité | 815 | 789.7 | 410.644 | 323.5875 | 380.6911 | 268.5776 | 285.25 |  |  | T | Tertiaire | D | PROTECTION DIFF TERTIAIRE | B | BLOCS DIFFERENTIELS
HAGER | PROTECTIONS MODULAIRES TERTIAIRE | HAG_BTH380E | HAG_BTH380E_PB23 | BTH380E | 3250611500070 | Bloc différentiel 3P 125A réglable type haute immunité | 869.94 | 845.49 | 439.6548 | 346.448 | 407.5859 | 287.5518 | 304.479 |  |  | T | Tertiaire | D | PROTECTION DIFF TERTIAIRE | B | BLOCS DIFFERENTIELS
HAGER | PROTECTIONS MODULAIRES TERTIAIRE | HAG_BTH480E | HAG_BTH480E_PB23 | BTH480E | 3250611500087 | Bloc différentiel 4P 125A Réglable type haute immunité | 1029.05 | 976.58 | 507.8216 | 400.1634 | 470.7805 | 332.1356 | 360.1675 |  |  | T | Tertiaire | D | PROTECTION DIFF TERTIAIRE | B | BLOCS DIFFERENTIELS
HAGER | HAGER | HAG_CCC125F | HAG_CCC125F_PB23 | CCC125F | 3250611619024 | Interrupteur différentiel 1P+N 25A 10mA type AC à bornes décalées | 335.91 | 311.68 | 162.0736 | 127.714 | 150.2518 | 106.0026 | 117.5685 |  |  | T | Tertiaire | D | PROTECTION DIFF TERTIAIRE | I | INTER DIFF TERTIAIRE
HAGER | PROTECTIONS MODULAIRES TERTIAIRE | HAG_CD280F | HAG_CD280F_PB23 | CD280F | 3250611642855 | Interrupteur différentiel 2P 80A 30mA type AC | 418.23 | 392.84 | 204.2768 | 160.9701 | 189.3766 | 133.6052 | 146.3805 |  |  | T | Tertiaire | D | PROTECTION DIFF TERTIAIRE | I | INTER DIFF TERTIAIRE
HAGER | CDA7 | HAG_CDA743F | HAG_CDA743F_PB23 | CDA743F | 3250611612551 | Interrupteur différentiel 2P 40A 30mA type A à bornes décalées | 146.57 | 120.47 | 62.6444 | 42.7235 | 49.1074 | 42.7235 | 49.1074 |  |  | H | Habitat | D | PROTECTION DIFF HABITAT | I | INTER. DIFF. HABITAT
HAGER | CDA7 | HAG_CDA747F | HAG_CDA747F_PB23 | CDA747F | 3250611615620 | Interrupteur différentiel 2P 40A 30mA type A 60Hz à bornes décalées | 146.57 | 122.25 | 63.57 | 43.3547 | 49.833 | 43.3547 | 49.833 |  |  | H | Habitat | D | PROTECTION DIFF HABITAT | I | INTER. DIFF. HABITAT
HAGER | CDA7 | HAG_CDA749F | HAG_CDA749F_PB23 | CDA749F | 3250611612568 | Interrupteur différentiel 2P 40A 30mA type A | 139.89 | 115.64 | 60.1328 | 41.0106 | 47.1386 | 41.0106 | 47.1386 |  |  | H | Habitat | D | PROTECTION DIFF HABITAT | I | INTER. DIFF. HABITAT
HAGER | CDA7 | HAG_CDA765F | HAG_CDA765F_PB23 | CDA765F | 3250611612575 | Interrupteur différentiel 2P 63A 30mA type A à bornes décalées | 234.62 | 196.93 | 102.4036 | 69.8393 | 80.275 | 69.8393 | 80.275 |  |  | H | Habitat | D | PROTECTION DIFF HABITAT | I | INTER. DIFF. HABITAT
HAGER | CDA7 | HAG_CDA769F | HAG_CDA769F_PB23 | CDA769F | 3250611612582 | Interrupteur différentiel 2P 63A 30mA type A | 224.11 | 188.1 | 97.812 | 66.7078 | 76.6756 | 66.7078 | 76.6756 |  |  | H | Habitat | D | PROTECTION DIFF HABITAT | I | INTER. DIFF. HABITAT
HAGER | PROTECTIONS MODULAIRES TERTIAIRE | HAG_CDB440E | HAG_CDB440E_PB23 | CDB440E | 3250611615408 | Interrupteur différentiel 4P 40A 30mA type B SK | 1453.37 | 1286.18 | 668.8136 | 527.0251 | 620.0295 | 437.4308 | 508.6795 |  |  | T | Tertiaire | D | PROTECTION DIFF TERTIAIRE | I | INTER DIFF TERTIAIRE
HAGER | PROTECTIONS MODULAIRES TERTIAIRE | HAG_CDB440F | HAG_CDB440F_PB23 | CDB440F | 3250611618287 | Interrupteur différentiel 4P 40A 30mA type B NK | 1303.49 | 1183.55 | 615.446 | 484.9714 | 570.5546 | 402.5263 | 456.2215 |  |  | T | Tertiaire | D | PROTECTION DIFF TERTIAIRE | I | INTER DIFF TERTIAIRE
HAGER | PROTECTIONS MODULAIRES TERTIAIRE | HAG_CDB463E | HAG_CDB463E_PB23 | CDB463E | 3250611615415 | Interrupteur différentiel 4P 63A 30mA type B SK | 2246.1 | 1987.7 | 1033.604 | 814.48 | 958.2117 | 676.0184 | 786.135 |  |  | T | Tertiaire | D | PROTECTION DIFF TERTIAIRE | I | INTER DIFF TERTIAIRE
HAGER | PROTECTIONS MODULAIRES TERTIAIRE | HAG_CDB463F | HAG_CDB463F_PB23 | CDB463F | 3250611618294 | Interrupteur différentiel 4P 63A 30mA type B NK | 1790.17 | 1626.17 | 845.6084 | 666.3394 | 783.9287 | 553.0617 | 626.5595 |  |  | T | Tertiaire | D | PROTECTION DIFF TERTIAIRE | I | INTER DIFF TERTIAIRE
HAGER | PROTECTIONS MODULAIRES TERTIAIRE | HAG_CDB625F | HAG_CDB625F_PB23 | CDB625F | 3250611628170 | Interrupteur différentiel 3P+N 25A 30mA type B hfq | 1056.49 | 934.87 | 486.1324 | 383.0723 | 450.6733 | 317.95 | 369.7715 |  |  | T | Tertiaire | D | PROTECTION DIFF TERTIAIRE | I | INTER DIFF TERTIAIRE
HAGER | PROTECTIONS MODULAIRES TERTIAIRE | HAG_CDB640F | HAG_CDB640F_PB23 | CDB640F | 3250611628187 | Interrupteur différentiel 3P+N 40A 30mA type B hfq | 1303.49 | 1183.55 | 615.446 | 484.9714 | 570.5546 | 402.5263 | 456.2215 |  |  | T | Tertiaire | D | PROTECTION DIFF TERTIAIRE | I | INTER DIFF TERTIAIRE
HAGER | PROTECTIONS MODULAIRES TERTIAIRE | HAG_CDB663F | HAG_CDB663F_PB23 | CDB663F | 3250611628194 | Interrupteur différentiel 3P+N 63A 30mA type B hfq | 1790.17 | 1626.17 | 845.6084 | 666.3394 | 783.9287 | 553.0617 | 626.5595 |  |  | T | Tertiaire | D | PROTECTION DIFF TERTIAIRE | I | INTER DIFF TERTIAIRE
HAGER | PROTECTIONS MODULAIRES TERTIAIRE | HAG_CDB725F | HAG_CDB725F_PB23 | CDB725F | 3250611628200 | Interrupteur différentiel 3P+N 25A 30mA type B | 1177.96 | 1042.42 | 542.0584 | 427.142 | 502.52 | 354.5279 | 412.286 |  |  | T | Tertiaire | D | PROTECTION DIFF TERTIAIRE | I | INTER DIFF TERTIAIRE
HAGER | PROTECTIONS MODULAIRES TERTIAIRE | HAG_CDB740F | HAG_CDB740F_PB23 | CDB740F | 3250611628217 | Interrupteur différentiel 3P+N 40A 30mA type B | 1453.37 | 1286.18 | 668.8136 | 527.0251 | 620.0295 | 437.4308 | 508.6795 |  |  | T | Tertiaire | D | PROTECTION DIFF TERTIAIRE | I | INTER DIFF TERTIAIRE
HAGER | PROTECTIONS MODULAIRES TERTIAIRE | HAG_CDB763F | HAG_CDB763F_PB23 | CDB763F | 3250611628224 | Interrupteur différentiel 3P+N 63A 30mA type B | 2246.1 | 1987.7 | 1033.604 | 814.48 | 958.2117 | 676.0184 | 786.135 |  |  | T | Tertiaire | D | PROTECTION DIFF TERTIAIRE | I | INTER DIFF TERTIAIRE
HAGER | HAGER | HAG_CDC125F | HAG_CDC125F_PB23 | CDC125F | 3250611619031 | Interrupteur différentiel 1P+N 25A 30mA type AC à bornes décalées | 215.56 | 166.82 | 86.7464 | 68.3562 | 80.419 | 56.7356 | 75.446 |  |  | T | Tertiaire | D | PROTECTION DIFF TERTIAIRE | I | INTER DIFF TERTIAIRE
HAGER | HAGER | HAG_CDC140F | HAG_CDC140F_PB23 | CDC140F | 3250611619048 | Interrupteur différentiel 1P+N 40A 30mA type AC à bornes décalées | 238.08 | 186.48 | 96.9696 | 76.412 | 89.8965 | 63.422 | 83.328 |  |  | T | Tertiaire | D | PROTECTION DIFF TERTIAIRE | I | INTER DIFF TERTIAIRE
HAGER | HAGER | HAG_CDC163F | HAG_CDC163F_PB23 | CDC163F | 3250611619055 | Interrupteur différentiel 1P+N 63A 30mA type AC à bornes décalées | 368.32 | 319.57 | 166.1764 | 130.947 | 154.0553 | 108.686 | 128.912 |  |  | T | Tertiaire | D | PROTECTION DIFF TERTIAIRE | I | INTER DIFF TERTIAIRE
HAGER | PROTECTIONS MODULAIRES TERTIAIRE | HAG_CDC247F | HAG_CDC247F_PB23 | CDC247F | 3250611655046 | Interrupteur différentiel 2P 40A 30mA type AC 60Hz | 221.98 | 193.23 | 100.4796 | 79.1779 | 93.1505 | 65.7177 | 77.693 |  |  | T | Tertiaire | D | PROTECTION DIFF TERTIAIRE | I | INTER DIFF TERTIAIRE
HAGER | PROTECTIONS MODULAIRES TERTIAIRE | HAG_CDC270F | HAG_CDC270F_PB23 | CDC270F | 3250611655053 | Interrupteur différentiel 2P 63A 30mA type AC 60Hz | 245.17 | 215.96 | 112.2992 | 88.4918 | 104.108 | 73.4482 | 85.8095 |  |  | T | Tertiaire | D | PROTECTION DIFF TERTIAIRE | I | INTER DIFF TERTIAIRE
HAGER | PROTECTIONS MODULAIRES TERTIAIRE | HAG_CDC427F | HAG_CDC427F_PB23 | CDC427F | 3250611655121 | Interrupteur différentiel 4P 25A 30mA type AC 60Hz | 293.92 | 252.61 | 131.3572 | 103.5095 | 121.7759 | 85.9129 | 102.872 |  |  | T | Tertiaire | D | PROTECTION DIFF TERTIAIRE | I | INTER DIFF TERTIAIRE
HAGER | PROTECTIONS MODULAIRES TERTIAIRE | HAG_CDC447F | HAG_CDC447F_PB23 | CDC447F | 3250611655077 | Interrupteur différentiel 4P 40A 30mA type AC 60Hz | 318.28 | 276.83 | 143.9516 | 113.4339 | 133.4516 | 94.1501 | 111.398 |  |  | T | Tertiaire | D | PROTECTION DIFF TERTIAIRE | I | INTER DIFF TERTIAIRE
HAGER | PROTECTIONS MODULAIRES TERTIAIRE | HAG_CDC470F | HAG_CDC470F_PB23 | CDC470F | 3250611655084 | Interrupteur différentiel 4P 63A 30mA type AC 60Hz | 484.32 | 413.57 | 215.0564 | 169.4644 | 199.3699 | 140.6555 | 169.512 |  |  | T | Tertiaire | D | PROTECTION DIFF TERTIAIRE | I | INTER DIFF TERTIAIRE
HAGER | PROTECTIONS MODULAIRES TERTIAIRE | HAG_CDC580F | HAG_CDC580F_PB23 | CDC580F | 3250611623540 | Interrupteur différentiel 1P+N 80A 30mA type AC | 503.05 | 472.52 | 245.7104 | 193.6198 | 227.788 | 160.7044 | 176.0675 |  |  | T | Tertiaire | D | PROTECTION DIFF TERTIAIRE | I | INTER DIFF TERTIAIRE
HAGER | CDC7 | HAG_CDC722F | HAG_CDC722F_PB23 | CDC722F | 3250611612650 | Interrupteur différentiel 2P 25A 30mA type AC à bornes décalées | 116.06 | 98.66 | 51.3032 | 34.9888 | 40.217 | 34.9888 | 40.217 |  |  | H | Habitat | D | PROTECTION DIFF HABITAT | I | INTER. DIFF. HABITAT
HAGER | CDC7 | HAG_CDC728F | HAG_CDC728F_PB23 | CDC728F | 3250611612667 | Interrupteur différentiel 2P 25A 30mA type AC | 108.2 | 91.33 | 47.4916 | 32.3893 | 37.229 | 32.3893 | 37.229 |  |  | H | Habitat | D | PROTECTION DIFF HABITAT | I | INTER. DIFF. HABITAT
HAGER | CDC7 | HAG_CDC729F | HAG_CDC729F_PB23 | CDC729F | 3250611655091 | Interrupteur différentiel 2P 25A 30mA type AC à bornes décalées 60Hz | 116.06 | 98.67 | 51.3084 | 34.9923 | 40.2211 | 34.9923 | 40.2211 |  |  | H | Habitat | D | PROTECTION DIFF HABITAT | I | INTER. DIFF. HABITAT
HAGER | CDC7 | HAG_CDC742F | HAG_CDC742F_PB23 | CDC742F | 3250611612674 | Interrupteur différentiel 2P 40A 30mA type AC à bornes décalées | 122.25 | 100.47 | 52.2444 | 35.6307 | 40.9548 | 35.6307 | 40.9548 |  |  | H | Habitat | D | PROTECTION DIFF HABITAT | I | INTER. DIFF. HABITAT
HAGER | CDC7 | HAG_CDC742GRA | HAG_CDC742GRA_PB23 | CDC742GRA | 3250611610885 | Inter. diff. 2P 40A 30mA AC borne déc. | 101.42 | 0.02 | 0.0104 | 0.0070928 | 0.0081526 | 0.0070928 | 0.0081526 |  |  | H | Habitat | D | PROTECTION DIFF HABITAT | I | INTER. DIFF. HABITAT
HAGER | CDC7 | HAG_CDC748F | HAG_CDC748F_PB23 | CDC748F | 3250611612681 | Interrupteur différentiel 2P 40A 30mA type AC | 114.03 | 94.57 | 49.1764 | 33.5383 | 38.5498 | 33.5383 | 38.5498 |  |  | H | Habitat | D | PROTECTION DIFF HABITAT | I | INTER. DIFF. HABITAT
HAGER | CDC7 | HAG_CDC749F | HAG_CDC749F_PB23 | CDC749F | 3250611655107 | Interrupteur différentiel 2P 40A 30mA type AC à bornes décalées 60Hz | 122.27 | 100.49 | 52.2548 | 35.6378 | 40.963 | 35.6378 | 40.963 |  |  | H | Habitat | D | PROTECTION DIFF HABITAT | I | INTER. DIFF. HABITAT
HAGER | CDC7 | HAG_CDC764F | HAG_CDC764F_PB23 | CDC764F | 3250611612698 | Interrupteur différentiel 2P 63A 30mA type AC à bornes décalées | 195.71 | 164.27 | 85.4204 | 58.2567 | 66.9617 | 58.2567 | 66.9617 |  |  | H | Habitat | D | PROTECTION DIFF HABITAT | I | INTER. DIFF. HABITAT
HAGER | CDC7 | HAG_CDC768F | HAG_CDC768F_PB23 | CDC768F | 3250611612704 | Interrupteur différentiel 2P 63A 30mA type AC | 182.47 | 149.83 | 77.9116 | 53.1357 | 61.0755 | 53.1357 | 61.0755 |  |  | H | Habitat | D | PROTECTION DIFF HABITAT | I | INTER. DIFF. HABITAT
HAGER | CDC7 | HAG_CDC770F | HAG_CDC770F_PB23 | CDC770F | 3250611655138 | Interrupteur différentiel 2P 63A 30mA type AC à bornes décalées 60Hz | 195.71 | 164.27 | 85.4204 | 58.2567 | 66.9617 | 58.2567 | 66.9617 |  |  | H | Habitat | D | PROTECTION DIFF HABITAT | I | INTER. DIFF. HABITAT
HAGER | HAGER | HAG_CDC825F | HAG_CDC825F_PB23 | CDC825F | 3250611619062 | Interrupteur différentiel 3P+N 25A 30mA type AC à bornes décalées | 283.1 | 236.25 | 122.85 | 96.8058 | 113.8892 | 80.3488 | 99.085 |  |  | T | Tertiaire | D | PROTECTION DIFF TERTIAIRE | I | INTER DIFF TERTIAIRE
HAGER | HAGER | HAG_CDC840F | HAG_CDC840F_PB23 | CDC840F | 3250611619079 | Interrupteur différentiel 3P+N 40A 30mA type AC à bornes décalées | 288.72 | 242.55 | 126.126 | 99.3873 | 116.9262 | 82.4914 | 101.052 |  |  | T | Tertiaire | D | PROTECTION DIFF TERTIAIRE | I | INTER DIFF TERTIAIRE
HAGER | HAGER | HAG_CDC863F | HAG_CDC863F_PB23 | CDC863F | 3250611619086 | Interrupteur différentiel 3P+N 63A 30mA type AC à bornes décalées | 477.13 | 405.41 | 210.8132 | 166.1208 | 195.4362 | 137.8803 | 166.9955 |  |  | T | Tertiaire | D | PROTECTION DIFF TERTIAIRE | I | INTER DIFF TERTIAIRE
HAGER | HAGER | HAG_CDH125F | HAG_CDH125F_PB23 | CDH125F | 3250611619307 | Interrupteur différentiel 1P+N 25A 30mA type haute immunité à bornes décalées | 282.43 | 232.28 | 120.7856 | 95.1791 | 111.9754 | 78.9986 | 98.8505 |  |  | T | Tertiaire | D | PROTECTION DIFF TERTIAIRE | I | INTER DIFF TERTIAIRE
HAGER | HAGER | HAG_CDH140F | HAG_CDH140F_PB23 | CDH140F | 3250611619314 | Interrupteur différentiel 1P+N 40A 30mA type haute immunité à bornes décalées | 308.74 | 246.24 | 128.0448 | 100.8993 | 118.7051 | 83.7464 | 108.059 |  |  | T | Tertiaire | D | PROTECTION DIFF TERTIAIRE | I | INTER DIFF TERTIAIRE
HAGER | HAGER | HAG_CDH163F | HAG_CDH163F_PB23 | CDH163F | 3250611619321 | Interrupteur différentiel 1P+N 63A 30mA type haute immunité à bornes décalées | 523.07 | 423.42 | 220.1784 | 173.5006 | 204.1183 | 144.0055 | 183.0745 |  |  | T | Tertiaire | D | PROTECTION DIFF TERTIAIRE | I | INTER DIFF TERTIAIRE
HAGER | HAGER | HAG_CDH825F | HAG_CDH825F_PB23 | CDH825F | 3250611619338 | Interrupteur différentiel 3P+N 25A 30mA type haute immunité à bornes décalées | 382.28 | 309.76 | 161.0752 | 126.9273 | 149.3262 | 105.3496 | 133.798 |  |  | T | Tertiaire | D | PROTECTION DIFF TERTIAIRE | I | INTER DIFF TERTIAIRE
HAGER | HAGER | HAG_CDH840F | HAG_CDH840F_PB23 | CDH840F | 3250611619345 | Interrupteur différentiel 3P+N 40A 30mA type haute immunité à bornes décalées | 405.24 | 318.33 | 165.5316 | 130.4389 | 153.4575 | 108.2643 | 141.834 |  |  | T | Tertiaire | D | PROTECTION DIFF TERTIAIRE | I | INTER DIFF TERTIAIRE
HAGER | HAGER | HAG_CDH863F | HAG_CDH863F_PB23 | CDH863F | 3250611619352 | Interrupteur différentiel 3P+N 63A 30mA type haute immunité à bornes décalées | 675.14 | 532.69 | 276.9988 | 218.2751 | 256.7942 | 181.1683 | 236.299 |  |  | T | Tertiaire | D | PROTECTION DIFF TERTIAIRE | I | INTER DIFF TERTIAIRE
HAGER | CDS7 | HAG_CDS722F | HAG_CDS722F_PB23 | CDS722F | 3250611612780 | Interrupteur différentiel 2P 25A 30mA type AC à bornes décalées SanVis | 117.77 | 100.11 | 52.0572 | 35.503 | 40.8081 | 35.503 | 40.8081 |  |  | H | Habitat | D | PROTECTION DIFF HABITAT | S | INTER. DIFF. HABITAT SANVIS
HAGER | CDS7 | HAG_CDS742F | HAG_CDS742F_PB23 | CDS742F | 3250611612797 | Interrupteur différentiel 2P 40A 30mA type AC à bornes décalées SanVis | 124.04 | 101.94 | 53.0088 | 36.152 | 41.554 | 36.152 | 41.554 |  |  | H | Habitat | D | PROTECTION DIFF HABITAT | S | INTER. DIFF. HABITAT SANVIS
HAGER | CDS7 | HAG_CDS742GRA | HAG_CDS742GRA_PB23 | CDS742GRA | 3250611610915 | Inter. diff. 2P 40A 30mA AC SanVis | 101.42 | 0.02 | 0.0104 | 0.0070928 | 0.0081526 | 0.0070928 | 0.0081526 |  |  | H | Habitat | D | PROTECTION DIFF HABITAT | S | INTER. DIFF. HABITAT SANVIS
HAGER | CDS7 | HAG_CDS743F | HAG_CDS743F_PB23 | CDS743F | 3250611612803 | Interrupteur différentiel 2P 40A 30mA type A à bornes décalées SanVis | 148.72 | 122.23 | 63.5596 | 43.3476 | 49.8249 | 43.3476 | 49.8249 |  |  | H | Habitat | D | PROTECTION DIFF HABITAT | S | INTER. DIFF. HABITAT SANVIS
HAGER | CDS7 | HAG_CDS764F | HAG_CDS764F_PB23 | CDS764F | 3250611612810 | Interrupteur différentiel 2P 63A 30mA type AC à bornes décalées SanVis | 198.57 | 166.69 | 86.6788 | 59.1149 | 67.9482 | 59.1149 | 67.9482 |  |  | H | Habitat | D | PROTECTION DIFF HABITAT | S | INTER. DIFF. HABITAT SANVIS
HAGER | CDS7 | HAG_CDS765F | HAG_CDS765F_PB23 | CDS765F | 3250611612827 | Interrupteur différentiel 2P 63A 30mA typeA à bornes décalées SanVis | 238.05 | 199.81 | 103.9012 | 70.8606 | 81.449 | 70.8606 | 81.449 |  |  | H | Habitat | D | PROTECTION DIFF HABITAT | S | INTER. DIFF. HABITAT SANVIS
HAGER | HAGER | HAG_CEC125F | HAG_CEC125F_PB23 | CEC125F | 3250611619093 | Interrupteur différentiel 1P+N 25A 100mA type AC à bornes décalées | 299.12 | 277.71 | 144.4092 | 113.7944 | 133.8758 | 94.4494 | 104.692 |  |  | T | Tertiaire | D | PROTECTION DIFF TERTIAIRE | I | INTER DIFF TERTIAIRE
HAGER | HAGER | HAG_CEC140F | HAG_CEC140F_PB23 | CEC140F | 3250611619109 | Interrupteur différentiel 1P+N 40A 100mA type AC à bornes décalées | 303.75 | 248.46 | 129.1992 | 101.809 | 119.7753 | 84.5014 | 106.3125 |  |  | T | Tertiaire | D | PROTECTION DIFF TERTIAIRE | I | INTER DIFF TERTIAIRE
HAGER | HAGER | HAG_CEC163F | HAG_CEC163F_PB23 | CEC163F | 3250611619116 | Interrupteur différentiel 1P+N 63A 100mA type AC à bornes décalées | 476.3 | 395.55 | 205.686 | 162.0806 | 190.683 | 134.5269 | 166.705 |  |  | T | Tertiaire | D | PROTECTION DIFF TERTIAIRE | I | INTER DIFF TERTIAIRE
HAGER | HAGER | HAG_CEC825F | HAG_CEC825F_PB23 | CEC825F | 3250611619123 | Interrupteur différentiel 3P+N 25A 100mA type AC à bornes décalées | 371.82 | 305.64 | 158.9328 | 125.239 | 147.3401 | 103.9484 | 130.137 |  |  | T | Tertiaire | D | PROTECTION DIFF TERTIAIRE | I | INTER DIFF TERTIAIRE
HAGER | HAGER | HAG_CEC840F | HAG_CEC840F_PB23 | CEC840F | 3250611619130 | Interrupteur différentiel 3P+N 40A 100mA type AC à bornes décalées | 377.57 | 307.41 | 159.8532 | 125.9643 | 148.1933 | 104.5504 | 132.1495 |  |  | T | Tertiaire | D | PROTECTION DIFF TERTIAIRE | I | INTER DIFF TERTIAIRE
HAGER | HAGER | HAG_CEC863F | HAG_CEC863F_PB23 | CEC863F | 3250611619147 | Interrupteur différentiel 3P+N 63A 100mA type AC à bornes décalées | 610.52 | 486.66 | 253.0632 | 199.4138 | 234.6045 | 165.5135 | 213.682 |  |  | T | Tertiaire | D | PROTECTION DIFF TERTIAIRE | I | INTER DIFF TERTIAIRE
HAGER | PROTECTIONS MODULAIRES TERTIAIRE | HAG_CF280F | HAG_CF280F_PB23 | CF280F | 3250611662853 | Interrupteur différentiel 2P 80A 300mA type AC | 321.33 | 303.5 | 157.82 | 124.3622 | 146.3084 | 103.2206 | 112.4655 |  |  | T | Tertiaire | D | PROTECTION DIFF TERTIAIRE | I | INTER DIFF TERTIAIRE
HAGER | PROTECTIONS MODULAIRES TERTIAIRE | HAG_CF480F | HAG_CF480F_PB23 | CF480F | 3250611664857 | Interrupteur différentiel 4P 80A 300mA type AC | 410.86 | 389.96 | 202.7792 | 159.79 | 187.9882 | 132.6257 | 143.801 |  |  | T | Tertiaire | D | PROTECTION DIFF TERTIAIRE | I | INTER DIFF TERTIAIRE
HAGER | PROTECTIONS MODULAIRES TERTIAIRE | HAG_CF485F | HAG_CF485F_PB23 | CF485F | 3250611664864 | Interrupteur différentiel 4P 100A 300mA type AC | 736,92 | 699,07 | 363.5164 | 286.4509 | 337.0011 | 237.7543 | 257.922 |  |  | T | Tertiaire | D | PROTECTION DIFF TERTIAIRE | I | INTER DIFF TERTIAIRE
HAGER | PROTECTIONS MODULAIRES TERTIAIRE | HAG_CFB440E | HAG_CFB440E_PB23 | CFB440E | 3250611615422 | Interrupteur différentiel 4P 40A 300mA type B SK | 1321.26 | 1169.25 | 608.01 | 479.1119 | 563.661 | 397.6629 | 462.441 |  |  | T | Tertiaire | D | PROTECTION DIFF TERTIAIRE | I | INTER DIFF TERTIAIRE
HAGER | PROTECTIONS MODULAIRES TERTIAIRE | HAG_CFB440F | HAG_CFB440F_PB23 | CFB440F | 3250611618300 | Interrupteur différentiel 4P 40A 300mA type B NK | 1162.58 | 1060.76 | 551.5952 | 434.657 | 511.3612 | 360.7653 | 406.903 |  |  | T | Tertiaire | D | PROTECTION DIFF TERTIAIRE | I | INTER DIFF TERTIAIRE
HAGER | PROTECTIONS MODULAIRES TERTIAIRE | HAG_CFB463E | HAG_CFB463E_PB23 | CFB463E | 3250611615439 | Interrupteur différentiel 4P 63A 300mA type B SK | 1915.8 | 1695.41 | 881.6132 | 694.7112 | 817.3073 | 576.6103 | 670.53 |  |  | T | Tertiaire | D | PROTECTION DIFF TERTIAIRE | I | INTER DIFF TERTIAIRE
HAGER | PROTECTIONS MODULAIRES TERTIAIRE | HAG_CFB463F | HAG_CFB463F_PB23 | CFB463F | 3250611618317 | Interrupteur différentiel 4P 63A 300mA type B NK | 1622.68 | 1481.35 | 770.302 | 606.998 | 714.1153 | 503.8083 | 567.938 |  |  | T | Tertiaire | D | PROTECTION DIFF TERTIAIRE | I | INTER DIFF TERTIAIRE
HAGER | PROTECTIONS MODULAIRES TERTIAIRE | HAG_CFB625F | HAG_CFB625F_PB23 | CFB625F | 3250611628835 | Interrupteur différentiel 3P+N 25A 300mA type B hfq | 987.71 | 874 | 454.48 | 358.1302 | 421.3297 | 297.2481 | 345.6985 |  |  | T | Tertiaire | D | PROTECTION DIFF TERTIAIRE | I | INTER DIFF TERTIAIRE
HAGER | PROTECTIONS MODULAIRES TERTIAIRE | HAG_CFB640F | HAG_CFB640F_PB23 | CFB640F | 3250611628866 | Interrupteur différentiel 3P+N 40A 300mA type B hfq | 1162.58 | 1060.76 | 551.5952 | 434.657 | 511.3612 | 360.7653 | 406.903 |  |  | T | Tertiaire | D | PROTECTION DIFF TERTIAIRE | I | INTER DIFF TERTIAIRE
HAGER | PROTECTIONS MODULAIRES TERTIAIRE | HAG_CFB663F | HAG_CFB663F_PB23 | CFB663F | 3250611628873 | Interrupteur différentiel 3P+N 63A 300mA type B hfq | 1622.68 | 1481.35 | 770.302 | 606.998 | 714.1153 | 503.8083 | 567.938 |  |  | T | Tertiaire | D | PROTECTION DIFF TERTIAIRE | I | INTER DIFF TERTIAIRE
HAGER | PROTECTIONS MODULAIRES TERTIAIRE | HAG_CFB725F | HAG_CFB725F_PB23 | CFB725F | 3250611628262 | Interrupteur différentiel 3P+N 25A 300mA type B | 1122.49 | 993.39 | 516.5628 | 407.0515 | 478.8841 | 337.8527 | 392.8715 |  |  | T | Tertiaire | D | PROTECTION DIFF TERTIAIRE | I | INTER DIFF TERTIAIRE
HAGER | PROTECTIONS MODULAIRES TERTIAIRE | HAG_CFB740F | HAG_CFB740F_PB23 | CFB740F | 3250611628279 | Interrupteur différentiel 3P+N 40A 300mA type B | 1321.26 | 1169.25 | 608.01 | 479.1119 | 563.661 | 397.6629 | 462.441 |  |  | T | Tertiaire | D | PROTECTION DIFF TERTIAIRE | I | INTER DIFF TERTIAIRE
HAGER | PROTECTIONS MODULAIRES TERTIAIRE | HAG_CFB763F | HAG_CFB763F_PB23 | CFB763F | 3250611628286 | Interrupteur différentiel 3P+N 63A 300mA type B | 1915.8 | 1695.41 | 881.6132 | 694.7112 | 817.3073 | 576.6103 | 670.53 |  |  | T | Tertiaire | D | PROTECTION DIFF TERTIAIRE | I | INTER DIFF TERTIAIRE
HAGER | HAGER | HAG_CFC125F | HAG_CFC125F_PB23 | CFC125F | 3250611619154 | Interrupteur différentiel 1P+N 25A 300mA type AC à bornes décalées | 181.85 | 142.6 | 74.152 | 58.4318 | 68.7433 | 48.4984 | 63.6475 |  |  | T | Tertiaire | D | PROTECTION DIFF TERTIAIRE | I | INTER DIFF TERTIAIRE
HAGER | HAGER | HAG_CFC126F | HAG_CFC126F_PB23 | CFC126F | 3250611630142 | Interrupteur différentiel 1P+N 25A 300mA type AC à bornes décalées 50/60HZ | 181.85 | 142.61 | 74.1572 | 58.4359 | 68.7481 | 48.5018 | 63.6475 |  |  | T | Tertiaire | D | PROTECTION DIFF TERTIAIRE | I | INTER DIFF TERTIAIRE
HAGER | HAGER | HAG_CFC140F | HAG_CFC140F_PB23 | CFC140F | 3250611619161 | Interrupteur différentiel 1P+N 40A 300mA type AC à bornes décalées | 198.33 | 158.68 | 82.5136 | 65.0207 | 76.495 | 53.9672 | 69.4155 |  |  | T | Tertiaire | D | PROTECTION DIFF TERTIAIRE | I | INTER DIFF TERTIAIRE
HAGER | HAGER | HAG_CFC163F | HAG_CFC163F_PB23 | CFC163F | 3250611619178 | Interrupteur différentiel 1P+N 63A 300mA type AC à bornes décalées | 296.32 | 231.9 | 120.588 | 95.0233 | 111.7922 | 78.8694 | 103.712 |  |  | T | Tertiaire | D | PROTECTION DIFF TERTIAIRE | I | INTER DIFF TERTIAIRE
HAGER | PROTECTIONS MODULAIRES TERTIAIRE | HAG_CFC580F | HAG_CFC580F_PB23 | CFC580F | 3250611623564 | Interrupteur différentiel 1P+N 80A 300mA type AC | 400.1 | 377.91 | 196.5132 | 154.8524 | 182.1793 | 128.5275 | 140.035 |  |  | T | Tertiaire | D | PROTECTION DIFF TERTIAIRE | I | INTER DIFF TERTIAIRE
HAGER | PROTECTIONS MODULAIRES TERTIAIRE | HAG_CFC680F | HAG_CFC680F_PB23 | CFC680F | 3250611623571 | Interrupteur différentiel 3P+N 80A 300mA type AC | 482.17 | 457.64 | 237.9728 | 187.5226 | 220.6148 | 155.6437 | 168.7595 |  |  | T | Tertiaire | D | PROTECTION DIFF TERTIAIRE | I | INTER DIFF TERTIAIRE
HAGER | PROTECTIONS MODULAIRES TERTIAIRE | HAG_CFC684F | HAG_CFC684F_PB23 | CFC684F | 3250611623588 | Interrupteur différentiel 3P+N 100A 300mA type AC | 945.12 | 896.57 | 466.2164 | 367.3785 | 432.21 | 304.9242 | 330.792 |  |  | T | Tertiaire | D | PROTECTION DIFF TERTIAIRE | I | INTER DIFF TERTIAIRE
HAGER | CFC7 | HAG_CFC722F | HAG_CFC722F_PB23 | CFC722F | 3250611612957 | Interrupteur différentiel 2P 25A 300mA type AC à bornes décalées | 164.42 | 152.45 | 79.274 | 54.0649 | 62.1435 | 54.0649 | 62.1435 |  |  | H | Habitat | D | PROTECTION DIFF HABITAT | I | INTER. DIFF. HABITAT
HAGER | CFC7 | HAG_CFC723F | HAG_CFC723F_PB23 | CFC723F | 3250611630159 | Interrupteur différentiel 1P+N 25A 300mA type AC à bornes décalées 50/60HZ | 163.62 | 151.71 | 78.8892 | 53.8024 | 61.8419 | 53.8024 | 61.8419 |  |  | H | Habitat | D | PROTECTION DIFF HABITAT | I | INTER. DIFF. HABITAT
HAGER | CFC7 | HAG_CFC742F | HAG_CFC742F_PB23 | CFC742F | 3250611612964 | Interrupteur différentiel 2P 40A 300mA type AC à bornes décalées | 173.36 | 162.42 | 84.4584 | 57.6006 | 66.2076 | 57.6006 | 66.2076 |  |  | H | Habitat | D | PROTECTION DIFF HABITAT | I | INTER. DIFF. HABITAT
HAGER | CFC7 | HAG_CFC743F | HAG_CFC743F_PB23 | CFC743F | 3250611630166 | Interrupteur différentiel 1P+N 40A 300mA type AC à bornes décalées 50/60HZ | 172.52 | 161.64 | 84.0528 | 57.324 | 65.8897 | 57.324 | 65.8897 |  |  | H | Habitat | D | PROTECTION DIFF HABITAT | I | INTER. DIFF. HABITAT
HAGER | CFC7 | HAG_CFC764F | HAG_CFC764F_PB23 | CFC764F | 3250611612971 | Interrupteur différentiel 2P 63A 300mA type AC à bornes décalées | 276.92 | 256.98 | 133.6296 | 91.1354 | 104.7533 | 91.1354 | 104.7533 |  |  | H | Habitat | D | PROTECTION DIFF HABITAT | I | INTER. DIFF. HABITAT
HAGER | CFC7 | HAG_CFC765F | HAG_CFC765F_PB23 | CFC765F | 3250611630173 | Interrupteur différentiel 1P+N 63A 300mA type AC à bornes décalées 50/60HZ | 275.57 | 255.75 | 132.99 | 90.6992 | 104.2519 | 90.6992 | 104.2519 |  |  | H | Habitat | D | PROTECTION DIFF HABITAT | I | INTER. DIFF. HABITAT
HAGER | HAGER | HAG_CFC825F | HAG_CFC825F_PB23 | CFC825F | 3250611619185 | Interrupteur différentiel 3P+N 25A 300mA type AC à bornes décalées | 248.8 | 193.9 | 100.828 | 79.4525 | 93.4735 | 65.9455 | 87.08 |  |  | T | Tertiaire | D | PROTECTION DIFF TERTIAIRE | I | INTER DIFF TERTIAIRE
HAGER | HAGER | HAG_CFC826F | HAG_CFC826F_PB23 | CFC826F | 3250611630180 | Interrupteur différentiel 3P+N 25A 300mA type AC à bornes décalées 50/60HZ | 248.79 | 193.89 | 100.8228 | 79.4484 | 93.4687 | 65.9421 | 87.0765 |  |  | T | Tertiaire | D | PROTECTION DIFF TERTIAIRE | I | INTER DIFF TERTIAIRE
HAGER | HAGER | HAG_CFC840F | HAG_CFC840F_PB23 | CFC840F | 3250611619192 | Interrupteur différentiel 3P+N 40A 300mA type AC à bornes décalées | 272.3 | 207.53 | 107.9156 | 85.0375 | 100.0441 | 70.5811 | 95.305 |  |  | T | Tertiaire | D | PROTECTION DIFF TERTIAIRE | I | INTER DIFF TERTIAIRE
HAGER | HAGER | HAG_CFC841F | HAG_CFC841F_PB23 | CFC841F | 3250611630197 | Interrupteur différentiel 3P+N 40A 300mA type AC à bornes décalées 50/60HZ | 272.29 | 207.52 | 107.9104 | 85.0334 | 100.0393 | 70.5777 | 95.3015 |  |  | T | Tertiaire | D | PROTECTION DIFF TERTIAIRE | I | INTER DIFF TERTIAIRE
HAGER | HAGER | HAG_CFC863F | HAG_CFC863F_PB23 | CFC863F | 3250611619208 | Interrupteur différentiel 3P+N 63A 300mA type AC à bornes décalées | 353.97 | 273.32 | 142.1264 | 111.9956 | 131.7595 | 92.9564 | 123.8895 |  |  | T | Tertiaire | D | PROTECTION DIFF TERTIAIRE | I | INTER DIFF TERTIAIRE
HAGER | HAGER | HAG_CFC864F | HAG_CFC864F_PB23 | CFC864F | 3250611630203 | Interrupteur différentiel 3P+N 63A 300mA type AC à bornes décalées 50/60HZ | 353.96 | 273.31 | 142.1212 | 111.9915 | 131.7547 | 92.9529 | 123.886 |  |  | T | Tertiaire | D | PROTECTION DIFF TERTIAIRE | I | INTER DIFF TERTIAIRE
HAGER | HAGER | HAG_CFH125F | HAG_CFH125F_PB23 | CFH125F | 3250611619369 | Interrupteur différentiel 1P+N 25A 300mA type haute immunité à bornes décalées | 289.26 | 274.45 | 142.714 | 112.4586 | 132.3043 | 93.3407 | 101.241 |  |  | T | Tertiaire | D | PROTECTION DIFF TERTIAIRE | I | INTER DIFF TERTIAIRE
HAGER | HAGER | HAG_CFH140F | HAG_CFH140F_PB23 | CFH140F | 3250611619376 | Interrupteur différentiel 1P+N 40A 300mA type haute immunité à bornes décalées | 324.93 | 308.36 | 160.3472 | 126.3536 | 148.6513 | 104.8735 | 113.7255 |  |  | T | Tertiaire | D | PROTECTION DIFF TERTIAIRE | I | INTER DIFF TERTIAIRE
HAGER | HAGER | HAG_CFH163F | HAG_CFH163F_PB23 | CFH163F | 3250611619383 | Interrupteur différentiel 1P+N 63A 300mA type haute immunité à bornes décalées | 468.13 | 386.32 | 200.8864 | 158.2985 | 186.2335 | 131.3877 | 163.8455 |  |  | T | Tertiaire | D | PROTECTION DIFF TERTIAIRE | I | INTER DIFF TERTIAIRE
HAGER | HAGER | HAG_CFH825F | HAG_CFH825F_PB23 | CFH825F | 3250611619390 | Interrupteur différentiel 3P+N 25A 300mA type haute immunité à bornes décalées | 370.62 | 341.84 | 177.7568 | 140.0724 | 164.791 | 116.2601 | 129.717 |  |  | T | Tertiaire | D | PROTECTION DIFF TERTIAIRE | I | INTER DIFF TERTIAIRE
HAGER | HAGER | HAG_CFH840F | HAG_CFH840F_PB23 | CFH840F | 3250611619406 | Interrupteur différentiel 3P+N 40A 300mA type haute immunité à bornes décalées | 408.59 | 380.59 | 197.9068 | 155.9506 | 183.4712 | 129.439 | 143.0065 |  |  | T | Tertiaire | D | PROTECTION DIFF TERTIAIRE | I | INTER DIFF TERTIAIRE
HAGER | HAGER | HAG_CFH863F | HAG_CFH863F_PB23 | CFH863F | 3250611619413 | Interrupteur différentiel 3P+N 63A 300mA type haute immunité à bornes décalées | 627.78 | 523.38 | 272.1576 | 214.4602 | 252.3061 | 178.002 | 219.723 |  |  | T | Tertiaire | D | PROTECTION DIFF TERTIAIRE | I | INTER DIFF TERTIAIRE
HAGER | HAGER | HAG_CGC125F | HAG_CGC125F_PB23 | CGC125F | 3250611619246 | Interrupteur différentiel 1P+N 25A 500mA type AC à bornes décalées | 263.54 | 242.29 | 125.9908 | 99.2808 | 116.8009 | 82.403 | 92.239 |  |  | T | Tertiaire | D | PROTECTION DIFF TERTIAIRE | I | INTER DIFF TERTIAIRE
HAGER | HAGER | HAG_CGC140F | HAG_CGC140F_PB23 | CGC140F | 3250611619253 | Interrupteur différentiel 1P+N 40A 500mA type AC à bornes décalées | 288.28 | 257.61 | 133.9572 | 105.5583 | 124.1862 | 87.6134 | 100.898 |  |  | T | Tertiaire | D | PROTECTION DIFF TERTIAIRE | I | INTER DIFF TERTIAIRE
HAGER | HAGER | HAG_CGC163F | HAG_CGC163F_PB23 | CGC163F | 3250611619260 | Interrupteur différentiel 1P+N 63A 500mA type AC à bornes décalées | 382.87 | 313.2 | 162.864 | 128.3368 | 150.9845 | 106.5196 | 134.0045 |  |  | T | Tertiaire | D | PROTECTION DIFF TERTIAIRE | I | INTER DIFF TERTIAIRE
HAGER | HAGER | HAG_CGC825F | HAG_CGC825F_PB23 | CGC825F | 3250611619277 | Interrupteur différentiel 3P+N 25A 500mA type AC à bornes décalées | 335.55 | 281.7 | 146.484 | 115.4294 | 135.7993 | 95.8064 | 117.4425 |  |  | T | Tertiaire | D | PROTECTION DIFF TERTIAIRE | I | INTER DIFF TERTIAIRE
HAGER | HAGER | HAG_CGC840F | HAG_CGC840F_PB23 | CGC840F | 3250611619284 | Interrupteur différentiel 3P+N 40A 500mA type AC à bornes décalées | 369.67 | 305.08 | 158.6416 | 125.0096 | 147.0701 | 103.758 | 129.3845 |  |  | T | Tertiaire | D | PROTECTION DIFF TERTIAIRE | I | INTER DIFF TERTIAIRE
HAGER | HAGER | HAG_CGC863F | HAG_CGC863F_PB23 | CGC863F | 3250611619291 | Interrupteur différentiel 3P+N 63A 500mA type AC à bornes décalées | 540.74 | 445.07 | 231.4364 | 182.3719 | 214.5552 | 151.3687 | 189.259 |  |  | T | Tertiaire | D | PROTECTION DIFF TERTIAIRE | I | INTER DIFF TERTIAIRE
HAGER | CLM | HAG_CLM125 | HAG_CLM125_PB23 | CLM125 | 4012740211260 | Agrafe pour goulotte climatisation CLM75125 | 1.84 | 1.75 | 0.91 | 0.8008 | 1.001 | 0.8008 | 1.001 |  |  | G | Goulottes Tehalit | D | GOULOTTES DISTRIBUTION | N | PDF GOULOTTE CLIMATISATION
HAGER | CLM | HAG_CLM30035 | HAG_CLM30035_PB23 | CLM30035 | 4012740209670 | Goulotte de climatisation + pompe à chaleur p30mm h35mm L2m RAL9010 blanc paloma | 9.39 | 8.8 | 4.576 | 4.0269 | 5.0336 | 4.0269 | 5.0336 |  |  | G | Goulottes Tehalit | D | GOULOTTES DISTRIBUTION | M | GOULOTTE CLIMATISATION
HAGER | CLM | HAG_CLM300353 | HAG_CLM300353_PB23 | CLM300353 | 4012740209687 | Angle extérieur p CLM30035 p30mm h35mm IK08-IK10 PVC rigide RAL9010 blanc paloma | 5.76 | 5.45 | 2.834 | 2.4939 | 3.1174 | 2.4939 | 3.1174 |  |  | G | Goulottes Tehalit | D | GOULOTTES DISTRIBUTION | N | PDF GOULOTTE CLIMATISATION
HAGER | CLM | HAG_CLM300354 | HAG_CLM300354_PB23 | CLM300354 | 4012740209694 | Angle intérieur p CLM30035 p30mm h35mm IK08-IK10 PVC rigide RAL9010 blanc paloma | 6.5 | 6.14 | 3.1928 | 2.8097 | 3.5121 | 2.8097 | 3.5121 |  |  | G | Goulottes Tehalit | D | GOULOTTES DISTRIBUTION | N | PDF GOULOTTE CLIMATISATION
HAGER | CLM | HAG_CLM300355 | HAG_CLM300355_PB23 | CLM300355 | 4012740209700 | Angle plat p CLM30035 p 30mm h 35mm IK08-IK10 PVC rigide RAL 9010 blanc paloma | 7.01 | 6.6 | 3.432 | 3.0202 | 3.7752 | 3.0202 | 3.7752 |  |  | G | Goulottes Tehalit | D | GOULOTTES DISTRIBUTION | N | PDF GOULOTTE CLIMATISATION
HAGER | CLM | HAG_CLM300356 | HAG_CLM300356_PB23 | CLM300356 | 4012740209717 | Embout p CLM30035 p 30mm h 35mm IK08-IK10 PVC rigide RAL 9010 blanc paloma | 1.96 | 1.81 | 0.9412 | 0.82826 | 1.0353 | 0.82826 | 1.0353 |  |  | G | Goulottes Tehalit | D | GOULOTTES DISTRIBUTION | N | PDF GOULOTTE CLIMATISATION
HAGER | CLM | HAG_CLM3003561 | HAG_CLM3003561_PB23 | CLM3003561 | 4012740209724 | Passage de mur p CLM30035 p 30mm h 35mm IK08-IK10 PVC RAL 9010 blanc paloma | 11.73 | 11.06 | 5.7512 | 5.0611 | 6.3263 | 5.0611 | 6.3263 |  |  | G | Goulottes Tehalit | D | GOULOTTES DISTRIBUTION | N | PDF GOULOTTE CLIMATISATION
HAGER | CLM | HAG_CLM300357 | HAG_CLM300357_PB23 | CLM300357 | 4012740209731 | Joint de couvercle p CLM30035 p30mm h 35mm IK08-IK10 PVC RAL 9010 blanc paloma | 2.81 | 2.62 | 1.3624 | 1.1989 | 1.4986 | 1.1989 | 1.4986 |  |  | G | Goulottes Tehalit | D | GOULOTTES DISTRIBUTION | N | PDF GOULOTTE CLIMATISATION
HAGER | CLM | HAG_CLM300359 | HAG_CLM300359_PB23 | CLM300359 | 4012740209755 | Joint mural p CLM30035 p30mm h 35mm IK08-IK10 PVC rigide RAL 9010 blanc paloma | 18.75 | 17.59 | 9.1468 | 8.0492 | 10.7322 | 8.0492 | 10.7322 |  |  | G | Goulottes Tehalit | D | GOULOTTES DISTRIBUTION | K | DIVERS GOULOTTE DISTRIBU.
HAGER | CLM | HAG_CLM500653 | HAG_CLM500653_PB23 | CLM500653 | 4012740209786 | Angle extérieur p CLM50065 p50mm h65mm IK08-IK10 PVC rigide RAL9010 blanc paloma | 10.16 | 9.64 | 5.0128 | 4.4113 | 5.5141 | 4.4113 | 5.5141 |  |  | G | Goulottes Tehalit | D | GOULOTTES DISTRIBUTION | N | PDF GOULOTTE CLIMATISATION
HAGER | CLM | HAG_CLM500654 | HAG_CLM500654_PB23 | CLM500654 | 4012740209793 | Angle intérieur p CLM50065 p50mm h65mm IK08-IK10 PVC rigide RAL9010 blanc paloma | 10.7 | 10.21 | 5.3092 | 4.6721 | 5.8401 | 4.6721 | 5.8401 |  |  | G | Goulottes Tehalit | D | GOULOTTES DISTRIBUTION | N | PDF GOULOTTE CLIMATISATION
HAGER | CLM | HAG_CLM500655 | HAG_CLM500655_PB23 | CLM500655 | 4012740209809 | Angle plat p CLM50065 p 50mm h 65mm IK08-IK10 PVC rigide RAL 9010 blanc paloma | 12.56 | 11.92 | 6.1984 | 5.4546 | 6.8182 | 5.4546 | 6.8182 |  |  | G | Goulottes Tehalit | D | GOULOTTES DISTRIBUTION | N | PDF GOULOTTE CLIMATISATION
HAGER | CLM | HAG_CLM500656 | HAG_CLM500656_PB23 | CLM500656 | 4012740209816 | Embout p CLM50065 p 50mm h 65mm IK08-IK10 PVC rigide RAL 9010 blanc paloma | 10.79 | 10.26 | 5.3352 | 4.695 | 5.8687 | 4.695 | 5.8687 |  |  | G | Goulottes Tehalit | D | GOULOTTES DISTRIBUTION | N | PDF GOULOTTE CLIMATISATION
HAGER | CLM | HAG_CLM5006561 | HAG_CLM5006561_PB23 | CLM5006561 | 4012740209823 | Passage de mur p CLM50065 p 50mm h 65mm IK08-IK10 PVC RAL 9010 blanc paloma | 14.14 | 13.3 | 6.916 | 6.0861 | 7.6076 | 6.0861 | 7.6076 |  |  | G | Goulottes Tehalit | D | GOULOTTES DISTRIBUTION | N | PDF GOULOTTE CLIMATISATION
HAGER | CLM | HAG_CLM500657 | HAG_CLM500657_PB23 | CLM500657 | 4012740209830 | Joint de couvercle p CLM50065 p50mm h 65mm IK08-IK10 PVC RAL 9010 blanc paloma | 7.45 | 7.07 | 3.6764 | 3.2352 | 4.044 | 3.2352 | 4.044 |  |  | G | Goulottes Tehalit | D | GOULOTTES DISTRIBUTION | N | PDF GOULOTTE CLIMATISATION
HAGER | CLM | HAG_CLM500658 | HAG_CLM500658_PB23 | CLM500658 | 4012740209847 | Té p CLM50065 p 50mm h 65mm IK08-IK10 PVC rigide RAL 9010 blanc paloma | 11.2 | 10.64 | 5.5328 | 4.8689 | 6.0861 | 4.8689 | 6.0861 |  |  | G | Goulottes Tehalit | D | GOULOTTES DISTRIBUTION | N | PDF GOULOTTE CLIMATISATION
HAGER | CLM | HAG_CLM500659 | HAG_CLM500659_PB23 | CLM500659 | 4012740209854 | Joint de mur p CLM50065 p50mm h65mm IK08-IK10 PVC rigide RAL 9010 blanc paloma | 11.63 | 11.18 | 5.8136 | 5.116 | 6.395 | 5.116 | 6.395 |  |  | G | Goulottes Tehalit | D | GOULOTTES DISTRIBUTION | N | PDF GOULOTTE CLIMATISATION
HAGER | CLM | HAG_CLM650903 | HAG_CLM650903_PB23 | CLM650903 | 4012740210157 | Angle extérieur p CLM65090 p65mm h90mm IK08-IK10 PVC rigide RAL9010 blanc paloma | 11.91 | 11.42 | 5.9384 | 5.2258 | 6.5322 | 5.2258 | 6.5322 |  |  | G | Goulottes Tehalit | D | GOULOTTES DISTRIBUTION | N | PDF GOULOTTE CLIMATISATION
HAGER | CLM | HAG_CLM650904 | HAG_CLM650904_PB23 | CLM650904 | 4012740210164 | Angle intérieur p CLM65090 p65mm h90mm IK08-IK10 PVC rigide RAL9010 blanc paloma | 12.23 | 11.62 | 6.0424 | 5.3173 | 6.6466 | 5.3173 | 6.6466 |  |  | G | Goulottes Tehalit | D | GOULOTTES DISTRIBUTION | N | PDF GOULOTTE CLIMATISATION
HAGER | CLM | HAG_CLM650905 | HAG_CLM650905_PB23 | CLM650905 | 4012740210171 | Angle plat p CLM65090 p 65mm h 90mm IK08-IK10 PVC rigide RAL 9010 blanc paloma | 15.31 | 14.59 | 7.5868 | 6.6764 | 8.3455 | 6.6764 | 8.3455 |  |  | G | Goulottes Tehalit | D | GOULOTTES DISTRIBUTION | N | PDF GOULOTTE CLIMATISATION
HAGER | CLM | HAG_CLM650906 | HAG_CLM650906_PB23 | CLM650906 | 4012740210188 | Embout p CLM65090 p 65mm h 90mm IK08-IK10 PVC rigide RAL 9010 blanc paloma | 12.34 | 11.8 | 6.136 | 5.3997 | 6.7496 | 5.3997 | 6.7496 |  |  | G | Goulottes Tehalit | D | GOULOTTES DISTRIBUTION | N | PDF GOULOTTE CLIMATISATION
HAGER | CLM | HAG_CLM6509061 | HAG_CLM6509061_PB23 | CLM6509061 | 4012740210195 | Passage de mur p CLM65090 p 65mm h 90mm IK08-IK10 PVC RAL 9010 blanc paloma | 13.99 | 13.35 | 6.942 | 6.109 | 7.6362 | 6.109 | 7.6362 |  |  | G | Goulottes Tehalit | D | GOULOTTES DISTRIBUTION | N | PDF GOULOTTE CLIMATISATION
HAGER | CLM | HAG_CLM650907 | HAG_CLM650907_PB23 | CLM650907 | 4012740210218 | Joint de couvercle p CLM65090 p65mm h 90mm IK08-IK10 PVC RAL 9010 blanc paloma | 7.58 | 7.24 | 3.7648 | 3.313 | 4.1413 | 3.313 | 4.1413 |  |  | G | Goulottes Tehalit | D | GOULOTTES DISTRIBUTION | N | PDF GOULOTTE CLIMATISATION
HAGER | CLM | HAG_CLM650908 | HAG_CLM650908_PB23 | CLM650908 | 4012740210225 | Té p CLM65090 p 65mm h 90mm IK08-IK10 PVC rigide RAL 9010 blanc paloma | 22.53 | 21.37 | 11.1124 | 9.7789 | 12.2236 | 9.7789 | 12.2236 |  |  | G | Goulottes Tehalit | D | GOULOTTES DISTRIBUTION | N | PDF GOULOTTE CLIMATISATION
HAGER | CLM | HAG_CLM650909 | HAG_CLM650909_PB23 | CLM650909 | 4012740210232 | Joint mural p CLM65090 p65mm h 90mm IK08-IK10 PVC rigide RAL 9010 blanc paloma | 14.27 | 13.7 | 7.124 | 6.2691 | 7.8364 | 6.2691 | 7.8364 |  |  | G | Goulottes Tehalit | D | GOULOTTES DISTRIBUTION | N | PDF GOULOTTE CLIMATISATION
HAGER | CLM | HAG_CLM75125 | HAG_CLM75125_PB23 | CLM75125 | 4012740211253 | Goulotte de climatisation p 75mm h 125mm IK08-IK10 PVC RAL 9010 blanc paloma | 33.93 | 32.29 | 16.7908 | 14.7759 | 18.4699 | 14.7759 | 18.4699 |  |  | G | Goulottes Tehalit | D | GOULOTTES DISTRIBUTION | M | GOULOTTE CLIMATISATION
HAGER | CLM | HAG_CLM751253 | HAG_CLM751253_PB23 | CLM751253 | 4012740211277 | Angle extérieur pCLM75125 p75mm h125mm IK08-IK10 PVC rigide RAL9010 blanc paloma | 14.45 | 13.75 | 7.15 | 6.292 | 7.865 | 6.292 | 7.865 |  |  | G | Goulottes Tehalit | D | GOULOTTES DISTRIBUTION | N | PDF GOULOTTE CLIMATISATION
HAGER | CLM | HAG_CLM751254 | HAG_CLM751254_PB23 | CLM751254 | 4012740211284 | Angle intérieur pCLM75125 p75mm h125mm IK08-IK10 PVC rigide RAL9010 blanc paloma | 14.42 | 13.75 | 7.15 | 6.292 | 7.865 | 6.292 | 7.865 |  |  | G | Goulottes Tehalit | D | GOULOTTES DISTRIBUTION | N | PDF GOULOTTE CLIMATISATION
HAGER | CLM | HAG_CLM751255 | HAG_CLM751255_PB23 | CLM751255 | 4012740211291 | Angle plat p CLM75125 p 75mm h 125mm IK08-IK10 PVC rigide RAL9010 blanc paloma | 18.38 | 17.54 | 9.1208 | 8.0263 | 10.0329 | 8.0263 | 10.0329 |  |  | G | Goulottes Tehalit | D | GOULOTTES DISTRIBUTION | N | PDF GOULOTTE CLIMATISATION
HAGER | CLM | HAG_CLM751256 | HAG_CLM751256_PB23 | CLM751256 | 4012740211482 | Embout p CLM75125 p 75mm h 125mm IK08-IK10 PVC rigide RAL 9010 blanc paloma | 15.99 | 15.24 | 7.9248 | 6.9738 | 8.7173 | 6.9738 | 8.7173 |  |  | G | Goulottes Tehalit | D | GOULOTTES DISTRIBUTION | N | PDF GOULOTTE CLIMATISATION
HAGER | CLM | HAG_CLM7512561 | HAG_CLM7512561_PB23 | CLM7512561 | 4012740211499 | Passage de mur p CLM75125 p 75mm h 125mm IK08-IK10 PVC RAL 9010 blanc paloma | 20.28 | 19.3 | 10.036 | 8.8317 | 11.0396 | 8.8317 | 11.0396 |  |  | G | Goulottes Tehalit | D | GOULOTTES DISTRIBUTION | N | PDF GOULOTTE CLIMATISATION
HAGER | CLM | HAG_CLM7512562 | HAG_CLM7512562_PB23 | CLM7512562 | 4012740211505 | Réduction pour CLM 75x125 vers 90x75 IK08-IK10 PVC RAL 9010 blanc paloma | 11.14 | 9.7 | 5.044 | 4.4387 | 5.5484 | 4.4387 | 5.5484 |  |  | G | Goulottes Tehalit | D | GOULOTTES DISTRIBUTION | N | PDF GOULOTTE CLIMATISATION
HAGER | CLM | HAG_CLM751257 | HAG_CLM751257_PB23 | CLM751257 | 4012740211512 | Joint de couvercle pour CLM75125 IK08-IK10 PVC RAL 9010 blanc paloma | 8.46 | 8 | 4.16 | 3.6608 | 4.576 | 3.6608 | 4.576 |  |  | G | Goulottes Tehalit | D | GOULOTTES DISTRIBUTION | N | PDF GOULOTTE CLIMATISATION
HAGER | CLM | HAG_CLM751258 | HAG_CLM751258_PB23 | CLM751258 | 4012740211529 | Té pour CLM75125, blanc paloma | 27.01 | 25.7 | 13.364 | 11.7603 | 14.7004 | 11.7603 | 14.7004 |  |  | G | Goulottes Tehalit | D | GOULOTTES DISTRIBUTION | N | PDF GOULOTTE CLIMATISATION
HAGER | CLM | HAG_CLM751259 | HAG_CLM751259_PB23 | CLM751259 | 4012740211550 | Joint mural p CLM75125 p 75mm h125mm IK08-IK10 PVC rigide RAL9010 blanc paloma | 21.77 | 20.74 | 10.7848 | 9.4906 | 11.8633 | 9.4906 | 11.8633 |  |  | G | Goulottes Tehalit | D | GOULOTTES DISTRIBUTION | N | PDF GOULOTTE CLIMATISATION
HAGER | CLM | HAG_CLMU50065 | HAG_CLMU50065_PB23 | CLMU50065 | 4012740210300 | Goulotte de climatisation p50mm h65mm IK08-IK10 PVC rigide RAL 9010 blanc paloma | 13.6 | 12.93 | 6.7236 | 5.9168 | 7.396 | 5.9168 | 7.396 |  |  | G | Goulottes Tehalit | D | GOULOTTES DISTRIBUTION | M | GOULOTTE CLIMATISATION
HAGER | CLM | HAG_CLMU65090 | HAG_CLMU65090_PB23 | CLMU65090 | 4012740210317 | Goulotte de climatisation p65mm h90mm IK08-IK10 PVC rigide RAL 9010 blanc paloma | 24.72 | 23.49 | 12.2148 | 10.749 | 13.4363 | 10.749 | 13.4363 |  |  | G | Goulottes Tehalit | D | GOULOTTES DISTRIBUTION | M | GOULOTTE CLIMATISATION
HAGER | PROTECTIONS MODULAIRES TERTIAIRE | HAG_CP280F | HAG_CP280F_PB23 | CP280F | 3250611762850 | Interrupteur différentiel 2P 80A 300mA type AC S | 480.1 | 453.43 | 235.7836 | 185.7975 | 218.5853 | 154.2119 | 168.035 |  |  | T | Tertiaire | D | PROTECTION DIFF TERTIAIRE | I | INTER DIFF TERTIAIRE
HAGER | PROTECTIONS MODULAIRES TERTIAIRE | HAG_CP480F | HAG_CP480F_PB23 | CP480F | 3250611764854 | Interrupteur différentiel 4P 80A 300mA type AC S | 551,66 | 523,5 | 272.22 | 214.5094 | 252.364 | 178.0428 | 193.081 |  |  | T | Tertiaire | D | PROTECTION DIFF TERTIAIRE | I | INTER DIFF TERTIAIRE
HAGER | PROTECTIONS MODULAIRES TERTIAIRE | HAG_CP485F | HAG_CP485F_PB23 | CP485F | 3250611764861 | Interrupteur différentiel 4P 100A 300mA type AC S | 1096.17 | 1040.45 | 541.034 | 426.3348 | 501.5703 | 353.8579 | 383.6595 |  |  | T | Tertiaire | D | PROTECTION DIFF TERTIAIRE | I | INTER DIFF TERTIAIRE
HAGER | HAGER | HAG_CPC163F | HAG_CPC163F_PB23 | CPC163F | 3250611619215 | Interrupteur différentiel 1P+N 63A 300mA type AC S à bornes décalées | 436.04 | 346.38 | 180.1176 | 141.9327 | 166.9796 | 117.8041 | 152.614 |  |  | T | Tertiaire | D | PROTECTION DIFF TERTIAIRE | I | INTER DIFF TERTIAIRE
HAGER | PROTECTIONS MODULAIRES TERTIAIRE | HAG_CPC580F | HAG_CPC580F_PB23 | CPC580F | 3250611623663 | Interrupteur différentiel 1P+N 80A 300mA type AC S | 563.53 | 532.22 | 276.7544 | 218.0825 | 256.5676 | 181.0084 | 197.2355 |  |  | T | Tertiaire | D | PROTECTION DIFF TERTIAIRE | I | INTER DIFF TERTIAIRE
HAGER | PROTECTIONS MODULAIRES TERTIAIRE | HAG_CPC680F | HAG_CPC680F_PB23 | CPC680F | 3250611623670 | Interrupteur différentiel 3P+N 80A 300mA type AC S | 707.48 | 671.37 | 349.1124 | 275.1006 | 323.6477 | 228.3335 | 247.618 |  |  | T | Tertiaire | D | PROTECTION DIFF TERTIAIRE | I | INTER DIFF TERTIAIRE
HAGER | PROTECTIONS MODULAIRES TERTIAIRE | HAG_CPC684F | HAG_CPC684F_PB23 | CPC684F | 3250611623687 | Interrupteur différentiel 3P+N 100A 300mA type AC S | 1286.57 | 1221.16 | 635.0032 | 500.3825 | 588.6853 | 415.3175 | 450.2995 |  |  | T | Tertiaire | D | PROTECTION DIFF TERTIAIRE | I | INTER DIFF TERTIAIRE
HAGER | HAGER | HAG_CPC840F | HAG_CPC840F_PB23 | CPC840F | 3250611619222 | Interrupteur différentiel 3P+N 40A 300mA type AC S à bornes décalées | 394.57 | 349.31 | 181.6412 | 143.1333 | 168.3921 | 118.8006 | 138.0995 |  |  | T | Tertiaire | D | PROTECTION DIFF TERTIAIRE | I | INTER DIFF TERTIAIRE
HAGER | HAGER | HAG_CPC863F | HAG_CPC863F_PB23 | CPC863F | 3250611619239 | Interrupteur différentiel 3P+N 63A 300mA type AC S à bornes décalées | 573.16 | 472.99 | 245.9548 | 193.8124 | 228.0146 | 160.8643 | 200.606 |  |  | T | Tertiaire | D | PROTECTION DIFF TERTIAIRE | I | INTER DIFF TERTIAIRE
HAGER | HAGER | HAG_CPC864F | HAG_CPC864F_PB23 | CPC864F | 3250611630210 | Interrupteur différentiel 3P+N 63A 300mA type AC S à bornes décalées 50/60HZ | 460,26 | 379,82 | 197.5064 | 155.635 | 183.1001 | 129.1771 | 161.091 |  |  | T | Tertiaire | D | PROTECTION DIFF TERTIAIRE | I | INTER DIFF TERTIAIRE
HAGER | PROTECTIONS MODULAIRES TERTIAIRE | HAG_CZ001 | HAG_CZ001_PB23 | CZ001 | 3250611860013 | Contact auxiliaire pour interrupteur différentiel 2(1NO+1NC) 6A 240V AC | 97.16 | 90.95 | 47.294 | 37.2677 | 43.8443 | 30.9322 | 34.006 |  |  | T | Tertiaire | D | PROTECTION DIFF TERTIAIRE | I | INTER DIFF TERTIAIRE
HAGER | PROTECTIONS MODULAIRES TERTIAIRE | HAG_CZ007 | HAG_CZ007_PB23 | CZ007 | 3250611860075 | Jeu de 2 cache bornes plombable pour interrupteur différentiel 80 à 100A 2m | 9.05 | 8.69 | 4.5188 | 3.5608 | 4.1892 | 2.9555 | 3.1675 |  |  | T | Tertiaire | D | PROTECTION DIFF TERTIAIRE | I | INTER DIFF TERTIAIRE
HAGER | PROTECTIONS MODULAIRES TERTIAIRE | HAG_CZ008 | HAG_CZ008_PB23 | CZ008 | 3250611860082 | Jeu de 2 cache bornes plombable pour interrupteur différentiel 80 à 100A 4m | 9.64 | 9.18 | 4.7736 | 3.7616 | 4.4254 | 3.1221 | 3.374 |  |  | T | Tertiaire | D | PROTECTION DIFF TERTIAIRE | I | INTER DIFF TERTIAIRE
HAGER | PROTECTIONS MODULAIRES TERTIAIRE | HAG_CZ009 | HAG_CZ009_PB23 | CZ009 | 3250611860099 | Contact auxiliaire pour interrupteur différentiel 125A 230V AC | 106.43 | 97.16 | 50.5232 | 39.8123 | 46.838 | 33.0442 | 37.2505 |  |  | T | Tertiaire | D | PROTECTION DIFF TERTIAIRE | I | INTER DIFF TERTIAIRE
HAGER | PROTECTIONS MODULAIRES TERTIAIRE | HAG_CZN005 | HAG_CZN005_PB23 | CZN005 | 3250611611561 | Jeu de 2 cache bornes plombable pour interrupteur différentiel 25 à 63A 2M | 9.05 | 8.6 | 4.472 | 3.5239 | 4.1458 | 2.9249 | 3.1675 |  |  | T | Tertiaire | D | PROTECTION DIFF TERTIAIRE | I | INTER DIFF TERTIAIRE
HAGER | PROTECTIONS MODULAIRES TERTIAIRE | HAG_CZN006 | HAG_CZN006_PB23 | CZN006 | 3250611611578 | Jeu de 2 cache bornes plombable pour interrupteur différentiel 25 à 63A 4M | 9.64 | 9 | 4.68 | 3.6878 | 4.3386 | 3.0609 | 3.374 |  |  | T | Tertiaire | D | PROTECTION DIFF TERTIAIRE | I | INTER DIFF TERTIAIRE
HAGER | HAGER | HAG_D8919 | HAG_D8919_PB23 | D8919 | 3599435004723 | Capteur bris de vitre brun, filaire | 56.48 | 53.49 | 27.8148 | 26.2294 | 34.9725 | 26.2294 | 34.9725 |  |  | S | Sécurité & contrôle d'accès | A | ALARME | K | LS FILAIRE PERIPHERIQUES
HAGER | HAGER | HAG_D8920 | HAG_D8920_PB23 | D8920 | 3599435004730 | Capteur bris de vitre blanc, filaire | 58.91 | 55.76 | 28.9952 | 27.3425 | 36.4566 | 27.3425 | 36.4566 |  |  | S | Sécurité & contrôle d'accès | A | ALARME | K | LS FILAIRE PERIPHERIQUES
HAGER | HAGER | HAG_D8921 | HAG_D8921_PB23 | D8921 | 3599435004747 | Contact ouverture grd espace, filaire | 112.2 | 106.82 | 55.5464 | 52.3803 | 69.8403 | 52.3803 | 69.8403 |  |  | S | Sécurité & contrôle d'accès | A | ALARME | K | LS FILAIRE PERIPHERIQUES
HAGER | HAGER | HAG_D8922 | HAG_D8922_PB23 | D8922 | 3599435004754 | Contact d' ouverture de sol filaire | 98.53 | 93.8 | 48.776 | 45.9958 | 61.3277 | 45.9958 | 61.3277 |  |  | S | Sécurité & contrôle d'accès | A | ALARME | K | LS FILAIRE PERIPHERIQUES
HAGER | HAGER | HAG_D8924 | HAG_D8924_PB23 | D8924 | 3599435004778 | Détecteur d'ouverture saillie avec bornier filaire | 20.53 | 19.54 | 10.1608 | 9.5816 | 12.7755 | 9.5816 | 12.7755 |  |  | S | Sécurité & contrôle d'accès | A | ALARME | K | LS FILAIRE PERIPHERIQUES
HAGER | HAGER | HAG_D8931 | HAG_D8931_PB23 | D8931 | 3599435004808 | Contact ouverture universel protégé blanc, filaire | 33.28 | 29.68 | 15.4336 | 14.5539 | 19.4052 | 14.5539 | 19.4052 |  |  | S | Sécurité & contrôle d'accès | A | ALARME | K | LS FILAIRE PERIPHERIQUES
HAGER | HAGER | HAG_D8932 | HAG_D8932_PB23 | D8932 | 3599435004815 | Contact d'ouverture universel protégé brun, filaire | 30.59 | 28.48 | 14.8096 | 13.9655 | 18.6206 | 13.9655 | 18.6206 |  |  | S | Sécurité & contrôle d'accès | A | ALARME | K | LS FILAIRE PERIPHERIQUES
HAGER | OFFICEA | HAG_DABA50080109006 | HAG_DABA50080109006_PB23 | DABA50080109006 | 4012740206440 | Pièce accrochage DABA 50x80 | 83.47 | 81.41 | 42.3332 | 31.7499 | 42.3332 | 31.7499 | 42.3332 |  |  | G | Goulottes Tehalit | I | GOULOTTES D'INSTALLATION | M | COLONNES/COLONNETTES
HAGER | OFFICEA | HAG_DABA50080109010 | HAG_DABA50080109010_PB23 | DABA50080109010 | 4012740206457 | Pièce accrochage DABA 50x80 | 83.47 | 81.41 | 42.3332 | 31.7499 | 42.3332 | 31.7499 | 42.3332 |  |  | G | Goulottes Tehalit | I | GOULOTTES D'INSTALLATION | M | COLONNES/COLONNETTES
HAGER | OFFICEA | HAG_DABA50080109016 | HAG_DABA50080109016_PB23 | DABA50080109016 | 4012740015530 | Pièce accrochage DABA 50x80 | 83.47 | 81.41 | 42.3332 | 31.7499 | 42.3332 | 31.7499 | 42.3332 |  |  | G | Goulottes Tehalit | I | GOULOTTES D'INSTALLATION | M | COLONNES/COLONNETTES
HAGER | OFFICEA | HAG_DABA5008019006 | HAG_DABA5008019006_PB23 | DABA5008019006 | 4012740206419 | Chemin de câbles suspendu alu | 98.74 | 96.31 | 50.0812 | 37.5609 | 50.0812 | 37.5609 | 50.0812 |  |  | G | Goulottes Tehalit | I | GOULOTTES D'INSTALLATION | M | COLONNES/COLONNETTES
HAGER | OFFICEA | HAG_DABA5008019010 | HAG_DABA5008019010_PB23 | DABA5008019010 | 4012740206426 | Chemin de cables office 50x80,Alu,bp | 98.74 | 96.31 | 50.0812 | 37.5609 | 50.0812 | 37.5609 | 50.0812 |  |  | G | Goulottes Tehalit | I | GOULOTTES D'INSTALLATION | M | COLONNES/COLONNETTES
HAGER | OFFICEA | HAG_DABA5008019016 | HAG_DABA5008019016_PB23 | DABA5008019016 | 4012740015547 | Chemin de cables office 50x80,Alu,Pure | 98.74 | 96.31 | 50.0812 | 37.5609 | 50.0812 | 37.5609 | 50.0812 |  |  | G | Goulottes Tehalit | I | GOULOTTES D'INSTALLATION | M | COLONNES/COLONNETTES
HAGER | OFFICEA | HAG_DABA500801ELN | HAG_DABA500801ELN_PB23 | DABA500801ELN | 4012740208444 | Chemin de câbles suspendu alu | 81.54 | 79.56 | 41.3712 | 31.0284 | 41.3712 | 31.0284 | 41.3712 |  |  | G | Goulottes Tehalit | I | GOULOTTES D'INSTALLATION | M | COLONNES/COLONNETTES
HAGER | OFFICEA | HAG_DABA5008059006 | HAG_DABA5008059006_PB23 | DABA5008059006 | 4012740206471 | Angle plat p.DABA50080,acier,alu blanc | 160.06 | 156.11 | 81.1772 | 60.8829 | 81.1772 | 60.8829 | 81.1772 |  |  | G | Goulottes Tehalit | I | GOULOTTES D'INSTALLATION | M | COLONNES/COLONNETTES
HAGER | OFFICEA | HAG_DABA5008059010 | HAG_DABA5008059010_PB23 | DABA5008059010 | 4012740206495 | Angle plat p.DABA50080,acier,blanc pal | 160.06 | 156.11 | 81.1772 | 60.8829 | 81.1772 | 60.8829 | 81.1772 |  |  | G | Goulottes Tehalit | I | GOULOTTES D'INSTALLATION | M | COLONNES/COLONNETTES
HAGER | OFFICEA | HAG_DABA5008059016 | HAG_DABA5008059016_PB23 | DABA5008059016 | 4012740015554 | Angle plat p.DABA50080, acier, Pure | 160.06 | 156.11 | 81.1772 | 60.8829 | 81.1772 | 60.8829 | 81.1772 |  |  | G | Goulottes Tehalit | I | GOULOTTES D'INSTALLATION | M | COLONNES/COLONNETTES
HAGER | OFFICEA | HAG_DABA5008069010 | HAG_DABA5008069010_PB23 | DABA5008069010 | 4012740206563 | Embout, Set, pour DABA50080, acier, blanc paloma | 37.81 | 36.88 | 19.1776 | 14.3832 | 19.1776 | 14.3832 | 19.1776 |  |  | G | Goulottes Tehalit | I | GOULOTTES D'INSTALLATION | M | COLONNES/COLONNETTES
HAGER | OFFICEA | HAG_DABA5008069016 | HAG_DABA5008069016_PB23 | DABA5008069016 | 4012740015561 | Embout, Set, pour DABA50080, acier, Pure | 37.81 | 36.88 | 19.1776 | 14.3832 | 19.1776 | 14.3832 | 19.1776 |  |  | G | Goulottes Tehalit | I | GOULOTTES D'INSTALLATION | M | COLONNES/COLONNETTES
HAGER | OFFICEA | HAG_DABA500806ELN | HAG_DABA500806ELN_PB23 | DABA500806ELN | 4012740208154 | Embout, Set, pour DABA50080,eln | 34.81 | 33.96 | 17.6592 | 13.2444 | 17.6592 | 13.2444 | 17.6592 |  |  | G | Goulottes Tehalit | I | GOULOTTES D'INSTALLATION | M | COLONNES/COLONNETTES
HAGER | OFFICEA | HAG_DABA5008079006 | HAG_DABA5008079006_PB23 | DABA5008079006 | 4012740206518 | Té pour DABA50080.acier,alu blanc | 162.12 | 158.13 | 82.2276 | 61.6707 | 82.2276 | 61.6707 | 82.2276 |  |  | G | Goulottes Tehalit | I | GOULOTTES D'INSTALLATION | M | COLONNES/COLONNETTES
HAGER | OFFICEA | HAG_DABA5008079010 | HAG_DABA5008079010_PB23 | DABA5008079010 | 4012740206525 | Té pour DABA50080.acier,blanc paloma | 162.12 | 158.13 | 82.2276 | 61.6707 | 82.2276 | 61.6707 | 82.2276 |  |  | G | Goulottes Tehalit | I | GOULOTTES D'INSTALLATION | M | COLONNES/COLONNETTES
HAGER | OFFICEA | HAG_DABA5008079016 | HAG_DABA5008079016_PB23 | DABA5008079016 | 4012740015578 | Té pour DABA50080.acier,Pure | 162.12 | 158.13 | 82.2276 | 61.6707 | 82.2276 | 61.6707 | 82.2276 |  |  | G | Goulottes Tehalit | I | GOULOTTES D'INSTALLATION | M | COLONNES/COLONNETTES
HAGER | OFFICEA | HAG_DABA5008089006 | HAG_DABA5008089006_PB23 | DABA5008089006 | 4012740206679 | Plaque passage mur DABA 50x80 | 44.65 | 43.56 | 22.6512 | 16.9884 | 22.6512 | 16.9884 | 22.6512 |  |  | G | Goulottes Tehalit | I | GOULOTTES D'INSTALLATION | M | COLONNES/COLONNETTES
HAGER | OFFICEA | HAG_DABA5008089010 | HAG_DABA5008089010_PB23 | DABA5008089010 | 4012740206686 | Plaque passage mur DABA 50x80 | 44.65 | 43.56 | 22.6512 | 16.9884 | 22.6512 | 16.9884 | 22.6512 |  |  | G | Goulottes Tehalit | I | GOULOTTES D'INSTALLATION | M | COLONNES/COLONNETTES
HAGER | OFFICEA | HAG_DABA5008089016 | HAG_DABA5008089016_PB23 | DABA5008089016 | 4012740015585 | Plaque passage mur DABA 50x80 | 44.65 | 43.56 | 22.6512 | 16.9884 | 22.6512 | 16.9884 | 22.6512 |  |  | G | Goulottes Tehalit | I | GOULOTTES D'INSTALLATION | M | COLONNES/COLONNETTES
HAGER | OFFICEA | HAG_DABA500809VERZ | HAG_DABA500809VERZ_PB23 | DABA500809VERZ | 4012740206587 | Eclisses jonction DABA 50x80 | 36.33 | 35.42 | 18.4184 | 13.8138 | 18.4184 | 13.8138 | 18.4184 |  |  | G | Goulottes Tehalit | I | GOULOTTES D'INSTALLATION | M | COLONNES/COLONNETTES
HAGER | OFFICEA | HAG_DABA50160109006 | HAG_DABA50160109006_PB23 | DABA50160109006 | 4012740825320 | Pièce accrochage DABA 50x80 | 131.79 | 128.52 | 66.8304 | 50.1228 | 66.8304 | 50.1228 | 66.8304 |  |  | G | Goulottes Tehalit | I | GOULOTTES D'INSTALLATION | M | COLONNES/COLONNETTES
HAGER | OFFICEA | HAG_DABA50160109010 | HAG_DABA50160109010_PB23 | DABA50160109010 | 4012740825337 | Pièce accrochage DABA 50x80 | 131.79 | 128.52 | 66.8304 | 50.1228 | 66.8304 | 50.1228 | 66.8304 |  |  | G | Goulottes Tehalit | I | GOULOTTES D'INSTALLATION | M | COLONNES/COLONNETTES
HAGER | OFFICEA | HAG_DABA50160109016 | HAG_DABA50160109016_PB23 | DABA50160109016 | 4012740015592 | Pièce accrochage DABA 50x80 | 131.79 | 128.52 | 66.8304 | 50.1228 | 66.8304 | 50.1228 | 66.8304 |  |  | G | Goulottes Tehalit | I | GOULOTTES D'INSTALLATION | M | COLONNES/COLONNETTES
HAGER | OFFICEA | HAG_DABA5016019010 | HAG_DABA5016019010_PB23 | DABA5016019010 | 4012740825306 | Chemin de cables office 50x160 mm, Aluminium blanc paloma | 109.91 | 107.18 | 55.7336 | 41.8002 | 55.7336 | 41.8002 | 55.7336 |  |  | G | Goulottes Tehalit | I | GOULOTTES D'INSTALLATION | M | COLONNES/COLONNETTES
HAGER | OFFICEA | HAG_DABA5016019016 | HAG_DABA5016019016_PB23 | DABA5016019016 | 4012740015608 | Chemin de cables office 50x160 mm, Aluminium Pure | 109.91 | 107.18 | 55.7336 | 41.8002 | 55.7336 | 41.8002 | 55.7336 |  |  | G | Goulottes Tehalit | I | GOULOTTES D'INSTALLATION | M | COLONNES/COLONNETTES
HAGER | OFFICEA | HAG_DABA501601ELN | HAG_DABA501601ELN_PB23 | DABA501601ELN | 4012740825269 | Chemin de câbles suspendu alu | 92.36 | 90.05 | 46.826 | 35.1195 | 46.826 | 35.1195 | 46.826 |  |  | G | Goulottes Tehalit | I | GOULOTTES D'INSTALLATION | M | COLONNES/COLONNETTES
HAGER | OFFICEA | HAG_DABA5016059006 | HAG_DABA5016059006_PB23 | DABA5016059006 | 4012740829243 | Angle plat p.DABA50160,acier,alu blanc | 168.77 | 164.58 | 85.5816 | 64.1862 | 85.5816 | 64.1862 | 85.5816 |  |  | G | Goulottes Tehalit | I | GOULOTTES D'INSTALLATION | M | COLONNES/COLONNETTES
HAGER | OFFICEA | HAG_DABA5016059010 | HAG_DABA5016059010_PB23 | DABA5016059010 | 4012740829250 | Angle plat p.DABA50160,acier,blanc pal | 168.77 | 164.58 | 85.5816 | 64.1862 | 85.5816 | 64.1862 | 85.5816 |  |  | G | Goulottes Tehalit | I | GOULOTTES D'INSTALLATION | M | COLONNES/COLONNETTES
HAGER | OFFICEA | HAG_DABA5016059016 | HAG_DABA5016059016_PB23 | DABA5016059016 | 4012740015615 | Angle plat p.DABA50160, acier, Pure | 168.77 | 164.58 | 85.5816 | 64.1862 | 85.5816 | 64.1862 | 85.5816 |  |  | G | Goulottes Tehalit | I | GOULOTTES D'INSTALLATION | M | COLONNES/COLONNETTES
HAGER | OFFICEA | HAG_DABA5016069010 | HAG_DABA5016069010_PB23 | DABA5016069010 | 4012740825368 | Embout DABA 50x160 | 66.29 | 64.67 | 33.6284 | 25.2213 | 33.6284 | 25.2213 | 33.6284 |  |  | G | Goulottes Tehalit | I | GOULOTTES D'INSTALLATION | M | COLONNES/COLONNETTES
HAGER | OFFICEA | HAG_DABA5016069016 | HAG_DABA5016069016_PB23 | DABA5016069016 | 4012740015622 | Embout DABA 50x160 | 66.29 | 64.67 | 33.6284 | 25.2213 | 33.6284 | 25.2213 | 33.6284 |  |  | G | Goulottes Tehalit | I | GOULOTTES D'INSTALLATION | M | COLONNES/COLONNETTES
HAGER | OFFICEA | HAG_DABA501606ELN | HAG_DABA501606ELN_PB23 | DABA501606ELN | 4012740825351 | Embout DABA 50x160 | 50.66 | 49.42 | 25.6984 | 19.2738 | 25.6984 | 19.2738 | 25.6984 |  |  | G | Goulottes Tehalit | I | GOULOTTES D'INSTALLATION | M | COLONNES/COLONNETTES
HAGER | OFFICEA | HAG_DABA5016079006 | HAG_DABA5016079006_PB23 | DABA5016079006 | 4012740829274 | Té plat DABA 50x160 | 183.85 | 179.31 | 93.2412 | 69.9309 | 93.2412 | 69.9309 | 93.2412 |  |  | G | Goulottes Tehalit | I | GOULOTTES D'INSTALLATION | M | COLONNES/COLONNETTES
HAGER | OFFICEA | HAG_DABA5016079010 | HAG_DABA5016079010_PB23 | DABA5016079010 | 4012740829281 | Té pour DABA50160.acier,blanc paloma | 183.85 | 179.31 | 93.2412 | 69.9309 | 93.2412 | 69.9309 | 93.2412 |  |  | G | Goulottes Tehalit | I | GOULOTTES D'INSTALLATION | M | COLONNES/COLONNETTES
HAGER | OFFICEA | HAG_DABA5016079016 | HAG_DABA5016079016_PB23 | DABA5016079016 | 4012740015639 | Té pour DABA50160.acier,Pure | 183.85 | 179.31 | 93.2412 | 69.9309 | 93.2412 | 69.9309 | 93.2412 |  |  | G | Goulottes Tehalit | I | GOULOTTES D'INSTALLATION | M | COLONNES/COLONNETTES
HAGER | OFFICEA | HAG_DABA5016089006 | HAG_DABA5016089006_PB23 | DABA5016089006 | 4012740829304 | Plaque passage mur DABA 50x80 | 52.91 | 51.64 | 26.8528 | 20.1396 | 26.8528 | 20.1396 | 26.8528 |  |  | G | Goulottes Tehalit | I | GOULOTTES D'INSTALLATION | M | COLONNES/COLONNETTES
HAGER | OFFICEA | HAG_DABA5016089010 | HAG_DABA5016089010_PB23 | DABA5016089010 | 4012740829311 | Plaque passage mur DABA 50x80 | 52.91 | 51.64 | 26.8528 | 20.1396 | 26.8528 | 20.1396 | 26.8528 |  |  | G | Goulottes Tehalit | I | GOULOTTES D'INSTALLATION | M | COLONNES/COLONNETTES
HAGER | OFFICEA | HAG_DABA5016089016 | HAG_DABA5016089016_PB23 | DABA5016089016 | 4012740015646 | Plaque passage mur DABA 50x80 | 52.91 | 51.64 | 26.8528 | 20.1396 | 26.8528 | 20.1396 | 26.8528 |  |  | G | Goulottes Tehalit | I | GOULOTTES D'INSTALLATION | M | COLONNES/COLONNETTES
HAGER | OFFICEA | HAG_DABA501609VERZ | HAG_DABA501609VERZ_PB23 | DABA501609VERZ | 4012740825344 | Eclisses jonction DABA 50x160 | 67.42 | 65.7 | 34.164 | 25.623 | 34.164 | 25.623 | 34.164 |  |  | G | Goulottes Tehalit | I | GOULOTTES D'INSTALLATION | M | COLONNES/COLONNETTES
HAGER | OFFICEA | HAG_DABZAB2509006 | HAG_DABZAB2509006_PB23 | DABZAB2509006 | 4012740206990 | Pied suspension 250-400mm | 128.58 | 125.35 | 65.182 | 48.8865 | 65.182 | 48.8865 | 65.182 |  |  | G | Goulottes Tehalit | I | GOULOTTES D'INSTALLATION | M | COLONNES/COLONNETTES
HAGER | OFFICEA | HAG_DABZAB2509010 | HAG_DABZAB2509010_PB23 | DABZAB2509010 | 4012740206983 | Pied suspension 250-400mm | 128.58 | 125.35 | 65.182 | 48.8865 | 65.182 | 48.8865 | 65.182 |  |  | G | Goulottes Tehalit | I | GOULOTTES D'INSTALLATION | M | COLONNES/COLONNETTES
HAGER | OFFICEA | HAG_DABZAB2509016 | HAG_DABZAB2509016_PB23 | DABZAB2509016 | 4012740015653 | Pied suspension 250-400mm | 128.58 | 125.35 | 65.182 | 48.8865 | 65.182 | 48.8865 | 65.182 |  |  | G | Goulottes Tehalit | I | GOULOTTES D'INSTALLATION | M | COLONNES/COLONNETTES
HAGER | OFFICEA | HAG_DABZAB4009006 | HAG_DABZAB4009006_PB23 | DABZAB4009006 | 4012740207010 | Pied suspension 400-700mm | 136.88 | 133.49 | 69.4148 | 52.0611 | 69.4148 | 52.0611 | 69.4148 |  |  | G | Goulottes Tehalit | I | GOULOTTES D'INSTALLATION | M | COLONNES/COLONNETTES
HAGER | OFFICEA | HAG_DABZAB4009010 | HAG_DABZAB4009010_PB23 | DABZAB4009010 | 4012740207027 | Pied suspension 400-700mm | 136.88 | 133.49 | 69.4148 | 52.0611 | 69.4148 | 52.0611 | 69.4148 |  |  | G | Goulottes Tehalit | I | GOULOTTES D'INSTALLATION | M | COLONNES/COLONNETTES
HAGER | OFFICEA | HAG_DABZAB4009016 | HAG_DABZAB4009016_PB23 | DABZAB4009016 | 4012740015660 | Pied suspension 400-700mm | 136.88 | 133.49 | 69.4148 | 52.0611 | 69.4148 | 52.0611 | 69.4148 |  |  | G | Goulottes Tehalit | I | GOULOTTES D'INSTALLATION | M | COLONNES/COLONNETTES
HAGER | OFFICEA | HAG_DABZAB7009006 | HAG_DABZAB7009006_PB23 | DABZAB7009006 | 4012740207041 | Pied suspension 700-1300mm | 145.53 | 141.95 | 73.814 | 55.3605 | 73.814 | 55.3605 | 73.814 |  |  | G | Goulottes Tehalit | I | GOULOTTES D'INSTALLATION | M | COLONNES/COLONNETTES
HAGER | OFFICEA | HAG_DABZAB7009010 | HAG_DABZAB7009010_PB23 | DABZAB7009010 | 4012740207058 | Pied suspension 700-1300mm | 145.53 | 141.95 | 73.814 | 55.3605 | 73.814 | 55.3605 | 73.814 |  |  | G | Goulottes Tehalit | I | GOULOTTES D'INSTALLATION | M | COLONNES/COLONNETTES
HAGER | OFFICEA | HAG_DABZAB7009016 | HAG_DABZAB7009016_PB23 | DABZAB7009016 | 4012740015677 | Pied suspension 700-1300mm | 145.53 | 141.95 | 73.814 | 55.3605 | 73.814 | 55.3605 | 73.814 |  |  | G | Goulottes Tehalit | I | GOULOTTES D'INSTALLATION | M | COLONNES/COLONNETTES
HAGER | OFFICEA | HAG_DABZADFLR9006 | HAG_DABZADFLR9006_PB23 | DABZADFLR9006 | 4012740210256 | Adaptateur tuyau p. DAB,acier,alu bl | 48.13 | 46.94 | 24.4088 | 18.3066 | 24.4088 | 18.3066 | 24.4088 |  |  | G | Goulottes Tehalit | I | GOULOTTES D'INSTALLATION | M | COLONNES/COLONNETTES
HAGER | OFFICEA | HAG_DABZADFLR9010 | HAG_DABZADFLR9010_PB23 | DABZADFLR9010 | 4012740210263 | Adaptateur tuyau p. DAB,acier,bl pal | 48.13 | 46.94 | 24.4088 | 18.3066 | 24.4088 | 18.3066 | 24.4088 |  |  | G | Goulottes Tehalit | I | GOULOTTES D'INSTALLATION | M | COLONNES/COLONNETTES
HAGER | OFFICEA | HAG_DABZADFLR9016 | HAG_DABZADFLR9016_PB23 | DABZADFLR9016 | 4012740015684 | Adaptateur tuyau p. DAB,acier,Pure | 48.13 | 46.94 | 24.4088 | 18.3066 | 24.4088 | 18.3066 | 24.4088 |  |  | G | Goulottes Tehalit | I | GOULOTTES D'INSTALLATION | M | COLONNES/COLONNETTES
HAGER | OFFICEA | HAG_DABZADUN9006 | HAG_DABZADUN9006_PB23 | DABZADUN9006 | 4012740206891 | Adaptateur universel p. DAB,acier,alu bl | 42.79 | 41.73 | 21.6996 | 16.2747 | 21.6996 | 16.2747 | 21.6996 |  |  | G | Goulottes Tehalit | I | GOULOTTES D'INSTALLATION | M | COLONNES/COLONNETTES
HAGER | OFFICEA | HAG_DABZADUN9010 | HAG_DABZADUN9010_PB23 | DABZADUN9010 | 4012740206907 | Adaptateur universel p. DAB,acier,bl pal | 42.79 | 41.73 | 21.6996 | 16.2747 | 21.6996 | 16.2747 | 21.6996 |  |  | G | Goulottes Tehalit | I | GOULOTTES D'INSTALLATION | M | COLONNES/COLONNETTES
HAGER | OFFICEA | HAG_DABZADUN9016 | HAG_DABZADUN9016_PB23 | DABZADUN9016 | 4012740015691 | Adaptateur universel p. DAB,acier,Pure | 42.79 | 41.73 | 21.6996 | 16.2747 | 21.6996 | 16.2747 | 21.6996 |  |  | G | Goulottes Tehalit | I | GOULOTTES D'INSTALLATION | M | COLONNES/COLONNETTES
HAGER | OFFICEA | HAG_DAP2456509016 | HAG_DAP2456509016_PB23 | DAP2456509016 | 4012740015820 | Colonnette officea h 650mm double face alu anodisé RAL 9016 Pure | 388.7 | 384.52 | 199.9504 | 149.9628 | 199.9504 | 149.9628 | 199.9504 |  |  | G | Goulottes Tehalit | I | GOULOTTES D'INSTALLATION | M | COLONNES/COLONNETTES
HAGER | OFFICEA | HAG_DAP245650ELN | HAG_DAP245650ELN_PB23 | DAP245650ELN | 4012740029728 | Colonnette officea h 650mm double face alu (ELN) anodisé naturel | 321.68 | 318.2 | 165.464 | 124.098 | 165.464 | 124.098 | 165.464 |  |  | G | Goulottes Tehalit | I | GOULOTTES D'INSTALLATION | M | COLONNES/COLONNETTES
HAGER | OFFICEA | HAG_DAP2457009010 | HAG_DAP2457009010_PB23 | DAP2457009010 | 4012740902083 | Colonnette officea h 700mm double face alu anodisé RAL 9010 blanc paloma | 388.7 | 384.52 | 199.9504 | 149.9628 | 199.9504 | 149.9628 | 199.9504 |  |  | G | Goulottes Tehalit | I | GOULOTTES D'INSTALLATION | M | COLONNES/COLONNETTES
HAGER | OFFICEA | HAG_DAP245700ELN | HAG_DAP245700ELN_PB23 | DAP245700ELN | 4012740902076 | Colonnette officea h 650mm double face alu (ELN) anodisé naturel | 321.68 | 318.2 | 165.464 | 124.098 | 165.464 | 124.098 | 165.464 |  |  | G | Goulottes Tehalit | I | GOULOTTES D'INSTALLATION | M | COLONNES/COLONNETTES
HAGER | OFFICEA | HAG_DAP456509016 | HAG_DAP456509016_PB23 | DAP456509016 | 4012740015844 | Colonnette officea h 650mm simple face alu anodisé RAL 9016 Pure | 329.41 | 325.88 | 169.4576 | 127.0932 | 169.4576 | 127.0932 | 169.4576 |  |  | G | Goulottes Tehalit | I | GOULOTTES D'INSTALLATION | M | COLONNES/COLONNETTES
HAGER | OFFICEA | HAG_DAP45650ELN | HAG_DAP45650ELN_PB23 | DAP45650ELN | 4012740029735 | Colonnette officea h 650mm simple face alu (ELN) anodisé naturel | 273.78 | 270.85 | 140.842 | 105.6315 | 140.842 | 105.6315 | 140.842 |  |  | G | Goulottes Tehalit | I | GOULOTTES D'INSTALLATION | M | COLONNES/COLONNETTES
HAGER | OFFICEA | HAG_DAP457009010 | HAG_DAP457009010_PB23 | DAP457009010 | 4012740902069 | Colonnette officea h 650mm simple face alu anodisé RAL 9010 blanc paloma | 329.41 | 325.88 | 169.4576 | 127.0932 | 169.4576 | 127.0932 | 169.4576 |  |  | G | Goulottes Tehalit | I | GOULOTTES D'INSTALLATION | M | COLONNES/COLONNETTES
HAGER | OFFICEA | HAG_DAP45700ELN | HAG_DAP45700ELN_PB23 | DAP45700ELN | 4012740902052 | Colonnette officea h 700mm simple face alu (ELN) anodisé naturel | 273.78 | 270.85 | 140.842 | 105.6315 | 140.842 | 105.6315 | 140.842 |  |  | G | Goulottes Tehalit | I | GOULOTTES D'INSTALLATION | M | COLONNES/COLONNETTES
HAGER | OFFICEA | HAG_DAS24527009010 | HAG_DAS24527009010_PB23 | DAS24527009010 | 4012740902021 | Colonne officea double face fixation vérin 2700-3000mm RAL9010 blanc paloma | 771.06 | 762.65 | 396.578 | 297.4335 | 396.578 | 297.4335 | 396.578 |  |  | G | Goulottes Tehalit | I | GOULOTTES D'INSTALLATION | M | COLONNES/COLONNETTES
HAGER | OFFICEA | HAG_DAS24527009016 | HAG_DAS24527009016_PB23 | DAS24527009016 | 4012740015868 | Colonne officea double face fixation vérin 2700-3000mm RAL9016 Pure | 771.06 | 762.65 | 396.578 | 297.4335 | 396.578 | 297.4335 | 396.578 |  |  | G | Goulottes Tehalit | I | GOULOTTES D'INSTALLATION | M | COLONNES/COLONNETTES
HAGER | OFFICEA | HAG_DAS2452700ELN | HAG_DAS2452700ELN_PB23 | DAS2452700ELN | 4012740901963 | Colonne officea double face fixation vérin 2700-3000mm alu (ELN) anodisé naturel | 638.26 | 631.35 | 328.302 | 246.2265 | 328.302 | 246.2265 | 328.302 |  |  | G | Goulottes Tehalit | I | GOULOTTES D'INSTALLATION | M | COLONNES/COLONNETTES
HAGER | OFFICEA | HAG_DAS24530009010 | HAG_DAS24530009010_PB23 | DAS24530009010 | 4012740902038 | Colonne officea double face fixation vérin 3000-3300mm RAL9010 blanc paloma | 832.47 | 823.45 | 428.194 | 321.1455 | 428.194 | 321.1455 | 428.194 |  |  | G | Goulottes Tehalit | I | GOULOTTES D'INSTALLATION | M | COLONNES/COLONNETTES
HAGER | OFFICEA | HAG_DAS24530009016 | HAG_DAS24530009016_PB23 | DAS24530009016 | 4012740015875 | Colonne officea double face fixation vérin 3000-3300mm RAL9016 Pure | 832.47 | 823.45 | 428.194 | 321.1455 | 428.194 | 321.1455 | 428.194 |  |  | G | Goulottes Tehalit | I | GOULOTTES D'INSTALLATION | M | COLONNES/COLONNETTES
HAGER | OFFICEA | HAG_DAS2453000ELN | HAG_DAS2453000ELN_PB23 | DAS2453000ELN | 4012740901970 | Colonne officea double face fixation vérin 3000-3300mm alu (ELN) anodisé naturel | 688.69 | 681.22 | 354.2344 | 265.6758 | 354.2344 | 265.6758 | 354.2344 |  |  | G | Goulottes Tehalit | I | GOULOTTES D'INSTALLATION | M | COLONNES/COLONNETTES
HAGER | OFFICEA | HAG_DAS24533009010 | HAG_DAS24533009010_PB23 | DAS24533009010 | 4012740902045 | Colonne officea double face fixation vérin 3300-3600mm RAL9010 blanc paloma | 894.3 | 884.69 | 460.0388 | 345.0291 | 460.0388 | 345.0291 | 460.0388 |  |  | G | Goulottes Tehalit | I | GOULOTTES D'INSTALLATION | M | COLONNES/COLONNETTES
HAGER | OFFICEA | HAG_DAS24533009016 | HAG_DAS24533009016_PB23 | DAS24533009016 | 4012740015882 | Colonne officea double face fixation vérin 3300-3600mm RAL9016 Pure | 894.3 | 884.69 | 460.0388 | 345.0291 | 460.0388 | 345.0291 | 460.0388 |  |  | G | Goulottes Tehalit | I | GOULOTTES D'INSTALLATION | M | COLONNES/COLONNETTES
HAGER | OFFICEA | HAG_DAS2453300ELN | HAG_DAS2453300ELN_PB23 | DAS2453300ELN | 4012740901987 | Colonne officea double face fixation vérin 3300-3600mm alu (ELN) anodisé naturel | 739.6 | 731.61 | 380.4372 | 285.3279 | 380.4372 | 285.3279 | 380.4372 |  |  | G | Goulottes Tehalit | I | GOULOTTES D'INSTALLATION | M | COLONNES/COLONNETTES
HAGER | OFFICEA | HAG_DAS4527009010 | HAG_DAS4527009010_PB23 | DAS4527009010 | 4012740901994 | Colonne officea simple face fixation vérin 2700-3000mm RAL9010 blanc paloma | 653.13 | 646.02 | 335.9304 | 251.9478 | 335.9304 | 251.9478 | 335.9304 |  |  | G | Goulottes Tehalit | I | GOULOTTES D'INSTALLATION | M | COLONNES/COLONNETTES
HAGER | OFFICEA | HAG_DAS4527009016 | HAG_DAS4527009016_PB23 | DAS4527009016 | 4012740015936 | Colonne officea simple face fixation vérin 2700-3000mm RAL9016 Pure | 653.13 | 646.02 | 335.9304 | 251.9478 | 335.9304 | 251.9478 | 335.9304 |  |  | G | Goulottes Tehalit | I | GOULOTTES D'INSTALLATION | M | COLONNES/COLONNETTES
HAGER | OFFICEA | HAG_DAS452700ELN | HAG_DAS452700ELN_PB23 | DAS452700ELN | 4012740901932 | Colonne officea simple face fixation vérin 2700-3000mm alu (ELN) anodisé naturel | 542.26 | 536.34 | 278.8968 | 209.1726 | 278.8968 | 209.1726 | 278.8968 |  |  | G | Goulottes Tehalit | I | GOULOTTES D'INSTALLATION | M | COLONNES/COLONNETTES
HAGER | OFFICEA | HAG_DAS4530009010 | HAG_DAS4530009010_PB23 | DAS4530009010 | 4012740902007 | Colonne officea simple face fixation vérin 3000-3300mm RAL9010 blanc paloma | 705.15 | 697.52 | 362.7104 | 272.0328 | 362.7104 | 272.0328 | 362.7104 |  |  | G | Goulottes Tehalit | I | GOULOTTES D'INSTALLATION | M | COLONNES/COLONNETTES
HAGER | OFFICEA | HAG_DAS4530009016 | HAG_DAS4530009016_PB23 | DAS4530009016 | 4012740015943 | Colonne officea simple face fixation vérin 3000-3300mm RAL9016 Pure | 705.15 | 697.52 | 362.7104 | 272.0328 | 362.7104 | 272.0328 | 362.7104 |  |  | G | Goulottes Tehalit | I | GOULOTTES D'INSTALLATION | M | COLONNES/COLONNETTES
HAGER | OFFICEA | HAG_DAS453000ELN | HAG_DAS453000ELN_PB23 | DAS453000ELN | 4012740901949 | Colonne officea simple face fixation vérin 3000-3300mm alu (ELN) anodisé naturel | 583.33 | 577.01 | 300.0452 | 225.0339 | 300.0452 | 225.0339 | 300.0452 |  |  | G | Goulottes Tehalit | I | GOULOTTES D'INSTALLATION | M | COLONNES/COLONNETTES
HAGER | OFFICEA | HAG_DAS4533009010 | HAG_DAS4533009010_PB23 | DAS4533009010 | 4012740902014 | Colonne officea simple face fixation vérin 3000-3300mm RAL9010 blanc paloma | 757.93 | 749.67 | 389.8284 | 292.3713 | 389.8284 | 292.3713 | 389.8284 |  |  | G | Goulottes Tehalit | I | GOULOTTES D'INSTALLATION | M | COLONNES/COLONNETTES
HAGER | OFFICEA | HAG_DAS4533009016 | HAG_DAS4533009016_PB23 | DAS4533009016 | 4012740015950 | Colonne officea simple face fixation vérin 3000-3300mm RAL9016 Pure | 757.93 | 749.67 | 389.8284 | 292.3713 | 389.8284 | 292.3713 | 389.8284 |  |  | G | Goulottes Tehalit | I | GOULOTTES D'INSTALLATION | M | COLONNES/COLONNETTES
HAGER | OFFICEA | HAG_DAS453300ELN | HAG_DAS453300ELN_PB23 | DAS453300ELN | 4012740901956 | Colonne officea simple face fixation vérin 3000-3300mm alu (ELN) anodisé naturel | 626.45 | 619.68 | 322.2336 | 241.6752 | 322.2336 | 241.6752 | 322.2336 |  |  | G | Goulottes Tehalit | I | GOULOTTES D'INSTALLATION | M | COLONNES/COLONNETTES
HAGER | OFFICEA | HAG_DBS2452700ELN | HAG_DBS2452700ELN_PB23 | DBS2452700ELN | 4012740857062 | Colonne économique double face fixation vérin 2700-3000mm Alu anodisé | 553.54 | 547.54 | 284.7208 | 213.5406 | 284.7208 | 213.5406 | 284.7208 |  |  | G | Goulottes Tehalit | I | GOULOTTES D'INSTALLATION | M | COLONNES/COLONNETTES
HAGER | OFFICEA | HAG_DBS2453000ELN | HAG_DBS2453000ELN_PB23 | DBS2453000ELN | 4012740857079 | Colonne économique double face fixation vérin 3000-3300mm Alu anodisé | 612 | 605.39 | 314.8028 | 236.1021 | 314.8028 | 236.1021 | 314.8028 |  |  | G | Goulottes Tehalit | I | GOULOTTES D'INSTALLATION | M | COLONNES/COLONNETTES
HAGER | OFFICEA | HAG_DBS2453300ELN | HAG_DBS2453300ELN_PB23 | DBS2453300ELN | 4012740857086 | Colonne économique double face fixation vérin 3300-3600mm Alu anodisé | 638.1 | 631.22 | 328.2344 | 246.1758 | 328.2344 | 246.1758 | 328.2344 |  |  | G | Goulottes Tehalit | I | GOULOTTES D'INSTALLATION | M | COLONNES/COLONNETTES
HAGER | OFFICEA | HAG_DBS452700ELN | HAG_DBS452700ELN_PB23 | DBS452700ELN | 4012740857093 | Colonne économique simple face fixation vérin 2700-3000mm Alu anodisé | 472.68 | 467.57 | 243.1364 | 182.3523 | 243.1364 | 182.3523 | 243.1364 |  |  | G | Goulottes Tehalit | I | GOULOTTES D'INSTALLATION | M | COLONNES/COLONNETTES
HAGER | OFFICEA | HAG_DBS453000ELN | HAG_DBS453000ELN_PB23 | DBS453000ELN | 4012740857277 | Colonne économique simple face fixation vérin 3000-3300mm Alu anodisé | 505.02 | 499.57 | 259.7764 | 194.8323 | 259.7764 | 194.8323 | 259.7764 |  |  | G | Goulottes Tehalit | I | GOULOTTES D'INSTALLATION | M | COLONNES/COLONNETTES
HAGER | OFFICEA | HAG_DBS453300ELN | HAG_DBS453300ELN_PB23 | DBS453300ELN | 4012740857284 | Colonne économique simple face fixation vérin 3300-3600mm Alu anodisé | 541.1 | 535.39 | 278.4028 | 208.8021 | 278.4028 | 208.8021 | 278.4028 |  |  | G | Goulottes Tehalit | I | GOULOTTES D'INSTALLATION | M | COLONNES/COLONNETTES
HAGER | OFFICEA | HAG_DED101 | HAG_DED101_PB23 | DED101 | 4012740831918 | Boîtier design officea pré-équipé 5x2prises RJ45 Cat6 + 2m de câble avec fiches | 987.99 | 946.93 | 492.4036 | 369.3027 | 492.4036 | 369.3027 | 492.4036 |  |  | G | Goulottes Tehalit | I | GOULOTTES D'INSTALLATION | N | BOITIERS/COLONNES
HAGER | OFFICEA | HAG_DEF2000ELS | HAG_DEF2000ELS_PB23 | DEF2000ELS | 4012740205504 | Colonne mobile design officea sans boîtier h 2000mm vide sans pied noire | 800.37 | 790.5 | 411.06 | 308.295 | 411.06 | 308.295 | 411.06 |  |  | G | Goulottes Tehalit | I | GOULOTTES D'INSTALLATION | M | COLONNES/COLONNETTES
HAGER | OFFICEA | HAG_DEF2000FR | HAG_DEF2000FR_PB23 | DEF2000FR | 4012740214650 | Colonne mobile design officea avec boîtier h 2000mm équipée Wieland Cat6 FTP | 1610.48 | 1561.84 | 812.1568 | 609.1176 | 812.1568 | 609.1176 | 812.1568 |  |  | G | Goulottes Tehalit | I | GOULOTTES D'INSTALLATION | M | COLONNES/COLONNETTES
HAGER | OFFICEA | HAG_DEFF | HAG_DEFF_PB23 | DEFF | 4012740212359 | Pied design officea pour colonne mobile noir | 602.93 | 594.25 | 309.01 | 231.7575 | 309.01 | 231.7575 | 309.01 |  |  | G | Goulottes Tehalit | I | GOULOTTES D'INSTALLATION | M | COLONNES/COLONNETTES
HAGER | OFFICEA | HAG_DEMFR | HAG_DEMFR_PB23 | DEMFR | 4012740214667 | Boîtier d'appareillage équipé p colonne design officea 5PC+4RJ45 Cat6 FTP noir | 603.6 | 585.45 | 304.434 | 228.3255 | 304.434 | 228.3255 | 304.434 |  |  | G | Goulottes Tehalit | I | GOULOTTES D'INSTALLATION | N | BOITIERS/COLONNES
HAGER | OFFICEA | HAG_DEP650ELS | HAG_DEP650ELS_PB23 | DEP650ELS | 4012740212526 | Colonnette design officea h 650mm vide noire | 512.32 | 496.83 | 258.3516 | 193.7637 | 258.3516 | 193.7637 | 258.3516 |  |  | G | Goulottes Tehalit | I | GOULOTTES D'INSTALLATION | M | COLONNES/COLONNETTES
HAGER | OFFICEA | HAG_DEP650FR | HAG_DEP650FR_PB23 | DEP650FR | 4012740214681 | Colonnette design officea h 650mm équipée Wieland 5PC+4RJ45 Cat6FTP | 1030.27 | 999.22 | 519.5944 | 389.6958 | 519.5944 | 389.6958 | 519.5944 |  |  | G | Goulottes Tehalit | I | GOULOTTES D'INSTALLATION | M | COLONNES/COLONNETTES
HAGER | OFFICEA | HAG_DEPMFR | HAG_DEPMFR_PB23 | DEPMFR | 4012740214674 | Boitier d'appareillage équipé pour colonnette design officea noir | 542.87 | 526.53 | 273.7956 | 205.3467 | 273.7956 | 205.3467 | 273.7956 |  |  | G | Goulottes Tehalit | I | GOULOTTES D'INSTALLATION | N | BOITIERS/COLONNES
HAGER | OFFICEA | HAG_DES2700ELS | HAG_DES2700ELS_PB23 | DES2700ELS | 4012740205443 | Colonne design officea sans boîtier h 2700-3000mm noire | 966.74 | 954.85 | 496.522 | 372.3915 | 496.522 | 372.3915 | 496.522 |  |  | G | Goulottes Tehalit | I | GOULOTTES D'INSTALLATION | M | COLONNES/COLONNETTES
HAGER | OFFICEA | HAG_DES2700FR | HAG_DES2700FR_PB23 | DES2700FR | 4012740214698 | Colonne design officea avec boîtier h 2700-3000mm 5PC+4RJ45 Cat6FTP noire | 1942.01 | 1883.5 | 979.42 | 734.565 | 979.42 | 734.565 | 979.42 |  |  | G | Goulottes Tehalit | I | GOULOTTES D'INSTALLATION | M | COLONNES/COLONNETTES
HAGER | OFFICEA | HAG_DES3000ELS | HAG_DES3000ELS_PB23 | DES3000ELS | 4012740205467 | Colonne design officea sans boîtier h 3000-3300mm noire | 1042.61 | 1029.72 | 535.4544 | 401.5908 | 535.4544 | 401.5908 | 535.4544 |  |  | G | Goulottes Tehalit | I | GOULOTTES D'INSTALLATION | M | COLONNES/COLONNETTES
HAGER | OFFICEA | HAG_DES3000FR | HAG_DES3000FR_PB23 | DES3000FR | 4012740214704 | Colonne design officea avec boîtier h 3000-3300mm 5PC+4RJ45 Cat6FTP noire | 2093.87 | 2030.74 | 1055.9848 | 791.9886 | 1055.9848 | 791.9886 | 1055.9848 |  |  | G | Goulottes Tehalit | I | GOULOTTES D'INSTALLATION | M | COLONNES/COLONNETTES
HAGER | OFFICEA | HAG_DES3300ELS | HAG_DES3300ELS_PB23 | DES3300ELS | 4012740205481 | Colonne design officea sans boîtier h 3300-3600mm noire | 1117.96 | 1104.15 | 574.158 | 430.6185 | 574.158 | 430.6185 | 574.158 |  |  | G | Goulottes Tehalit | I | GOULOTTES D'INSTALLATION | M | COLONNES/COLONNETTES
HAGER | OFFICEA | HAG_DES3300FR | HAG_DES3300FR_PB23 | DES3300FR | 4012740214711 | Colonne design officea avec boîtier h 3300-3600mm 5PC+4RJ45 Cat6FTP noire | 2247.26 | 2179.57 | 1133.3764 | 850.0323 | 1133.3764 | 850.0323 | 1133.3764 |  |  | G | Goulottes Tehalit | I | GOULOTTES D'INSTALLATION | M | COLONNES/COLONNETTES
HAGER | OFFICEA | HAG_DMF0012A009 | HAG_DMF0012A009_PB23 | DMF0012A009 | 4012740205528 | Boîtier vide pour colonne design officea 12 modules 22,5 x 45mm noir | 86.48 | 83.2 | 43.264 | 32.448 | 40.56 | 32.448 | 40.56 |  |  | G | Goulottes Tehalit | I | GOULOTTES D'INSTALLATION | H | GOULOTTES BRA
HAGER | OFFICEA | HAG_DMF0016A009 | HAG_DMF0016A009_PB23 | DMF0016A009 | 4012740205535 | Boîtier vide pour colonne design officea 16 modules 22,5 x 45mm noir | 98.77 | 95.05 | 49.426 | 37.0695 | 46.3369 | 37.0695 | 46.3369 |  |  | G | Goulottes Tehalit | I | GOULOTTES D'INSTALLATION | H | GOULOTTES BRA
HAGER | OFFICEA | HAG_DMF0020A009 | HAG_DMF0020A009_PB23 | DMF0020A009 | 4012740205542 | Boîtier vide pour colonne design officea 20 modules 22,5 x 45mm noir | 109.22 | 105.1 | 54.652 | 40.989 | 51.2363 | 40.989 | 51.2363 |  |  | G | Goulottes Tehalit | I | GOULOTTES D'INSTALLATION | H | GOULOTTES BRA
HAGER | OFFICEA | HAG_DMF0024A009 | HAG_DMF0024A009_PB23 | DMF0024A009 | 4012740205559 | Boîtier vide pour colonne design officea 24 modules 22,5 x 45mm noir | 116.23 | 111.86 | 58.1672 | 43.6254 | 54.5317 | 43.6254 | 54.5317 |  |  | G | Goulottes Tehalit | I | GOULOTTES D'INSTALLATION | H | GOULOTTES BRA
HAGER | HAGER | HAG_DMPACKSR | HAG_DMPACKSR_PB23 | DMPACKSR | 3250617579742 | Pack détecteurs éclairage | 165.57 | 141.68 | 73.6736 | 73.6736 | 92.092 | 73.6736 | 92.092 |  |  | C | Automatismes de confort | P | PACKS CONFORT | M | DETECTEUR MOUVEMENT MURAL
HAGER | DESIGN | HAG_DSAS504F11 | HAG_DSAS504F11_PB23 | DSAS504F11 | 4012740212991 | Smartrack pour goulottes design pour home cinema 400 x 500mm blanc/Aluminium | 871.78 | 830.75 | 431.99 | 380.1512 | 475.189 | 380.1512 | 475.189 |  |  | G | Goulottes Tehalit | D | GOULOTTES DISTRIBUTION | E | GOULOTTES LFS
HAGER | DESIGN | HAG_DSAS504F21 | HAG_DSAS504F21_PB23 | DSAS504F21 | 4012740213011 | Smartrack pour goulottes design pour home cinema 400 x 500mm blanc/Aluminium | 929.15 | 885.42 | 460.4184 | 405.1682 | 506.4602 | 405.1682 | 506.4602 |  |  | G | Goulottes Tehalit | D | GOULOTTES DISTRIBUTION | E | GOULOTTES LFS
HAGER | DESIGN | HAG_DSK50L10F10 | HAG_DSK50L10F10_PB23 | DSK50L10F10 | 4012740213158 | Goulotte design pour home cinema p 35mm x l 222 mm L 1020mm blanc brillant | 302.71 | 288.18 | 149.8536 | 131.8712 | 164.839 | 131.8712 | 164.839 |  |  | G | Goulottes Tehalit | D | GOULOTTES DISTRIBUTION | E | GOULOTTES LFS
HAGER | DESIGN | HAG_DSK50L10F20 | HAG_DSK50L10F20_PB23 | DSK50L10F20 | 4012740213172 | Goulotte design pour home cinema p 35mm x l 222 mm L 1020mm noir | 302.71 | 288.18 | 149.8536 | 131.8712 | 164.839 | 131.8712 | 164.839 |  |  | G | Goulottes Tehalit | D | GOULOTTES DISTRIBUTION | E | GOULOTTES LFS
HAGER | DESIGN | HAG_DSK50L25F10 | HAG_DSK50L25F10_PB23 | DSK50L25F10 | 4012740831864 | Goulotte design pour home cinema p 35mm x l 222 mm L 2500mm blanc brillant | 705.45 | 669.53 | 348.1556 | 306.3769 | 382.9712 | 306.3769 | 382.9712 |  |  | G | Goulottes Tehalit | D | GOULOTTES DISTRIBUTION | E | GOULOTTES LFS
HAGER | DESIGN | HAG_DSK50L25F20 | HAG_DSK50L25F20_PB23 | DSK50L25F20 | 4012740831871 | Goulotte design pour home cinema p 35mm x l 222 mm L 2500mm noir | 705.45 | 669.53 | 348.1556 | 306.3769 | 382.9712 | 306.3769 | 382.9712 |  |  | G | Goulottes Tehalit | D | GOULOTTES DISTRIBUTION | E | GOULOTTES LFS
HAGER | DESIGN | HAG_DSK50L2F10 | HAG_DSK50L2F10_PB23 | DSK50L2F10 | 4012740213073 | Goulotte design pour home cinema p 35mm x l 222 mm L 225mm blanc brillant | 113.86 | 108.49 | 56.4148 | 49.645 | 62.0563 | 49.645 | 62.0563 |  |  | G | Goulottes Tehalit | D | GOULOTTES DISTRIBUTION | E | GOULOTTES LFS
HAGER | DESIGN | HAG_DSK50L2F20 | HAG_DSK50L2F20_PB23 | DSK50L2F20 | 4012740213097 | Goulotte design pour home cinema p 35mm x l 222 mm L 225mm noir | 113.86 | 108.49 | 56.4148 | 49.645 | 62.0563 | 49.645 | 62.0563 |  |  | G | Goulottes Tehalit | D | GOULOTTES DISTRIBUTION | E | GOULOTTES LFS
HAGER | DESIGN | HAG_DSK50L6F10 | HAG_DSK50L6F10_PB23 | DSK50L6F10 | 4012740213110 | Goulotte design pour home cinema p 35mm x l 222 mm L 625mm blanc brillant | 221.72 | 211.14 | 109.7928 | 96.6177 | 120.7721 | 96.6177 | 120.7721 |  |  | G | Goulottes Tehalit | D | GOULOTTES DISTRIBUTION | E | GOULOTTES LFS
HAGER | DESIGN | HAG_DSK50L6F20 | HAG_DSK50L6F20_PB23 | DSK50L6F20 | 4012740213134 | Goulotte design pour home cinema p 35mm x l 222 mm L 625mm noir | 225.56 | 214.77 | 111.6804 | 98.2788 | 122.8484 | 98.2788 | 122.8484 |  |  | G | Goulottes Tehalit | D | GOULOTTES DISTRIBUTION | E | GOULOTTES LFS
HAGER | AFFICHEUR RT2012 | HAG_EC041 | HAG_EC041_PB23 | EC041 | 3250612310418 | Passerelle impulsionnelle 1 voie | 104.3 | 99.3 | 51.636 | 49.3124 | 61.6405 | 49.3124 | 61.6405 |  |  | C | Automatismes de confort | M | INDICATEUR DE CONSO | Z | ACCESSOIRES
HAGER | AFFICHEUR RT2012 | HAG_EC042 | HAG_EC042_PB23 | EC042 | 3250612310425 | Passerelle impulsionnelle 2 voies | 158.35 | 150.89 | 78.4628 | 74.932 | 93.665 | 74.932 | 93.665 |  |  | C | Automatismes de confort | M | INDICATEUR DE CONSO | Z | ACCESSOIRES
HAGER | HAGER | HAG_EC050 | HAG_EC050_PB23 | EC050 | 3250612230501 | Compteur d'énergie électrique monophasé direct 32A 1M | 318.78 | 297.94 | 154.9288 | 127.0416 | 158.802 | 127.0416 | 158.802 |  |  | H | Habitat | A | AUTOMATISME HABITAT | J | COMPTEUR D'ENERGIE
HAGER | HAGER | HAG_EC051 | HAG_EC051_PB23 | EC051 | 3250612230518 | Compteur d'énergie électrique monophasé direct 32A 1M, avec sortie impulsion | 355.23 | 332.06 | 172.6712 | 141.5904 | 176.988 | 141.5904 | 176.988 |  |  | H | Habitat | A | AUTOMATISME HABITAT | J | COMPTEUR D'ENERGIE
HAGER | HAGER | HAG_EC100 | HAG_EC100_PB23 | EC100 | 3250612231003 | Compteur d heures totaliseur | 117.76 | 109.54 | 56.9608 | 44.8851 | 56.1064 | 37.2546 | 41.216 |  |  | T | Tertiaire | A | AUTOMATISME TERTIAIRE | E | CPT ENERGIE TERTIAIR
HAGER | HAGER | HAG_EC150 | HAG_EC150_PB23 | EC150 | 3250612231508 | Compteur d'énergie électrique monophasé direct 63A simple tarif | 355.29 | 332.13 | 172.7076 | 141.6202 | 177.0253 | 141.6202 | 177.0253 |  |  | H | Habitat | A | AUTOMATISME HABITAT | J | COMPTEUR D'ENERGIE
HAGER | HAGER | HAG_EC152 | HAG_EC152_PB23 | EC152 | 3250612231522 | Compteur d'énergie électrique monophasé direct 63A double tarif | 402.65 | 376.36 | 195.7072 | 160.4799 | 200.5999 | 160.4799 | 200.5999 |  |  | H | Habitat | A | AUTOMATISME HABITAT | J | COMPTEUR D'ENERGIE
HAGER | HAGER | HAG_EC154M | HAG_EC154M_PB23 | EC154M | 3250612231546 | Compteur d'énergie électrique monophasé direct 63A - homologation MID | 473.7 | 442.77 | 230.2404 | 188.7971 | 235.9964 | 188.7971 | 235.9964 |  |  | H | Habitat | A | AUTOMATISME HABITAT | J | COMPTEUR D'ENERGIE
HAGER | HAGER | HAG_EC350 | HAG_EC350_PB23 | EC350 | 3250612233502 | Compteur d'énergie électrique triphasé direct 63A simple tarif | 530.44 | 495.82 | 257.8264 | 203.1672 | 253.959 | 168.6288 | 185.654 |  |  | T | Tertiaire | A | AUTOMATISME TERTIAIRE | E | CPT ENERGIE TERTIAIR
HAGER | HAGER | HAG_EC352 | HAG_EC352_PB23 | EC352 | 3250612233526 | Compteur d'énergie électrique triphasé direct 63A double tarif | 577.51 | 539.84 | 280.7168 | 221.2048 | 276.506 | 183.6 | 202.1285 |  |  | T | Tertiaire | A | AUTOMATISME TERTIAIRE | E | CPT ENERGIE TERTIAIR
HAGER | HAGER | HAG_EC360 | HAG_EC360_PB23 | EC360 | 3250612233601 | Compteur d'énergie électrique triphasé direct 100A simple tarif | 719.08 | 672.17 | 349.5284 | 275.4284 | 344.2855 | 228.6056 | 251.678 |  |  | T | Tertiaire | A | AUTOMATISME TERTIAIRE | E | CPT ENERGIE TERTIAIR
HAGER | HAGER | HAG_EC362 | HAG_EC362_PB23 | EC362 | 3250612239993 | Compteur d'énergie électrique triphasé direct 100A double tarif | 766.44 | 716.45 | 372.554 | 293.5726 | 366.9657 | 243.6652 | 268.254 |  |  | T | Tertiaire | A | AUTOMATISME TERTIAIRE | E | CPT ENERGIE TERTIAIR
HAGER | HAGER | HAG_EC364M | HAG_EC364M_PB23 | EC364M | 3250612233649 | Compteur d'énergie électrique triphasé direct 100A - homologation MID | 941.4 | 879.98 | 457.5896 | 360.5806 | 450.7258 | 299.2819 | 329.49 |  |  | T | Tertiaire | A | AUTOMATISME TERTIAIRE | E | CPT ENERGIE TERTIAIR
HAGER | HAGER | HAG_EC365B | HAG_EC365B_PB23 | EC365B | 3250612233656 | Compteur d'énergie électrique triphasé direct 100A - bi-directionnel | 941.22 | 879.79 | 457.4908 | 360.5028 | 450.6284 | 299.2173 | 329.427 |  |  | T | Tertiaire | A | AUTOMATISME TERTIAIRE | E | CPT ENERGIE TERTIAIR
HAGER | HAGER | HAG_EC366 | HAG_EC366_PB23 | EC366 | 3250612233663 | Compteur tri direct 100A Modbus | 716.82 | 670.07 | 348.4364 | 274.5679 | 343.2099 | 227.8913 | 250.887 |  |  | T | Tertiaire | A | AUTOMATISME TERTIAIRE | E | CPT ENERGIE TERTIAIR
HAGER | HAGER | HAG_EC367M | HAG_EC367M_PB23 | EC367M | 3250612233670 | Compteur divisionnaire triphasé direct 100A Modbus homologation MID | 824.51 | 770.67 | 400.7484 | 315.7897 | 394.7372 | 262.1055 | 288.5785 |  |  | T | Tertiaire | A | AUTOMATISME TERTIAIRE | E | CPT ENERGIE TERTIAIR
HAGER | HAGER | HAG_EC368 | HAG_EC368_PB23 | EC368 | 3250612233687 | Compteur divisionnaire triphasé direct 100A M-Bus | 716.56 | 669.82 | 348.3064 | 274.4654 | 343.0818 | 227.8063 | 250.796 |  |  | T | Tertiaire | A | AUTOMATISME TERTIAIRE | E | CPT ENERGIE TERTIAIR
HAGER | HAGER | HAG_EC369M | HAG_EC369M_PB23 | EC369M | 3250612233694 | Compteur divisionnaire triphasé direct 100A M-Bus homologation MID | 824.57 | 770.71 | 400.7692 | 315.8061 | 394.7577 | 262.1191 | 288.5995 |  |  | T | Tertiaire | A | AUTOMATISME TERTIAIRE | E | CPT ENERGIE TERTIAIR
HAGER | HAGER | HAG_EC370 | HAG_EC370_PB23 | EC370 | 3250612233700 | Compteur tri via transfo simple tarif | 662.93 | 619.69 | 322.2388 | 253.9242 | 317.4052 | 210.7571 | 232.0255 |  |  | T | Tertiaire | A | AUTOMATISME TERTIAIRE | E | CPT ENERGIE TERTIAIR
HAGER | HAGER | HAG_EC372 | HAG_EC372_PB23 | EC372 | 3250612233724 | Compteur tri via transfo double tarif | 721.83 | 674.73 | 350.8596 | 276.4774 | 345.5967 | 229.4762 | 252.6405 |  |  | T | Tertiaire | A | AUTOMATISME TERTIAIRE | E | CPT ENERGIE TERTIAIR
HAGER | HAGER | HAG_EC376 | HAG_EC376_PB23 | EC376 | 3250612233762 | Compteur tri via CT6000/5A Modbus | 677.55 | 633.35 | 329.342 | 259.5215 | 324.4019 | 215.4028 | 237.1425 |  |  | T | Tertiaire | A | AUTOMATISME TERTIAIRE | E | CPT ENERGIE TERTIAIR
HAGER | HAGER | HAG_EC377M | HAG_EC377M_PB23 | EC377M | 3250612233779 | Compteur tri via CT3000/5A Modbus MID | 778.94 | 728.08 | 378.6016 | 298.3381 | 372.9226 | 247.6206 | 272.629 |  |  | T | Tertiaire | A | AUTOMATISME TERTIAIRE | E | CPT ENERGIE TERTIAIR
HAGER | HAGER | HAG_EC378 | HAG_EC378_PB23 | EC378 | 3250612233786 | Compteur tri via CT6000/5A M-Bus | 677.43 | 633.24 | 329.2848 | 259.4764 | 324.3455 | 215.3654 | 237.1005 |  |  | T | Tertiaire | A | AUTOMATISME TERTIAIRE | E | CPT ENERGIE TERTIAIR
HAGER | HAGER | HAG_EC379M | HAG_EC379M_PB23 | EC379M | 3250612233793 | Compteur tri via CT3000/5A M-Bus MID | 779.02 | 728.13 | 378.6276 | 298.3585 | 372.9482 | 247.6376 | 272.657 |  |  | T | Tertiaire | A | AUTOMATISME TERTIAIRE | E | CPT ENERGIE TERTIAIR
HAGER | AFFICHEUR RT2012 | HAG_EC410 | HAG_EC410_PB23 | EC410 | 3250612314126 | Afficheur de consommation multi-énergies Essensya RT2012 | 134.52 | 110.42 | 57.4184 | 54.8346 | 68.5432 | 54.8346 | 68.5432 |  |  | C | Automatismes de confort | M | INDICATEUR DE CONSO | Z | ACCESSOIRES
HAGER | AFFICHEUR RT2012 | HAG_EC450 | HAG_EC450_PB23 | EC450 | 3250612314508 | Afficheur modulaire des consommations multi-énergies RT2012 | 255.42 | 195.52 | 101.6704 | 97.0952 | 121.369 | 97.0952 | 121.369 |  |  | C | Automatismes de confort | M | INDICATEUR DE CONSO | A | INDICATEUR RT2012
HAGER | AFFICHEUR RT2012 | HAG_EC453 | HAG_EC453_PB23 | EC453 | 3250612314539 | Pack afficheur modulaire des consommations multi-énergies RT2012 | 328.88 | 256.42 | 133.3384 | 127.3382 | 159.1727 | 127.3382 | 159.1727 |  |  | C | Automatismes de confort | M | INDICATEUR DE CONSO | A | INDICATEUR RT2012
HAGER | COMPTEUR D'ENERGIE | HAG_EC700 | HAG_EC700_PB23 | EC700 | 3250616127005 | Concentrateur d impulsions RS485 Jbus-Modbus | 1294.37 | 1209.86 | 629.1272 | 495.7522 | 619.6903 | 411.4744 | 453.0295 |  |  | T | Tertiaire | A | AUTOMATISME TERTIAIRE | E | CPT ENERGIE TERTIAIR
HAGER | COMPTEUR D'ENERGIE | HAG_ECA180D | HAG_ECA180D_PB23 | ECA180D | 3250612231256 | 1 Phase kWhmeter direct 80A 2M AGARDIO MID | 273.25 | 259.59 | 134.9868 | 134.9868 | 168.7335 | 134.9868 | 168.7335 |  |  | C | Automatismes de confort | F | COMPTAGE ET GESTION | S | COMPTAGE
HAGER | COMPTEUR D'ENERGIE | HAG_ECA180T | HAG_ECA180T_PB23 | ECA180T | 3250612230327 | 1 Phase kWhmeter direct 3x80A 4M AGARDIO | 549.81 | 522.32 | 271.6064 | 271.6064 | 339.508 | 271.6064 | 339.508 |  |  | C | Automatismes de confort | F | COMPTAGE ET GESTION | S | COMPTAGE
HAGER | COMPTEUR D'ENERGIE | HAG_ECA300C | HAG_ECA300C_PB23 | ECA300C | 3250612231263 | 3 Phase kWhmeter via CT 1A or 5A 4M AGARDIO MID | 573.14 | 544.5 | 283.14 | 283.14 | 353.925 | 283.14 | 353.925 |  |  | C | Automatismes de confort | F | COMPTAGE ET GESTION | S | COMPTAGE
HAGER | COMPTEUR D'ENERGIE | HAG_ECA310D | HAG_ECA310D_PB23 | ECA310D | 3250612231270 | 3 Phase kWhmeter direct 125A 6M AGARDIO MID | 549.81 | 522.32 | 271.6064 | 271.6064 | 339.508 | 271.6064 | 339.508 |  |  | C | Automatismes de confort | F | COMPTAGE ET GESTION | S | COMPTAGE
HAGER | COMPTEUR D'ENERGIE | HAG_ECA380D | HAG_ECA380D_PB23 | ECA380D | 3250612231287 | 3 Phase kWhmeter direct 80A 4M AGARDIO MID | 499.83 | 474.85 | 246.922 | 246.922 | 308.6525 | 246.922 | 308.6525 |  |  | C | Automatismes de confort | F | COMPTAGE ET GESTION | S | COMPTAGE
HAGER | COMPTEUR D'ENERGIE | HAG_ECM140D | HAG_ECM140D_PB23 | ECM140D | 3250612231294 | 1 Phase kWhmeter direct 40A 1M MBUS MID | 213.28 | 202.62 | 105.3624 | 105.3624 | 131.703 | 105.3624 | 131.703 |  |  | C | Automatismes de confort | F | COMPTAGE ET GESTION | S | COMPTAGE
HAGER | COMPTEUR D'ENERGIE | HAG_ECM180D | HAG_ECM180D_PB23 | ECM180D | 3250612231317 | 1 Phase kWhmeter direct 80A 2M MBUS MID | 243.26 | 231.1 | 120.172 | 120.172 | 150.215 | 120.172 | 150.215 |  |  | C | Automatismes de confort | F | COMPTAGE ET GESTION | S | COMPTAGE
HAGER | COMPTEUR D'ENERGIE | HAG_ECM180T | HAG_ECM180T_PB23 | ECM180T | 3250612230365 | 1 Phase kWhmeter direct 3x80A 4M MBUS | 499.83 | 474.85 | 246.922 | 246.922 | 308.6525 | 246.922 | 308.6525 |  |  | C | Automatismes de confort | F | COMPTAGE ET GESTION | S | COMPTAGE
HAGER | COMPTEUR D'ENERGIE | HAG_ECM300C | HAG_ECM300C_PB23 | ECM300C | 3250612231324 | 3 Phase kWhmeter via CT 1A or 5A 4M MBUS MID | 543.14 | 515.99 | 268.3148 | 268.3148 | 335.3935 | 268.3148 | 335.3935 |  |  | C | Automatismes de confort | F | COMPTAGE ET GESTION | S | COMPTAGE
HAGER | COMPTEUR D'ENERGIE | HAG_ECM310D | HAG_ECM310D_PB23 | ECM310D | 3250612231331 | 3 Phase kWhmeter direct 125A 6M MBUS MID | 519.83 | 493.84 | 256.7968 | 256.7968 | 320.996 | 256.7968 | 320.996 |  |  | C | Automatismes de confort | F | COMPTAGE ET GESTION | S | COMPTAGE
HAGER | COMPTEUR D'ENERGIE | HAG_ECM380D | HAG_ECM380D_PB23 | ECM380D | 3250612231348 | 3 Phase kWhmeter direct 80A 4M MBUS MID | 419.86 | 398.87 | 207.4124 | 207.4124 | 259.2655 | 207.4124 | 259.2655 |  |  | C | Automatismes de confort | F | COMPTAGE ET GESTION | S | COMPTAGE
HAGER | COMPTEUR D'ENERGIE | HAG_ECN140D | HAG_ECN140D_PB23 | ECN140D | 3250612231355 | 1 Phase kWhmeter direct 40A 1M | 116.65 | 110.82 | 57.6264 | 57.6264 | 72.033 | 57.6264 | 72.033 |  |  | C | Automatismes de confort | F | COMPTAGE ET GESTION | S | COMPTAGE
HAGER | COMPTEUR D'ENERGIE | HAG_ECP140D | HAG_ECP140D_PB23 | ECP140D | 3250612231362 | 1 Phase kWhmeter direct 40A 1M S0 MID | 166.62 | 158.29 | 82.3108 | 82.3108 | 102.8885 | 82.3108 | 102.8885 |  |  | C | Automatismes de confort | F | COMPTAGE ET GESTION | S | COMPTAGE
HAGER | COMPTEUR D'ENERGIE | HAG_ECP180D | HAG_ECP180D_PB23 | ECP180D | 3250612231386 | 1 Phase kWhmeter direct 80A 2M S0 MID | 216.6 | 205.78 | 107.0056 | 107.0056 | 133.757 | 107.0056 | 133.757 |  |  | C | Automatismes de confort | F | COMPTAGE ET GESTION | S | COMPTAGE
HAGER | COMPTEUR D'ENERGIE | HAG_ECP180T | HAG_ECP180T_PB23 | ECP180T | 3250612230402 | 1 Phase kWhmeter direct 3x80A 4M S0 | 399.86 | 379.86 | 197.5272 | 197.5272 | 246.909 | 197.5272 | 246.909 |  |  | C | Automatismes de confort | F | COMPTAGE ET GESTION | S | COMPTAGE
HAGER | COMPTEUR D'ENERGIE | HAG_ECP300C | HAG_ECP300C_PB23 | ECP300C | 3250612231393 | 3 Phase kWhmeter via CT 1A or 5A 4M S0 MID | 419.86 | 398.87 | 207.4124 | 207.4124 | 259.2655 | 207.4124 | 259.2655 |  |  | C | Automatismes de confort | F | COMPTAGE ET GESTION | S | COMPTAGE
HAGER | COMPTEUR D'ENERGIE | HAG_ECP310D | HAG_ECP310D_PB23 | ECP310D | 3250612231409 | 3 Phase kWhmeter direct 125A 6M S0 MID | 446.52 | 424.2 | 220.584 | 220.584 | 275.73 | 220.584 | 275.73 |  |  | C | Automatismes de confort | F | COMPTAGE ET GESTION | S | COMPTAGE
HAGER | COMPTEUR D'ENERGIE | HAG_ECP380D | HAG_ECP380D_PB23 | ECP380D | 3250612231416 | 3 Phase kWhmeter direct 80A 4M S0 MID | 316.56 | 300.73 | 156.3796 | 156.3796 | 195.4745 | 156.3796 | 195.4745 |  |  | C | Automatismes de confort | F | COMPTAGE ET GESTION | S | COMPTAGE
HAGER | COMPTEUR D'ENERGIE | HAG_ECR140D | HAG_ECR140D_PB23 | ECR140D | 3250612231423 | 1 Phase kWhmeter direct 40A 1M MODBUS MID | 213.28 | 202.62 | 105.3624 | 105.3624 | 131.703 | 105.3624 | 131.703 |  |  | C | Automatismes de confort | F | COMPTAGE ET GESTION | S | COMPTAGE
HAGER | COMPTEUR D'ENERGIE | HAG_ECR180D | HAG_ECR180D_PB23 | ECR180D | 3250612231447 | 1 Phase kWhmeter direct 80A 2M MODBUS MID | 243.26 | 231.1 | 120.172 | 120.172 | 150.215 | 120.172 | 150.215 |  |  | C | Automatismes de confort | F | COMPTAGE ET GESTION | S | COMPTAGE
HAGER | COMPTEUR D'ENERGIE | HAG_ECR180T | HAG_ECR180T_PB23 | ECR180T | 3250612230440 | 1 Phase kWhmeter direct 3x80A 4M MODBUS | 499.83 | 474.85 | 246.922 | 246.922 | 308.6525 | 246.922 | 308.6525 |  |  | C | Automatismes de confort | F | COMPTAGE ET GESTION | S | COMPTAGE
HAGER | COMPTEUR D'ENERGIE | HAG_ECR300C | HAG_ECR300C_PB23 | ECR300C | 3250612231454 | 3 Phase kWhmeter via CT 1A or 5A 4M MODBUS MID | 543.14 | 515.99 | 268.3148 | 268.3148 | 335.3935 | 268.3148 | 335.3935 |  |  | C | Automatismes de confort | F | COMPTAGE ET GESTION | S | COMPTAGE
HAGER | COMPTEUR D'ENERGIE | HAG_ECR310D | HAG_ECR310D_PB23 | ECR310D | 3250612231461 | 3 Phase kWhmeter direct 125A 6M MODBUS MID | 519.83 | 493.84 | 256.7968 | 256.7968 | 320.996 | 256.7968 | 320.996 |  |  | C | Automatismes de confort | F | COMPTAGE ET GESTION | S | COMPTAGE
HAGER | COMPTEUR D'ENERGIE | HAG_ECR380D | HAG_ECR380D_PB23 | ECR380D | 3250612231478 | 3 Phase kWhmeter direct 80A 4M MODBUS MID | 419.86 | 398.87 | 207.4124 | 207.4124 | 259.2655 | 207.4124 | 259.2655 |  |  | C | Automatismes de confort | F | COMPTAGE ET GESTION | S | COMPTAGE
HAGER | HAGER | HAG_ED080 | HAG_ED080_PB23 | ED080 | 3250612240807 | Capteur pour délesteurs ED192 à ED394 | 73.92 | 67.34 | 35.0168 | 34.1414 | 42.6767 | 34.1414 | 42.6767 |  |  | C | Automatismes de confort | E | GESTION CHAUFFAGE ELECTRIQUE | D | DELESTEURS
HAGER | HAGER | HAG_ED192 | HAG_ED192_PB23 | ED192 | 3250612241927 | Délesteur 2 voies hierarchisées | 412.03 | 375.28 | 195.1456 | 190.267 | 237.8337 | 190.267 | 237.8337 |  |  | C | Automatismes de confort | E | GESTION CHAUFFAGE ELECTRIQUE | D | DELESTEURS
HAGER | HAGER | HAG_ED193 | HAG_ED193_PB23 | ED193 | 3250612241934 | Délesteur 3 voies hierarchisées | 786.99 | 716.22 | 372.4344 | 363.1235 | 453.9044 | 363.1235 | 453.9044 |  |  | C | Automatismes de confort | E | GESTION CHAUFFAGE ELECTRIQUE | D | DELESTEURS
HAGER | HAGER | HAG_ED194 | HAG_ED194_PB23 | ED194 | 3250612241941 | Délesteur 3 voies tournantes | 786.99 | 716.22 | 372.4344 | 363.1235 | 453.9044 | 363.1235 | 453.9044 |  |  | C | Automatismes de confort | E | GESTION CHAUFFAGE ELECTRIQUE | D | DELESTEURS
HAGER | HAGER | HAG_ED391 | HAG_ED391_PB23 | ED391 | 3250612243914 | Délesteur-contacteur 1 voie pour chauffage électrique 230V | 443.85 | 404.15 | 210.158 | 204.904 | 256.1301 | 204.904 | 256.1301 |  |  | C | Automatismes de confort | E | GESTION CHAUFFAGE ELECTRIQUE | D | DELESTEURS
HAGER | INTERRUPTEUR CREPUSCULAIRE | HAG_EE171 | HAG_EE171_PB23 | EE171 | 3250612251711 | Interrupteur crépusculaire électronique 1 voie prog 7 jours avec cellule saillie | 496.15 | 460.86 | 239.6472 | 225.2684 | 281.5855 | 225.2684 | 281.5855 |  |  | C | Automatismes de confort | L | GESTION ECLAIRAGE | I | INTER CREP&ASTRO MODULAIRE
HAGER | INTERRUPTEUR CREPUSCULAIRE | HAG_EE200 | HAG_EE200_PB23 | EE200 | 3250612252008 | Interrupteur crépusculaire, 2 voies, 20kLux | 542.7 | 511.78 | 266.1256 | 250.1581 | 312.6976 | 250.1581 | 312.6976 |  |  | C | Automatismes de confort | L | GESTION ECLAIRAGE | I | INTER CREP&ASTRO MODULAIRE
HAGER | INTERRUPTEUR CREPUSCULAIRE | HAG_EE202 | HAG_EE202_PB23 | EE202 | 3250612252022 | Interrupteur crépusculaire 2 voies cascadable | 611.02 | 576.45 | 299.754 | 281.7688 | 352.211 | 281.7688 | 352.211 |  |  | C | Automatismes de confort | L | GESTION ECLAIRAGE | I | INTER CREP&ASTRO MODULAIRE
HAGER | ECLAIRAGE EXTERIEUR | HAG_EE600 | HAG_EE600_PB23 | EE600 | 3250617579353 | Projecteur LED 60W avec détecteur infrarouge évolué 220-360° blanc IP55 | 423.53 | 381.33 | 198.2916 | 186.3941 | 232.9926 | 186.3941 | 232.9926 |  |  | C | Automatismes de confort | L | GESTION ECLAIRAGE | E | LUMINAIRE LED
HAGER | HAGER | HAG_EE610 | HAG_EE610_PB23 | EE610 | 3250617579391 | Lampe LED avec détecteur infrarouge 15W, blanc | 172.51 | 153.19 | 79.6588 | 74.8793 | 93.5991 | 74.8793 | 93.5991 |  |  | C | Automatismes de confort | L | GESTION ECLAIRAGE | E | LUMINAIRE LED
HAGER | ECLAIRAGE EXTERIEUR | HAG_EE631 | HAG_EE631_PB23 | EE631 | 3250612256013 | Projecteur LED 7W blanc detecteur 140° | 110.25 | 92.28 | 47.9856 | 45.1065 | 56.3831 | 45.1065 | 56.3831 |  |  | C | Automatismes de confort | L | GESTION ECLAIRAGE | E | LUMINAIRE LED
HAGER | ECLAIRAGE EXTERIEUR | HAG_EE632 | HAG_EE632_PB23 | EE632 | 3250612256020 | Projecteur LED 12W blanc detecteur 140° | 132.69 | 96.39 | 50.1228 | 47.1154 | 58.8943 | 47.1154 | 58.8943 |  |  | C | Automatismes de confort | L | GESTION ECLAIRAGE | E | LUMINAIRE LED
HAGER | ECLAIRAGE EXTERIEUR | HAG_EE633 | HAG_EE633_PB23 | EE633 | 3250612256037 | Projecteur LED 20W blanc detecteur 140° | 175.02 | 120.42 | 62.6184 | 58.8613 | 73.5766 | 58.8613 | 73.5766 |  |  | C | Automatismes de confort | L | GESTION ECLAIRAGE | E | LUMINAIRE LED
HAGER | ECLAIRAGE EXTERIEUR | HAG_EE634 | HAG_EE634_PB23 | EE634 | 3250612256044 | Projecteur LED 30W blanc detecteur 140° | 210.73 | 150.12 | 78.0624 | 73.3787 | 91.7233 | 73.3787 | 91.7233 |  |  | C | Automatismes de confort | L | GESTION ECLAIRAGE | E | LUMINAIRE LED
HAGER | ECLAIRAGE EXTERIEUR | HAG_EE635 | HAG_EE635_PB23 | EE635 | 3250612256051 | Projecteur LED 7W blanc | 86.67 | 76.56 | 39.8112 | 37.4225 | 46.7782 | 37.4225 | 46.7782 |  |  | C | Automatismes de confort | L | GESTION ECLAIRAGE | E | LUMINAIRE LED
HAGER | ECLAIRAGE EXTERIEUR | HAG_EE636 | HAG_EE636_PB23 | EE636 | 3250612256068 | Projecteur LED 12W blanc | 114.98 | 87 | 45.24 | 42.5256 | 53.157 | 42.5256 | 53.157 |  |  | C | Automatismes de confort | L | GESTION ECLAIRAGE | E | LUMINAIRE LED
HAGER | ECLAIRAGE EXTERIEUR | HAG_EE637 | HAG_EE637_PB23 | EE637 | 3250612256075 | Projecteur LED 20W blanc | 155.63 | 103.81 | 53.9812 | 50.7423 | 63.4279 | 50.7423 | 63.4279 |  |  | C | Automatismes de confort | L | GESTION ECLAIRAGE | E | LUMINAIRE LED
HAGER | ECLAIRAGE EXTERIEUR | HAG_EE638 | HAG_EE638_PB23 | EE638 | 3250612256082 | Projecteur LED 30W blanc | 188.06 | 133.48 | 69.4096 | 65.245 | 81.5563 | 65.245 | 81.5563 |  |  | C | Automatismes de confort | L | GESTION ECLAIRAGE | E | LUMINAIRE LED
HAGER | ECLAIRAGE EXTERIEUR | HAG_EE641 | HAG_EE641_PB23 | EE641 | 3250612256099 | Projecteur LED 7W noir detecteur 140° | 107.03 | 89.59 | 46.5868 | 43.7916 | 54.7395 | 43.7916 | 54.7395 |  |  | C | Automatismes de confort | L | GESTION ECLAIRAGE | E | LUMINAIRE LED
HAGER | ECLAIRAGE EXTERIEUR | HAG_EE642 | HAG_EE642_PB23 | EE642 | 3250612256105 | Projecteur LED 12W noir detecteur 140° | 128.82 | 93.58 | 48.6616 | 45.7419 | 57.1774 | 45.7419 | 57.1774 |  |  | C | Automatismes de confort | L | GESTION ECLAIRAGE | E | LUMINAIRE LED
HAGER | ECLAIRAGE EXTERIEUR | HAG_EE643 | HAG_EE643_PB23 | EE643 | 3250612256112 | Projecteur LED 20W noir detecteur 140° | 169.94 | 116.94 | 60.8088 | 57.1603 | 71.4503 | 57.1603 | 71.4503 |  |  | C | Automatismes de confort | L | GESTION ECLAIRAGE | E | LUMINAIRE LED
HAGER | ECLAIRAGE EXTERIEUR | HAG_EE644 | HAG_EE644_PB23 | EE644 | 3250612256129 | Projecteur LED 30W noir detecteur 140° | 204.58 | 145.73 | 75.7796 | 71.2328 | 89.041 | 71.2328 | 89.041 |  |  | C | Automatismes de confort | L | GESTION ECLAIRAGE | E | LUMINAIRE LED
HAGER | ECLAIRAGE EXTERIEUR | HAG_EE645 | HAG_EE645_PB23 | EE645 | 3250612256136 | Projecteur LED 7W noir | 84.15 | 74.34 | 38.6568 | 36.3374 | 45.4217 | 36.3374 | 45.4217 |  |  | C | Automatismes de confort | L | GESTION ECLAIRAGE | E | LUMINAIRE LED
HAGER | ECLAIRAGE EXTERIEUR | HAG_EE646 | HAG_EE646_PB23 | EE646 | 3250612256143 | Projecteur LED 12W noir | 111.63 | 84.46 | 43.9192 | 41.284 | 51.6051 | 41.284 | 51.6051 |  |  | C | Automatismes de confort | L | GESTION ECLAIRAGE | E | LUMINAIRE LED
HAGER | ECLAIRAGE EXTERIEUR | HAG_EE647 | HAG_EE647_PB23 | EE647 | 3250612256150 | Projecteur LED 20W noir | 151.1 | 100.79 | 52.4108 | 49.2662 | 61.5827 | 49.2662 | 61.5827 |  |  | C | Automatismes de confort | L | GESTION ECLAIRAGE | E | LUMINAIRE LED
HAGER | ECLAIRAGE EXTERIEUR | HAG_EE648 | HAG_EE648_PB23 | EE648 | 3250612256167 | Projecteur LED 30W noir | 182.57 | 129.57 | 67.3764 | 63.3338 | 79.1673 | 63.3338 | 79.1673 |  |  | C | Automatismes de confort | L | GESTION ECLAIRAGE | E | LUMINAIRE LED
HAGER | ACCESSOIRES DETECTEURS | HAG_EE807 | HAG_EE807_PB23 | EE807 | 3250617579179 | Télécommande installateur pour détecteurs de présence 360° monobloc | 65.87 | 62.24 | 32.3648 | 30.4229 | 38.0286 | 30.4229 | 38.0286 |  |  | C | Automatismes de confort | L | GESTION ECLAIRAGE | A | ACCESSOIRES DETECTEURS
HAGER | ACCESSOIRES DETECTEURS | HAG_EE808 | HAG_EE808_PB23 | EE808 | 3250617579186 | Télécommande utilisateur pour détecteurs de présence 360° monobloc | 59.44 | 56.17 | 29.2084 | 27.4559 | 34.3199 | 27.4559 | 34.3199 |  |  | C | Automatismes de confort | L | GESTION ECLAIRAGE | A | ACCESSOIRES DETECTEURS
HAGER | ACCESSOIRES DETECTEURS | HAG_EE809 | HAG_EE809_PB23 | EE809 | 3250617579278 | Télécommande infrarouge 6 touches KNX | 67.79 | 62.89 | 32.7028 | 32.7028 | 40.8785 | 32.7028 | 40.8785 |  |  | D | Domotique Tébis & VDI | T | TEBIS | I | TEBIS RADIO
HAGER | DETECTEUR DE PRESENCE | HAG_EE815 | HAG_EE815_PB23 | EE815 | 3250617579193 | Détecteur de présence plafond encastré 1 voie 360° blanc monobloc | 163.06 | 138.31 | 71.9212 | 67.6059 | 84.5074 | 67.6059 | 84.5074 |  |  | C | Automatismes de confort | L | GESTION ECLAIRAGE | P | DETECTEUR MVT/PRES PLAFOND
HAGER | DETECTEUR DE PRESENCE | HAG_EE816 | HAG_EE816_PB23 | EE816 | 3250617579209 | Détecteur de présence plafond encastré DALI-DSI 360° blanc monobloc | 259.88 | 237.39 | 123.4428 | 116.0362 | 145.0453 | 116.0362 | 145.0453 |  |  | C | Automatismes de confort | L | GESTION ECLAIRAGE | P | DETECTEUR MVT/PRES PLAFOND
HAGER | DETECTEUR DE MOUVEMENT | HAG_EE880 | HAG_EE880_PB23 | EE880 | 3250617579810 | Détecteur couloir IR plaf saillie blanc | 174.15 | 146.31 | 76.0812 | 71.5163 | 89.3954 | 71.5163 | 89.3954 |  |  | C | Automatismes de confort | L | GESTION ECLAIRAGE | P | DETECTEUR MVT/PRES PLAFOND
HAGER | DETECTEUR DE MOUVEMENT | HAG_EE883 | HAG_EE883_PB23 | EE883 | 3250617579469 | Détecteur de mouvement hyper-fréquence plafond saillie 360° blanc IP54 | 158.8 | 138.46 | 71.9992 | 67.6792 | 84.5991 | 67.6792 | 84.5991 |  |  | C | Automatismes de confort | L | GESTION ECLAIRAGE | P | DETECTEUR MVT/PRES PLAFOND
HAGER | TELECOMMANDE BAES | HAG_EE905 | HAG_EE905_PB23 | EE905 | 3250612259052 | Commande 60 blocs éclairage sécurité | 261.34 | 242.5 | 126.1 | 99.3668 | 124.2085 | 82.4744 | 91.469 |  |  | T | Tertiaire | A | AUTOMATISME TERTIAIRE | I | ECLAIRAGE SECURITE
HAGER | TELECOMMANDE BAES | HAG_EE910 | HAG_EE910_PB23 | EE910 | 3250612259106 | Commande 120 blocs éclairage sécurité | 342.49 | 317.77 | 165.2404 | 130.2094 | 162.7618 | 108.0738 | 119.8715 |  |  | T | Tertiaire | A | AUTOMATISME TERTIAIRE | I | ECLAIRAGE SECURITE
HAGER | HAGER | HAG_EE960 | HAG_EE960_PB23 | EE960 | 3250612259601 | Lampe de secours débrochable | 254.91 | 239.38 | 124.4776 | 102.0716 | 127.5895 | 102.0716 | 127.5895 |  |  | H | Habitat | A | AUTOMATISME HABITAT | I | DIVERS
HAGER | HAGER | HAG_EEA001A | HAG_EEA001A_PB23 | EEA001A | 3250617579803 | Variateur externe 500W pour IPROOMBOX EEF012 et EEF012D | 112.54 | 108.61 | 56.4772 | 53.0886 | 66.3607 | 53.0886 | 66.3607 |  |  | C | Automatismes de confort | L | GESTION ECLAIRAGE | R | ROOMBOX
HAGER | DETECTEUR DE PRESENCE | HAG_EED503 | HAG_EED503_PB23 | EED503 | 3250612256174 | détecteur 20 mètres de présence et mouvement plafond encastré DALI2 | 250 | 225 | 117 | 109.98 | 137.475 | 109.98 | 137.475 |  |  | C | Automatismes de confort | L | GESTION ECLAIRAGE | P | DETECTEUR MVT/PRES PLAFOND
HAGER | DETECTEUR DE MOUVEMENT | HAG_EED505 | HAG_EED505_PB23 | EED505 | 3250612256181 | détecteur couloir 30 x 5 mètres de mouvement plafond encastré DALI2 | 262.35 | 236.11 | 122.7772 | 115.4106 | 144.2632 | 115.4106 | 144.2632 |  |  | C | Automatismes de confort | L | GESTION ECLAIRAGE | P | DETECTEUR MVT/PRES PLAFOND
HAGER | DETECTEUR DE PRESENCE | HAG_EED513 | HAG_EED513_PB23 | EED513 | 3250612256198 | détecteur 20 mètres de présence et mouvement plafond saillie DALI2 | 250 | 225 | 117 | 109.98 | 137.475 | 109.98 | 137.475 |  |  | C | Automatismes de confort | L | GESTION ECLAIRAGE | P | DETECTEUR MVT/PRES PLAFOND
HAGER | DETECTEUR DE MOUVEMENT | HAG_EED515 | HAG_EED515_PB23 | EED515 | 3250612256204 | détecteur couloir 30 x 5 mètres de mouvement plafond saillie DALI2 | 262.35 | 236.11 | 122.7772 | 115.4106 | 144.2632 | 115.4106 | 144.2632 |  |  | C | Automatismes de confort | L | GESTION ECLAIRAGE | P | DETECTEUR MVT/PRES PLAFOND
HAGER | DETECTEUR DE MOUVEMENT | HAG_EED518 | HAG_EED518_PB23 | EED518 | 3250612256211 | détecteur grande hauteur 22 x 12 mètres de mouvement plafond saillie DALI2 | 250 | 225 | 117 | 109.98 | 137.475 | 109.98 | 137.475 |  |  | C | Automatismes de confort | L | GESTION ECLAIRAGE | P | DETECTEUR MVT/PRES PLAFOND
HAGER | HAGER | HAG_EEF012 | HAG_EEF012_PB23 | EEF012 | 3250617579797 | Roombox IP standard 12 E/S | 613.88 | 592.4 | 308.048 | 289.5651 | 361.9564 | 289.5651 | 361.9564 |  |  | C | Automatismes de confort | L | GESTION ECLAIRAGE | R | ROOMBOX
HAGER | HAGER | HAG_EEF012D | HAG_EEF012D_PB23 | EEF012D | 3250617579834 | Roombox IP confort 12 E/S et 1 sortie variateur | 716.19 | 691.13 | 359.3876 | 337.8243 | 422.2804 | 337.8243 | 422.2804 |  |  | C | Automatismes de confort | L | GESTION ECLAIRAGE | R | ROOMBOX
HAGER | ACCESSOIRES SYSTEME KNX | HAG_EEK005 | HAG_EEK005_PB23 | EEK005 | 3250617579162 | Boîtier pour montage détecteurs de présence en saillie KNX | 18.06 | 16.9 | 8.788 | 8.2607 | 10.3259 | 8.2607 | 10.3259 |  |  | C | Automatismes de confort | L | GESTION ECLAIRAGE | A | ACCESSOIRES DETECTEURS
HAGER | ACCESSOIRES DETECTEURS | HAG_EEK006 | HAG_EEK006_PB23 | EEK006 | 3250617579476 | Panier de protection | 65.89 | 61.99 | 32.2348 | 30.3007 | 37.8759 | 30.3007 | 37.8759 |  |  | C | Automatismes de confort | L | GESTION ECLAIRAGE | A | ACCESSOIRES DETECTEURS
HAGER | ACCESSOIRES HORLOGE DIGITALE | HAG_EEN002 | HAG_EEN002_PB23 | EEN002 | 3250617579322 | Cellule crépusculaire filaire extérieure IP55 montage encastré pour EGNxxx | 107.41 | 101.21 | 52.6292 | 51.0503 | 63.8129 | 51.0503 | 63.8129 |  |  | C | Automatismes de confort | H | PROGRAMMATION HORAIRE | I | ACCESS IH
HAGER | ACCESSOIRES HORLOGE DIGITALE | HAG_EEN003 | HAG_EEN003_PB23 | EEN003 | 3250617579339 | Cellule crépusculaire filaire extérieure IP55 montage saillie pour EGNxxx | 107.41 | 101.21 | 52.6292 | 51.0503 | 63.8129 | 51.0503 | 63.8129 |  |  | C | Automatismes de confort | H | PROGRAMMATION HORAIRE | I | ACCESS IH
HAGER | ACCESSOIRES HORLOGE DIGITALE | HAG_EEN003W | HAG_EEN003W_PB23 | EEN003W | 3250617579896 | sonde de luminosité sans fil pour horloge crépusculaire EGN100/EGN200/EGN400 | 120.36 | 114.35 | 59.462 | 57.6781 | 72.0977 | 57.6781 | 72.0977 |  |  | C | Automatismes de confort | H | PROGRAMMATION HORAIRE | D | IH MODUL DIGIT
HAGER | INTERRUPTEUR CREPUSCULAIRE | HAG_EEN100 | HAG_EEN100_PB23 | EEN100 | 3250617579308 | Interrupteur crépusculaire 1 voie avec cellule saillie | 277.17 | 256.4 | 133.328 | 125.3283 | 156.6604 | 125.3283 | 156.6604 |  |  | C | Automatismes de confort | L | GESTION ECLAIRAGE | I | INTER CREP&ASTRO MODULAIRE
HAGER | INTERRUPTEUR CREPUSCULAIRE | HAG_EEN101 | HAG_EEN101_PB23 | EEN101 | 3250617579315 | Interrupteur crépusculaire 1 voie avec cellule à encastrer | 277.17 | 256.4 | 133.328 | 125.3283 | 156.6604 | 125.3283 | 156.6604 |  |  | C | Automatismes de confort | L | GESTION ECLAIRAGE | I | INTER CREP&ASTRO MODULAIRE
HAGER | DETECTEUR DE PRESENCE | HAG_EER501 | HAG_EER501_PB23 | EER501 | 3250612256228 | détecteur mini 10 mètres de présence et mouvement plafond encastré ON/OFF | 149.91 | 134.92 | 70.1584 | 65.9489 | 82.4361 | 65.9489 | 82.4361 |  |  | C | Automatismes de confort | L | GESTION ECLAIRAGE | P | DETECTEUR MVT/PRES PLAFOND
HAGER | DETECTEUR DE PRESENCE | HAG_EER503 | HAG_EER503_PB23 | EER503 | 3250612256235 | détecteur 20 mètres de présence et mouvement plafond encastré ON/OFF | 165 | 148.5 | 77.22 | 72.5868 | 90.7335 | 72.5868 | 90.7335 |  |  | C | Automatismes de confort | L | GESTION ECLAIRAGE | P | DETECTEUR MVT/PRES PLAFOND
HAGER | DETECTEUR DE MOUVEMENT | HAG_EER505 | HAG_EER505_PB23 | EER505 | 3250612256242 | détecteur couloir 30 x 5 mètres de mouvement plafond encastré ON/OFF | 165 | 148.5 | 77.22 | 72.5868 | 90.7335 | 72.5868 | 90.7335 |  |  | C | Automatismes de confort | L | GESTION ECLAIRAGE | P | DETECTEUR MVT/PRES PLAFOND
HAGER | DETECTEUR DE PRESENCE | HAG_EER513 | HAG_EER513_PB23 | EER513 | 3250612256259 | détecteur 20 mètres de présence et mouvement plafond saillie ON/OFF | 165 | 148.5 | 77.22 | 72.5868 | 90.7335 | 72.5868 | 90.7335 |  |  | C | Automatismes de confort | L | GESTION ECLAIRAGE | P | DETECTEUR MVT/PRES PLAFOND
HAGER | DETECTEUR DE MOUVEMENT | HAG_EER515 | HAG_EER515_PB23 | EER515 | 3250612256266 | détecteur couloir 30 x 5 mètres de mouvement plafond saillie ON/OFF | 165 | 148.5 | 77.22 | 72.5868 | 90.7335 | 72.5868 | 90.7335 |  |  | C | Automatismes de confort | L | GESTION ECLAIRAGE | P | DETECTEUR MVT/PRES PLAFOND
HAGER | DETECTEUR DE MOUVEMENT | HAG_EER518 | HAG_EER518_PB23 | EER518 | 3250612256273 | détecteur grande hauteur 22 x 12 mètres de mouvement plafond saillie ON/OFF | 165 | 148.5 | 77.22 | 72.5868 | 90.7335 | 72.5868 | 90.7335 |  |  | C | Automatismes de confort | L | GESTION ECLAIRAGE | P | DETECTEUR MVT/PRES PLAFOND
HAGER | ACCESSOIRES HORLOGE DIGITALE | HAG_EG001 | HAG_EG001_PB23 | EG001 | 3250612279975 | Antenne de radiopilotage pour prog annuel EG493E ou inter hor EG103D/EG403E | 540.69 | 503.15 | 261.638 | 253.7889 | 317.2361 | 253.7889 | 317.2361 |  |  | C | Automatismes de confort | H | PROGRAMMATION HORAIRE | I | ACCESS IH
HAGER | ACCESSOIRES HORLOGE DIGITALE | HAG_EG003G | HAG_EG003G_PB23 | EG003G | 3250617579575 | Interface USB pour programmation des clés (IH, horloge astro, GE) | 338.15 | 314.72 | 163.6544 | 158.7448 | 198.431 | 158.7448 | 198.431 |  |  | C | Automatismes de confort | H | PROGRAMMATION HORAIRE | I | ACCESS IH
HAGER | ACCESSOIRES HORLOGE DIGITALE | HAG_EG004 | HAG_EG004_PB23 | EG004 | 3250612270040 | Clé de verrouillage pour interrupteurs horaires digitaux EG103x et EG203X | 36.23 | 33.69 | 17.5188 | 16.9932 | 21.2415 | 16.9932 | 21.2415 |  |  | C | Automatismes de confort | H | PROGRAMMATION HORAIRE | I | ACCESS IH
HAGER | ACCESSOIRES HORLOGE DIGITALE | HAG_EG005 | HAG_EG005_PB23 | EG005 | 3250612270057 | Clé de programmation vierge pour EG103X ET EG203X | 26.92 | 25.09 | 13.0468 | 12.6554 | 15.8192 | 12.6554 | 15.8192 |  |  | C | Automatismes de confort | H | PROGRAMMATION HORAIRE | I | ACCESS IH
HAGER | ACCESSOIRES HORLOGE DIGITALE | HAG_EG006 | HAG_EG006_PB23 | EG006 | 3250612270064 | Module de rangement pour 3 clés EG004, EG005 ou EG007 | 36.38 | 33.85 | 17.602 | 17.0739 | 21.3424 | 17.0739 | 21.3424 |  |  | C | Automatismes de confort | H | PROGRAMMATION HORAIRE | I | ACCESS IH
HAGER | ACCESSOIRES HORLOGE DIGITALE | HAG_EG007 | HAG_EG007_PB23 | EG007 | 3250612270071 | Clé de programmation vierge pour EG493E, EG293B, EG403E | 86.82 | 80.78 | 42.0056 | 40.7454 | 50.9318 | 40.7454 | 50.9318 |  |  | C | Automatismes de confort | H | PROGRAMMATION HORAIRE | I | ACCESS IH
HAGER | HORLOGE DIGITALE | HAG_EG010 | HAG_EG010_PB23 | EG010 | 3250612270101 | Interrupteur horaire électronique compact 1 voie sur 24 heures, 5 programmes | 247.7 | 221.04 | 114.9408 | 111.4926 | 139.3657 | 111.4926 | 139.3657 |  |  | C | Automatismes de confort | H | PROGRAMMATION HORAIRE | D | IH MODUL DIGIT
HAGER | HORLOGE DIGITALE | HAG_EG071 | HAG_EG071_PB23 | EG071 | 3250612270712 | Interrupteur horaire électronique compact 1 voie sur 7 jours, programme libre | 263.77 | 223.4 | 116.168 | 112.683 | 140.8537 | 112.683 | 140.8537 |  |  | C | Automatismes de confort | H | PROGRAMMATION HORAIRE | D | IH MODUL DIGIT
HAGER | HORLOGE DIGITALE | HAG_EG072 | HAG_EG072_PB23 | EG072 | 3250612270729 | Interrupteur horaire électronique compact 1 voie sur 7 jours, 10 programmes | 260.72 | 223.38 | 116.1576 | 112.6729 | 140.8411 | 112.6729 | 140.8411 |  |  | C | Automatismes de confort | H | PROGRAMMATION HORAIRE | D | IH MODUL DIGIT
HAGER | HORLOGE DIGITALE | HAG_EG103B | HAG_EG103B_PB23 | EG103B | 3250612279876 | Interrupteur horaire électronique 1 voie sur 7 jours, version base | 291.61 | 242.57 | 126.1364 | 122.3523 | 152.9404 | 122.3523 | 152.9404 |  |  | C | Automatismes de confort | H | PROGRAMMATION HORAIRE | D | IH MODUL DIGIT
HAGER | HORLOGE DIGITALE | HAG_EG103D | HAG_EG103D_PB23 | EG103D | 3250612279951 | Interrupteur horaire électronique 1 voie sur 7 jours, version radiopilotée | 449.95 | 368.84 | 191.7968 | 186.0429 | 232.5536 | 186.0429 | 232.5536 |  |  | C | Automatismes de confort | H | PROGRAMMATION HORAIRE | D | IH MODUL DIGIT
HAGER | HORLOGE DIGITALE | HAG_EG103E | HAG_EG103E_PB23 | EG103E | 3250612279968 | Interrupteur horaire électronique 1 voie sur 7 jours, version évoluée | 340.82 | 290.74 | 151.1848 | 146.6493 | 183.3116 | 146.6493 | 183.3116 |  |  | C | Automatismes de confort | H | PROGRAMMATION HORAIRE | D | IH MODUL DIGIT
HAGER | HORLOGE DIGITALE | HAG_EG103P | HAG_EG103P_PB23 | EG103P | 3250612279944 | Programmateur modulaire électronique chauf élec avec fil pilote 1 zone 7j 230V | 302.56 | 275.71 | 143.3692 | 139.785 | 174.7312 | 139.785 | 174.7312 |  |  | C | Automatismes de confort | E | GESTION CHAUFFAGE ELECTRIQUE | M | PROG MOD
HAGER | HORLOGE DIGITALE | HAG_EG103V | HAG_EG103V_PB23 | EG103V | 3250612279937 | Interrupteur horaire électronique 1 voie sur 7 jours, alimentation TBT | 441.74 | 362.16 | 188.3232 | 182.6735 | 228.3419 | 182.6735 | 228.3419 |  |  | C | Automatismes de confort | H | PROGRAMMATION HORAIRE | D | IH MODUL DIGIT
HAGER | HORLOGE DIGITALE | HAG_EG203B | HAG_EG203B_PB23 | EG203B | 3250612279869 | Interrupteur horaire électronique 2 voies sur 7 jours, version base | 364.49 | 301.98 | 157.0296 | 152.3187 | 190.3984 | 152.3187 | 190.3984 |  |  | C | Automatismes de confort | H | PROGRAMMATION HORAIRE | D | IH MODUL DIGIT
HAGER | HORLOGE DIGITALE | HAG_EG203E | HAG_EG203E_PB23 | EG203E | 3250612279920 | Interrupteur horaire électronique 2 voies sur 7 jours, version évoluée | 426.09 | 361.86 | 188.1672 | 182.5222 | 228.1527 | 182.5222 | 228.1527 |  |  | C | Automatismes de confort | H | PROGRAMMATION HORAIRE | D | IH MODUL DIGIT
HAGER | HORLOGE DIGITALE | HAG_EG203P | HAG_EG203P_PB23 | EG203P | 3250612279906 | Programmateur modulaire électronique chauf élec avec fil pilote 2 zones 7j 230V | 351.95 | 316.2 | 164.424 | 160.3134 | 200.3918 | 160.3134 | 200.3918 |  |  | C | Automatismes de confort | E | GESTION CHAUFFAGE ELECTRIQUE | M | PROG MOD
HAGER | HORLOGE DIGITALE | HAG_EG293B | HAG_EG293B_PB23 | EG293B | 3250612279821 | Programmateur annuel 2 voies, digital, 4 modules | 964.47 | 860.52 | 447.4704 | 434.0463 | 542.5579 | 434.0463 | 542.5579 |  |  | C | Automatismes de confort | H | PROGRAMMATION HORAIRE | D | IH MODUL DIGIT
HAGER | HORLOGE DIGITALE | HAG_EG403E | HAG_EG403E_PB23 | EG403E | 3250612279845 | Interrupteur horaire électronique 4 voies sur 7 jours, version évoluée | 531.78 | 486.72 | 253.0944 | 245.5016 | 306.877 | 245.5016 | 306.877 |  |  | C | Automatismes de confort | H | PROGRAMMATION HORAIRE | D | IH MODUL DIGIT
HAGER | HORLOGE DIGITALE | HAG_EG493E | HAG_EG493E_PB23 | EG493E | 3250612279838 | Programmateur annuel 4 voies, digital, 4 modules | 1270.54 | 1133.66 | 589.5032 | 571.8181 | 714.7726 | 571.8181 | 714.7726 |  |  | C | Automatismes de confort | H | PROGRAMMATION HORAIRE | D | IH MODUL DIGIT
HAGER | ACCESSOIRES HORLOGE DIGITALE | HAG_EGN003 | HAG_EGN003_PB23 | EGN003 | 3250618502442 | Clé de programmation Bluetooth pour interrupteurs horaires électroniques EGNxxx | 82.57 | 78.44 | 40.7888 | 39.5651 | 49.4564 | 39.5651 | 49.4564 |  |  | C | Automatismes de confort | H | PROGRAMMATION HORAIRE | I | ACCESS IH
HAGER | HORLOGE DIGITALE | HAG_EGN100 | HAG_EGN100_PB23 | EGN100 | 3250617579902 | Interrupteur horaire électronique 1 voie annuelle, astronomique, crépusculaire | 269.88 | 256.28 | 133.2656 | 129.2676 | 161.5845 | 129.2676 | 161.5845 |  |  | C | Automatismes de confort | H | PROGRAMMATION HORAIRE | D | IH MODUL DIGIT
HAGER | HORLOGE DIGITALE | HAG_EGN103 | HAG_EGN103_PB23 | EGN103 | 3250618502435 | Interrupteur horaire électronique 1 voie hebdomadaire basique | 228.59 | 217.16 | 112.9232 | 109.5355 | 136.9194 | 109.5355 | 136.9194 |  |  | C | Automatismes de confort | H | PROGRAMMATION HORAIRE | D | IH MODUL DIGIT
HAGER | HORLOGE DIGITALE | HAG_EGN200 | HAG_EGN200_PB23 | EGN200 | 3250617579919 | Interrupteur horaire électronique 2 voies annuelle, astronomique, crépusculaire | 317.49 | 301.62 | 156.8424 | 152.1371 | 190.1714 | 152.1371 | 190.1714 |  |  | C | Automatismes de confort | H | PROGRAMMATION HORAIRE | D | IH MODUL DIGIT
HAGER | HORLOGE DIGITALE | HAG_EGN400 | HAG_EGN400_PB23 | EGN400 | 3250617579926 | Interrupteur horaire électronique 4 voies annuelle, astronomique, crépusculaire | 539.7 | 512.73 | 266.6196 | 258.621 | 323.2763 | 258.621 | 323.2763 |  |  | C | Automatismes de confort | H | PROGRAMMATION HORAIRE | D | IH MODUL DIGIT
HAGER | HORLOGE ELECTROMECANIQUE | HAG_EH010 | HAG_EH010_PB23 | EH010 | 3250612280100 | Interrupteur horaire électromécanique compact 1 voie sur 24 heures sans réserve | 136.31 | 117.7 | 61.204 | 59.3679 | 74.2098 | 59.3679 | 74.2098 |  |  | C | Automatismes de confort | H | PROGRAMMATION HORAIRE | A | IH MODUL ANALOGIQUE
HAGER | HORLOGE ELECTROMECANIQUE | HAG_EH011 | HAG_EH011_PB23 | EH011 | 3250612280117 | Interrupteur horaire électromécanique compact 1 voie sur 24 heures avec réserve | 198.42 | 171.68 | 89.2736 | 86.5954 | 108.2442 | 86.5954 | 108.2442 |  |  | C | Automatismes de confort | H | PROGRAMMATION HORAIRE | A | IH MODUL ANALOGIQUE
HAGER | HORLOGE ELECTROMECANIQUE | HAG_EH071 | HAG_EH071_PB23 | EH071 | 3250612280711 | Interrupteur horaire électromécanique compact 1 voie sur 7 jours avec réserve | 215.62 | 188.49 | 98.0148 | 95.0744 | 118.8429 | 95.0744 | 118.8429 |  |  | C | Automatismes de confort | H | PROGRAMMATION HORAIRE | A | IH MODUL ANALOGIQUE
HAGER | HORLOGE ELECTROMECANIQUE | HAG_EH110 | HAG_EH110_PB23 | EH110 | 3250612281107 | Interrupteur horaire électromécanique 1 voie sur 24 heures sans réserve | 142.02 | 118.56 | 61.6512 | 59.8017 | 74.7521 | 59.8017 | 74.7521 |  |  | C | Automatismes de confort | H | PROGRAMMATION HORAIRE | A | IH MODUL ANALOGIQUE
HAGER | HORLOGE ELECTROMECANIQUE | HAG_EH110A | HAG_EH110A_PB23 | EH110A | 3250612289707 | Interrupteur horaire électromécanique 1 voie sur 24 heures 6-24V sans réserve | 160.67 | 142.62 | 74.1624 | 71.9375 | 89.9219 | 71.9375 | 89.9219 |  |  | C | Automatismes de confort | H | PROGRAMMATION HORAIRE | A | IH MODUL ANALOGIQUE
HAGER | HORLOGE ELECTROMECANIQUE | HAG_EH111 | HAG_EH111_PB23 | EH111 | 3250612281114 | Interrupteur horaire électromécanique 1 voie sur 24 heures avec réserve | 196.47 | 165.58 | 86.1016 | 83.5186 | 104.3982 | 83.5186 | 104.3982 |  |  | C | Automatismes de confort | H | PROGRAMMATION HORAIRE | A | IH MODUL ANALOGIQUE
HAGER | HORLOGE ELECTROMECANIQUE | HAG_EH111A | HAG_EH111A_PB23 | EH111A | 3250612289714 | Interrupteur horaire électromécanique 1 voie sur 24 heures 6-24V avec réserve | 241.27 | 214.17 | 111.3684 | 108.0273 | 135.0342 | 108.0273 | 135.0342 |  |  | C | Automatismes de confort | H | PROGRAMMATION HORAIRE | A | IH MODUL ANALOGIQUE
HAGER | HORLOGE ELECTROMECANIQUE | HAG_EH171 | HAG_EH171_PB23 | EH171 | 3250612281718 | Interrupteur horaire électromécanique 1 voie sur 7 jours avec réserve | 227.6 | 191.91 | 99.7932 | 96.7994 | 120.9993 | 96.7994 | 120.9993 |  |  | C | Automatismes de confort | H | PROGRAMMATION HORAIRE | A | IH MODUL ANALOGIQUE
HAGER | HORLOGE ELECTROMECANIQUE | HAG_EH171A | HAG_EH171A_PB23 | EH171A | 3250612289721 | Interrupteur horaire électromécanique 1 voie sur 7 jours 6-24V avec réserve | 257.7 | 220.96 | 114.8992 | 111.4522 | 139.3153 | 111.4522 | 139.3153 |  |  | C | Automatismes de confort | H | PROGRAMMATION HORAIRE | A | IH MODUL ANALOGIQUE
HAGER | HORLOGE ELECTROMECANIQUE | HAG_EH191 | HAG_EH191_PB23 | EH191 | 3250612281916 | Interrupteur horaire électromécanique 1 voie sur 24h + 7 jours avec réserve | 274.87 | 243.45 | 126.594 | 122.7962 | 153.4952 | 122.7962 | 153.4952 |  |  | C | Automatismes de confort | H | PROGRAMMATION HORAIRE | A | IH MODUL ANALOGIQUE
HAGER | HORLOGE ELECTROMECANIQUE | HAG_EH710 | HAG_EH710_PB23 | EH710 | 3250612287109 | Interrupteur horaire 72x72 électromécanique 1 voie sur 24 heures sans réserve | 166.38 | 137.84 | 71.6768 | 69.5265 | 86.9081 | 69.5265 | 86.9081 |  |  | C | Automatismes de confort | H | PROGRAMMATION HORAIRE | A | IH MODUL ANALOGIQUE
HAGER | HORLOGE ELECTROMECANIQUE | HAG_EH710A | HAG_EH710A_PB23 | EH710A | 3250612289691 | Interrupteur horaire 72x72 électromécanique 1 voie sur 24h 6-24V sans réserve | 187.55 | 167.38 | 87.0376 | 84.4265 | 105.5331 | 84.4265 | 105.5331 |  |  | C | Automatismes de confort | H | PROGRAMMATION HORAIRE | A | IH MODUL ANALOGIQUE
HAGER | HORLOGE ELECTROMECANIQUE | HAG_EH711 | HAG_EH711_PB23 | EH711 | 3250612287116 | Interrupteur horaire 72x72 électromécanique 1 voie sur 24 heures avec réserve | 250.65 | 207.62 | 107.9624 | 104.7235 | 130.9044 | 104.7235 | 130.9044 |  |  | C | Automatismes de confort | H | PROGRAMMATION HORAIRE | A | IH MODUL ANALOGIQUE
HAGER | HORLOGE ELECTROMECANIQUE | HAG_EH770 | HAG_EH770_PB23 | EH770 | 3250612287703 | Interrupteur horaire 72x72 électromécanique 1 voie sur 7 jours sans réserve | 181.49 | 161.04 | 83.7408 | 81.2286 | 101.5357 | 81.2286 | 101.5357 |  |  | C | Automatismes de confort | H | PROGRAMMATION HORAIRE | A | IH MODUL ANALOGIQUE
HAGER | HORLOGE ELECTROMECANIQUE | HAG_EH771 | HAG_EH771_PB23 | EH771 | 3250612287710 | Interrupteur horaire 72x72 électromécanique 1 voie sur 7 jours avec réserve | 273.37 | 242.59 | 126.1468 | 122.3624 | 152.953 | 122.3624 | 152.953 |  |  | C | Automatismes de confort | H | PROGRAMMATION HORAIRE | A | IH MODUL ANALOGIQUE
HAGER | HAGER | HAG_EJ061 | HAG_EJ061_PB23 | EJ061 | 3250612300617 | Relais EJP avec boîtier report 230V 50Hz à signalisation lumineuse | 441.9 | 388.49 | 202.0148 | 165.6521 | 207.0652 | 165.6521 | 207.0652 |  |  | H | Habitat | A | AUTOMATISME HABITAT | I | DIVERS
HAGER | HAGER | HAG_EJ062 | HAG_EJ062_PB23 | EJ062 | 3250612300624 | Relais EJP avec boîtier report 230V 50Hz à signalisation lumineuse et sonore | 553.19 | 486.75 | 253.11 | 207.5502 | 259.4377 | 207.5502 | 259.4377 |  |  | H | Habitat | A | AUTOMATISME HABITAT | I | DIVERS
HAGER | HAGER | HAG_EJ069 | HAG_EJ069_PB23 | EJ069 | 3250612300693 | Boîtier report à associer aux relais EJP à signalisation lumineuse et sonore | 229.1 | 201.54 | 104.8008 | 85.9367 | 107.4208 | 85.9367 | 107.4208 |  |  | H | Habitat | A | AUTOMATISME HABITAT | I | DIVERS
HAGER | ACCESSOIRES GESTIONNAIRE D'ENERGIE | HAG_EK021 | HAG_EK021_PB23 | EK021 | 3250617574136 | transformateur d'intensité jusqu'à 63A | 26.18 | 24.94 | 12.9688 | 12.3852 | 15.4815 | 12.3852 | 15.4815 |  |  | C | Automatismes de confort | M | INDICATEUR DE CONSO | Z | ACCESSOIRES
HAGER | ACCESSOIRES GESTIONNAIRE D'ENERGIE | HAG_EK022 | HAG_EK022_PB23 | EK022 | 3250617574143 | transformateur d'intensité jusqu'à 40A | 26.42 | 25.19 | 13.0988 | 12.5094 | 15.6367 | 12.5094 | 15.6367 |  |  | C | Automatismes de confort | M | INDICATEUR DE CONSO | Z | ACCESSOIRES
HAGER | ACCESSOIRES GESTIONNAIRE D'ENERGIE | HAG_EK026 | HAG_EK026_PB23 | EK026 | 3250612310265 | Antenne active 868 MHz pour gestionnaire d'énergie | 103.76 | 96.68 | 50.2736 | 49.0168 | 61.271 | 49.0168 | 61.271 |  |  | C | Automatismes de confort | E | GESTION CHAUFFAGE ELECTRIQUE | I | INDICATEURS CONSO
HAGER | ACCESSOIRES GESTIONNAIRE D'ENERGIE | HAG_EK028 | HAG_EK028_PB23 | EK028 | 3250612310289 | transformateur d'intensité jusqu'à 90A - 1 Maxitore | 35.32 | 32.8 | 17.056 | 16.2885 | 20.3606 | 16.2885 | 20.3606 |  |  | C | Automatismes de confort | M | INDICATEUR DE CONSO | Z | ACCESSOIRES
HAGER | ACTIONNEURS DE CHAUFFAGE | HAG_EK056 | HAG_EK056_PB23 | EK056 | 3250612545568 | Récepteur mural 8A pour thermostat ambiance prog radio EK560 chauf eau ch 230V | 270.86 | 243.23 | 126.4796 | 123.3176 | 154.147 | 123.3176 | 154.147 |  |  | C | Automatismes de confort | O | GESTION CHAUFFAGE EAU CHAUDE | R | TAP RADIO
HAGER | THERMOSTAT DE CHAUFFAGE | HAG_EK060 | HAG_EK060_PB23 | EK060 | 3250617038102 | Kit radio | 197.36 | 187.52 | 97.5104 | 95.0726 | 118.8408 | 95.0726 | 118.8408 |  |  | C | Automatismes de confort | O | GESTION CHAUFFAGE EAU CHAUDE | C | TAP CONNECTE
HAGER | ACTIONNEURS DE CHAUFFAGE | HAG_EK066P | HAG_EK066P_PB23 | EK066P | 3250612560660 | Récepteur radio saillie pour chauffage électrique avec fil pilote 230V | 132.76 | 120.14 | 62.4728 | 60.911 | 76.1387 | 60.911 | 76.1387 |  |  | C | Automatismes de confort | E | GESTION CHAUFFAGE ELECTRIQUE | R | RENOVATION
HAGER | ACTIONNEURS DE CHAUFFAGE | HAG_EK072 | HAG_EK072_PB23 | EK072 | 3250615697165 | Kit adaptateur pour actionneur de vanne Danfoss RA2000,Giancomini, M28x1,5 | 32.02 | 30.79 | 16.0108 | 16.0108 | 20.0135 | 16.0108 | 20.0135 |  |  | D | Domotique Tébis & VDI | T | TEBIS | G | SORTIES FILAIRES
HAGER | THERMOSTAT DE CHAUFFAGE | HAG_EK081 | HAG_EK081_PB23 | EK081 | 3250612310814 | Sonde ambiance fixe à associer aux thermostats mod chauf eau chaude EK186/EK187 | 108.73 | 99.15 | 51.558 | 50.2691 | 62.8363 | 50.2691 | 62.8363 |  |  | C | Automatismes de confort | O | GESTION CHAUFFAGE EAU CHAUDE | M | TH MOD + SONDES
HAGER | THERMOSTAT DE CHAUFFAGE | HAG_EK082 | HAG_EK082_PB23 | EK082 | 3250612310821 | Sonde ambiance réglable à associer au thermostat mod chauf eau chaude EK187 | 136.34 | 123.9 | 64.428 | 62.8173 | 78.5216 | 62.8173 | 78.5216 |  |  | C | Automatismes de confort | O | GESTION CHAUFFAGE EAU CHAUDE | M | TH MOD + SONDES
HAGER | THERMOSTAT DE CHAUFFAGE | HAG_EK083 | HAG_EK083_PB23 | EK083 | 3250612310838 | Sonde universelle pour chauffage électrique à associer au EK186 | 141.03 | 129.29 | 67.2308 | 65.55 | 81.9375 | 65.55 | 81.9375 |  |  | C | Automatismes de confort | O | GESTION CHAUFFAGE EAU CHAUDE | M | TH MOD + SONDES
HAGER | THERMOSTAT DE CHAUFFAGE | HAG_EK084 | HAG_EK084_PB23 | EK084 | 3250612310845 | Sonde extérieure pour chauffage électrique à associer au EK285 | 182.5 | 171.09 | 88.9668 | 86.7426 | 108.4283 | 86.7426 | 108.4283 |  |  | C | Automatismes de confort | E | GESTION CHAUFFAGE ELECTRIQUE | C | REGULATEUR CHARGE
HAGER | HAGER | HAG_EK086 | HAG_EK086_PB23 | EK086 | 3250612310869 | Sonde de température extérieure | 126.33 | 118.97 | 61.8644 | 61.8644 | 77.3305 | 61.8644 | 77.3305 |  |  | D | Domotique Tébis & VDI | T | TEBIS | H | ENTREES FILAIRES
HAGER | HAGER | HAG_EK087 | HAG_EK087_PB23 | EK087 | 3250612310876 | Sonde de température pour thermostat TX320 Tebis | 37 | 34.84 | 18.1168 | 18.1168 | 22.646 | 18.1168 | 22.646 |  |  | D | Domotique Tébis & VDI | T | TEBIS | H | ENTREES FILAIRES
HAGER | THERMOSTAT DE CHAUFFAGE | HAG_EK088 | HAG_EK088_PB23 | EK088 | 3250612540990 | Sonde de température extérieure filaire IP55 | 120.94 | 114.32 | 59.4464 | 59.4464 | 74.308 | 59.4464 | 74.308 |  |  | C | Automatismes de confort | R | COMMANDE RADIO ET TEL | A | ACCESSOIRE CDE TEL SAILLIE
HAGER | THERMOSTAT DE CHAUFFAGE | HAG_EK089 | HAG_EK089_PB23 | EK089 | 3250612547890 | Sonde de température ambiante filaire | 130.03 | 122.86 | 63.8872 | 63.8872 | 79.859 | 63.8872 | 79.859 |  |  | C | Automatismes de confort | R | COMMANDE RADIO ET TEL | A | ACCESSOIRE CDE TEL SAILLIE
HAGER | THERMOSTAT DE CHAUFFAGE | HAG_EK090 | HAG_EK090_PB23 | EK090 | 3250610254066 | Sonde de température déportée filaire pour sol de salle de bain | 44.33 | 40.44 | 21.0288 | 20.5031 | 25.6288 | 20.5031 | 25.6288 |  |  | C | Automatismes de confort | E | GESTION CHAUFFAGE ELECTRIQUE | E | TA ENCASTRES
HAGER | THERMOSTAT DE CHAUFFAGE | HAG_EK186 | HAG_EK186_PB23 | EK186 | 3250612311866 | Thermostat modulaire multigamme chauffage eau chaude 230V | 588.11 | 512.68 | 266.5936 | 259.9288 | 324.9109 | 259.9288 | 324.9109 |  |  | C | Automatismes de confort | O | GESTION CHAUFFAGE EAU CHAUDE | M | TH MOD + SONDES
HAGER | THERMOSTAT DE CHAUFFAGE | HAG_EK187 | HAG_EK187_PB23 | EK187 | 3250612311873 | Thermostat modulaire 3 consignes chauffage eau chaude 230V | 534.88 | 464.84 | 241.7168 | 235.6739 | 294.5923 | 235.6739 | 294.5923 |  |  | C | Automatismes de confort | O | GESTION CHAUFFAGE EAU CHAUDE | M | TH MOD + SONDES
HAGER | HAGER | HAG_EK285 | HAG_EK285_PB23 | EK285 | 3250612312856 | Régulateur de chauffage au sol pour chauffage électrique 230V | 891.84 | 812.59 | 422.5468 | 411.9831 | 514.9789 | 411.9831 | 514.9789 |  |  | C | Automatismes de confort | E | GESTION CHAUFFAGE ELECTRIQUE | C | REGULATEUR CHARGE
HAGER | EK | HAG_EK4004009010 | HAG_EK4004009010_PB23 | EK4004009010 | 4012740829106 | Moulure d'angle EK40040 H=40mm l=40mm L=2500mm blanc paloma | 16.42 | 15.41 | 8.0132 | 6.4106 | 8.5474 | 6.4106 | 8.5474 |  |  | G | Goulottes Tehalit | M | MOULURES ET PLINTHES | H | MOULURE EK
HAGER | EK | HAG_EK4004009016 | HAG_EK4004009016_PB23 | EK4004009016 | 4012740017398 | Moulure d'angle EK40040 H=40mm l=40mm L=2500mm Pure | 16.42 | 15.41 | 8.0132 | 6.4106 | 8.5474 | 6.4106 | 8.5474 |  |  | G | Goulottes Tehalit | M | MOULURES ET PLINTHES | H | MOULURE EK
HAGER | EK | HAG_EK4004039016 | HAG_EK4004039016_PB23 | EK4004039016 | 4012740017404 | Angle extérieur EK 40040 RAL 9016 | 20.95 | 19.66 | 10.2232 | 8.1786 | 10.2232 | 8.1786 | 10.2232 |  |  | G | Goulottes Tehalit | M | MOULURES ET PLINTHES | J | PDF EK
HAGER | EK | HAG_EK4004059016 | HAG_EK4004059016_PB23 | EK4004059016 | 4012740017411 | Angle intérieur plat pour moulure d'angle EK40040 H=40mm l=40mm Pure | 20.95 | 19.66 | 10.2232 | 8.1786 | 10.2232 | 8.1786 | 10.2232 |  |  | G | Goulottes Tehalit | M | MOULURES ET PLINTHES | J | PDF EK
HAGER | EK | HAG_EK4004069016 | HAG_EK4004069016_PB23 | EK4004069016 | 4012740017428 | Embout EK 40040 RAL 9016 | 10.26 | 9.69 | 5.0388 | 4.031 | 5.0388 | 4.031 | 5.0388 |  |  | G | Goulottes Tehalit | M | MOULURES ET PLINTHES | J | PDF EK
HAGER | EK | HAG_EK4004079016 | HAG_EK4004079016_PB23 | EK4004079016 | 4012740017435 | Joint de fond et couvercle pour moulure EK 40040 Pure | 1.52 | 1.44 | 0.7488 | 0.59904 | 0.7488 | 0.59904 | 0.7488 |  |  | G | Goulottes Tehalit | M | MOULURES ET PLINTHES | J | PDF EK
HAGER | EK | HAG_EK40040829016 | HAG_EK40040829016_PB23 | EK40040829016 | 4012740017459 | Dérivation EK sur ATA | 20.96 | 19.64 | 10.2128 | 8.1702 | 10.2128 | 8.1702 | 10.2128 |  |  | G | Goulottes Tehalit | M | MOULURES ET PLINTHES | J | PDF EK
HAGER | EK | HAG_EK40040839016 | HAG_EK40040839016_PB23 | EK40040839016 | 4012740017466 | Adapteur, EK-ATEHA, Pure | 32.48 | 30.17 | 15.6884 | 12.5507 | 15.6884 | 12.5507 | 15.6884 |  |  | G | Goulottes Tehalit | M | MOULURES ET PLINTHES | J | PDF EK
HAGER | EK | HAG_EK4004089016 | HAG_EK4004089016_PB23 | EK4004089016 | 4012740017473 | Té EK 40040 RAL 9016 | 29.55 | 27.73 | 14.4196 | 11.5357 | 14.4196 | 11.5357 | 14.4196 |  |  | G | Goulottes Tehalit | M | MOULURES ET PLINTHES | J | PDF EK
HAGER | GESTIONNAIRE D'ENERGIE | HAG_EK481 | HAG_EK481_PB23 | EK481 | 3250612314812 | Gestionnaire énergie RT2012 chauffage électrique 1 zone blanc | 815.43 | 746.3 | 388.076 | 378.3741 | 472.9676 | 378.3741 | 472.9676 |  |  | C | Automatismes de confort | E | GESTION CHAUFFAGE ELECTRIQUE | G | GESTIONNAIRES D'ENERGIE
HAGER | GESTIONNAIRE D'ENERGIE | HAG_EK482 | HAG_EK482_PB23 | EK482 | 3250612314829 | Gestionnaire énergie RT2012 chauffage électrique 2 zones blanc | 888.66 | 813.18 | 422.8536 | 412.2823 | 515.3528 | 412.2823 | 515.3528 |  |  | C | Automatismes de confort | E | GESTION CHAUFFAGE ELECTRIQUE | G | GESTIONNAIRES D'ENERGIE
HAGER | GESTIONNAIRE D'ENERGIE | HAG_EK483 | HAG_EK483_PB23 | EK483 | 3250612314836 | Gestionnaire énergie RT2012 chauffage électrique 3 zones blanc | 1067.64 | 1014.02 | 527.2904 | 514.1081 | 642.6352 | 514.1081 | 642.6352 |  |  | C | Automatismes de confort | E | GESTION CHAUFFAGE ELECTRIQUE | G | GESTIONNAIRES D'ENERGIE
HAGER | THERMOSTAT DE CHAUFFAGE | HAG_EK510 | HAG_EK510_PB23 | EK510 | 3250612545100 | Thermostat ambiance programmable digital chauf eau chaude 4 fils sur 7j ECO 230V | 203.75 | 197.23 | 102.5596 | 99.9956 | 124.9945 | 99.9956 | 124.9945 |  |  | C | Automatismes de confort | O | GESTION CHAUFFAGE EAU CHAUDE | F | TAP FILAIRES
HAGER | THERMOSTAT DE CHAUFFAGE | HAG_EK520 | HAG_EK520_PB23 | EK520 | 3250612545209 | Thermostat ambiance programmable digital chauf eau chaude 2 fils sur 7j à piles | 277.13 | 249.08 | 129.5216 | 126.2836 | 157.8545 | 126.2836 | 157.8545 |  |  | C | Automatismes de confort | O | GESTION CHAUFFAGE EAU CHAUDE | F | TAP FILAIRES
HAGER | THERMOSTAT DE CHAUFFAGE | HAG_EK528 | HAG_EK528_PB23 | EK528 | 3250612545285 | Support mural pour thermostats ambiance prog digitaux chauf eau chaude EK5xx | 30.95 | 29.17 | 15.1684 | 14.7892 | 18.4865 | 14.7892 | 18.4865 |  |  | C | Automatismes de confort | O | GESTION CHAUFFAGE EAU CHAUDE | F | TAP FILAIRES
HAGER | THERMOSTAT DE CHAUFFAGE | HAG_EK529 | HAG_EK529_PB23 | EK529 | 3250612545292 | kit pile lithium pour thermostats ambiance prog digitaux chauf eau ch 2 fils | 35.48 | 33.29 | 17.3108 | 16.878 | 21.0975 | 16.878 | 21.0975 |  |  | C | Automatismes de confort | O | GESTION CHAUFFAGE EAU CHAUDE | F | TAP FILAIRES
HAGER | THERMOSTAT DE CHAUFFAGE | HAG_EK530 | HAG_EK530_PB23 | EK530 | 3250612545308 | Thermostat ambiance programmable digital chauf eau chaude 4 fils sur 7j 230V | 277.11 | 249.07 | 129.5164 | 126.2785 | 157.8481 | 126.2785 | 157.8481 |  |  | C | Automatismes de confort | O | GESTION CHAUFFAGE EAU CHAUDE | F | TAP FILAIRES
HAGER | THERMOSTAT DE CHAUFFAGE | HAG_EK560 | HAG_EK560_PB23 | EK560 | 3250612545605 | Kit thermostat ambiance prog digital radio chauf eau ch 7j récept mural à piles | 536.59 | 482.44 | 250.8688 | 244.5971 | 305.7464 | 244.5971 | 305.7464 |  |  | C | Automatismes de confort | O | GESTION CHAUFFAGE EAU CHAUDE | R | TAP RADIO
HAGER | THERMOSTAT DE CHAUFFAGE | HAG_EK570 | HAG_EK570_PB23 | EK570 | 3250612545704 | Thermostat ambiance programmable digital chauf eau chaude 2 fils 7j ECO à piles | 203.77 | 197.25 | 102.57 | 100.0058 | 125.0072 | 100.0058 | 125.0072 |  |  | C | Automatismes de confort | O | GESTION CHAUFFAGE EAU CHAUDE | F | TAP FILAIRES
HAGER | PROGRAMMATEUR DE CHAUFFAGE | HAG_EK660P | HAG_EK660P_PB23 | EK660P | 3250612546602 | Programmateur radio pour chauffage électrique 1-2-3 zones 7j | 339.85 | 299.04 | 155.5008 | 151.6133 | 189.5166 | 151.6133 | 189.5166 |  |  | C | Automatismes de confort | E | GESTION CHAUFFAGE ELECTRIQUE | R | RENOVATION
HAGER | ACTIONNEURS DE CHAUFFAGE | HAG_EK723 | HAG_EK723_PB23 | EK723 | 3250615697189 | Servomoteur thermique pour vannes 230V | 64.71 | 62.22 | 32.3544 | 32.3544 | 40.443 | 32.3544 | 40.443 |  |  | D | Domotique Tébis & VDI | T | TEBIS | G | SORTIES FILAIRES
HAGER | ACTIONNEURS DE CHAUFFAGE | HAG_EK724 | HAG_EK724_PB23 | EK724 | 3250615697172 | Servomoteur thermique pour vannes 24V | 64.71 | 62.22 | 32.3544 | 32.3544 | 40.443 | 32.3544 | 40.443 |  |  | D | Domotique Tébis & VDI | T | TEBIS | G | SORTIES FILAIRES
HAGER | ACTIONNEURS DE CHAUFFAGE | HAG_EK760 | HAG_EK760_PB23 | EK760 | 3250615697196 | Thermostat radio pour vanne thermostatique de radiateur | 131,38 | 124,83 | 64.9116 | 63.2888 | 79.111 | 63.2888 | 79.111 |  |  | C | Automatismes de confort | O | GESTION CHAUFFAGE EAU CHAUDE | V | VANNE CONNECTEE
HAGER | ACTIONNEURS DE CHAUFFAGE | HAG_EK771 | HAG_EK771_PB23 | EK771 | 3250615697714 | Adaptateur vannes COMAP M28x1.5 | 21,27 | 20,21 | 10.5092 | 10.2465 | 12.8081 | 10.2465 | 12.8081 |  |  | C | Automatismes de confort | O | GESTION CHAUFFAGE EAU CHAUDE | V | VANNE CONNECTEE
HAGER | ACTIONNEURS DE CHAUFFAGE | HAG_EK772 | HAG_EK772_PB23 | EK772 | 3250615697721 | Adaptateur vannes Oventrop M30x1.0 | 21,27 | 20,21 | 10.5092 | 10.2465 | 12.8081 | 10.2465 | 12.8081 |  |  | C | Automatismes de confort | O | GESTION CHAUFFAGE EAU CHAUDE | V | VANNE CONNECTEE
HAGER | ACTIONNEURS DE CHAUFFAGE | HAG_EK775 | HAG_EK775_PB23 | EK775 | 3250615697752 | Adaptateur vannes Giacomini | 26,29 | 24,96 | 12.9792 | 12.6547 | 15.8184 | 12.6547 | 15.8184 |  |  | C | Automatismes de confort | O | GESTION CHAUFFAGE EAU CHAUDE | V | VANNE CONNECTEE
HAGER | THERMOSTAT DE CHAUFFAGE | HAG_EK960 | HAG_EK960_PB23 | EK960 | 3250617037822 | Thermostat connecté | 355,24 | 337,48 | 175.4896 | 171.1024 | 213.878 | 171.1024 | 213.878 |  |  | C | Automatismes de confort | O | GESTION CHAUFFAGE EAU CHAUDE | C | TAP CONNECTE
HAGER | ACCESSOIRES SYSTEME KNX | HAG_EKR161 | HAG_EKR161_PB23 | EKR161 | 3250617031851 | Sonde de température TS sensor.tebis | 32,39 | 31,42 | 16.3384 | 16.3384 | 20.423 | 16.3384 | 20.423 |  |  | D | Domotique Tébis & VDI | T | TEBIS | S | PALAZZO TEBIS
HAGER | OFFICEA | HAG_EKSNS070 | HAG_EKSNS070_PB23 | EKSNS070 | 4012002245750 | Set de nivellement pour boîtes de jonction pour charges jusqu'à 20kN 115-150mm | 57.34 | 55.33 | 28.7716 | 21.5787 | 28.7716 | 21.5787 | 28.7716 |  |  | G | Goulottes Tehalit | I | GOULOTTES D'INSTALLATION | K | BOITES DE SOL
HAGER | OFFICEA | HAG_EKSNS100 | HAG_EKSNS100_PB23 | EKSNS100 | 4012002245767 | Set de nivellement pour boîtes de jonction pour charges jusqu'à 20kN 150-180mm | 30.73 | 29.62 | 15.4024 | 11.5518 | 15.4024 | 11.5518 | 15.4024 |  |  | G | Goulottes Tehalit | I | GOULOTTES D'INSTALLATION | K | BOITES DE SOL
HAGER | OFFICEA | HAG_EKSNS120 | HAG_EKSNS120_PB23 | EKSNS120 | 4012002245774 | Set de nivellement pour boîtes de jonction pour charges jusqu'à 20kN 170-200mm | 35.26 | 33.95 | 17.654 | 13.2405 | 17.654 | 13.2405 | 17.654 |  |  | G | Goulottes Tehalit | I | GOULOTTES D'INSTALLATION | K | BOITES DE SOL
HAGER | OFFICEA | HAG_EKSQ405BL | HAG_EKSQ405BL_PB23 | EKSQ405BL | 4012002245828 | Boîte de jonction pour charges jusqu'à 20kN acier couvercle tubus 20000 N | 1819.85 | 1754.83 | 912.5116 | 684.3837 | 912.5116 | 684.3837 | 912.5116 |  |  | G | Goulottes Tehalit | I | GOULOTTES D'INSTALLATION | K | BOITES DE SOL
HAGER | OFFICEA | HAG_EKSQ405TM | HAG_EKSQ405TM_PB23 | EKSQ405TM | 4012002245835 | Boîte de jonction pour charges jusqu'à 20kN acier couvercle plein 20000 N | 2145.06 | 2068.44 | 1075.5888 | 806.6916 | 1075.5888 | 806.6916 | 1075.5888 |  |  | G | Goulottes Tehalit | I | GOULOTTES D'INSTALLATION | K | BOITES DE SOL
HAGER | ELOON | HAG_EL201151 | HAG_EL201151_PB23 | EL201151 | 4012740019408 | eloon socle 20x115 | 20.28 | 20.28 | 10.5456 | 10.5456 | 13.182 | 10.5456 | 13.182 |  |  | G | Goulottes Tehalit | W | GOULOTTE ELOON | A | PROFILE ELOON
HAGER | ELOON | HAG_EL2011529016 | HAG_EL2011529016_PB23 | EL2011529016 | 4012740019422 | eloon couvercle 20x115 blanc pure | 24.02 | 24.02 | 12.4904 | 12.4904 | 15.613 | 12.4904 | 15.613 |  |  | G | Goulottes Tehalit | W | GOULOTTE ELOON | A | PROFILE ELOON
HAGER | ELOON | HAG_EL2011539016 | HAG_EL2011539016_PB23 | EL2011539016 | 4012740019446 | eloon angle extérieur 20x115 blanc pure | 20.04 | 20.04 | 10.4208 | 10.4208 | 13.026 | 10.4208 | 13.026 |  |  | G | Goulottes Tehalit | W | GOULOTTE ELOON | B | COMPOSANTS ELOON
HAGER | ELOON | HAG_EL2011549016 | HAG_EL2011549016_PB23 | EL2011549016 | 4012740019460 | eloon angle intérieur 20x115 blanc pure | 20.04 | 20.04 | 10.4208 | 10.4208 | 13.026 | 10.4208 | 13.026 |  |  | G | Goulottes Tehalit | W | GOULOTTE ELOON | B | COMPOSANTS ELOON
HAGER | ELOON | HAG_EL2011569016 | HAG_EL2011569016_PB23 | EL2011569016 | 4012740019484 | eloon embout 20x115 blanc pure | 18.12 | 18.12 | 9.4224 | 9.4224 | 11.778 | 9.4224 | 11.778 |  |  | G | Goulottes Tehalit | W | GOULOTTE ELOON | B | COMPOSANTS ELOON
HAGER | ELOON | HAG_EL2011579016 | HAG_EL2011579016_PB23 | EL2011579016 | 4012740019507 | eloon jonction 20x115 blanc pure | 13.39 | 13.39 | 6.9628 | 6.9628 | 8.7035 | 6.9628 | 8.7035 |  |  | G | Goulottes Tehalit | W | GOULOTTE ELOON | B | COMPOSANTS ELOON
HAGER | ELOON | HAG_EL201158 | HAG_EL201158_PB23 | EL201158 | 4012740019514 | eloon isolant lum phonique 12p | 10.68 | 10.68 | 5.5536 | 5.5536 | 6.942 | 5.5536 | 6.942 |  |  | G | Goulottes Tehalit | W | GOULOTTE ELOON | B | COMPOSANTS ELOON
HAGER | ELOON | HAG_EL201159 | HAG_EL201159_PB23 | EL201159 | 4012740026390 | eloon connecteur autodén 20p | 32.43 | 32.43 | 16.8636 | 16.8636 | 21.0795 | 16.8636 | 21.0795 |  |  | G | Goulottes Tehalit | W | GOULOTTE ELOON | B | COMPOSANTS ELOON
HAGER | MINUTERIES | HAG_EMN001 | HAG_EMN001_PB23 | EMN001 | 3250612339969 | Minuterie simple temporisation | 83.89 | 69.78 | 36.2856 | 29.7542 | 37.1927 | 29.7542 | 37.1927 |  |  | H | Habitat | A | AUTOMATISME HABITAT | G | MINUTERIES
HAGER | MINUTERIES | HAG_EMS001B | HAG_EMS001B_PB23 | EMS001B | 3250612339945 | Minuterie simple temporisation connexion SanVis | 88.38 | 73.61 | 38.2772 | 31.3873 | 39.2341 | 31.3873 | 39.2341 |  |  | H | Habitat | A | AUTOMATISME HABITAT | G | MINUTERIES
HAGER | MINUTERIES | HAG_EMS005B | HAG_EMS005B_PB23 | EMS005B | 3250612339938 | Minuterie multifonction SanVis | 176.7 | 164.32 | 85.4464 | 70.066 | 87.5826 | 70.066 | 87.5826 |  |  | H | Habitat | A | AUTOMATISME HABITAT | G | MINUTERIES
HAGER | HAGER | HAG_EN145 | HAG_EN145_PB23 | EN145 | 3250612341450 | Relais d interface TBT-BT tension d'entrée 10 à 26V~ | 148.12 | 134.86 | 70.1272 | 57.5043 | 71.8804 | 57.5043 | 71.8804 |  |  | H | Habitat | A | AUTOMATISME HABITAT | I | DIVERS
HAGER | HAGER | HAG_EN146 | HAG_EN146_PB23 | EN146 | 3250612341467 | Relais d interface BT-TBT tension d'entrée 230V~50Hz | 148.12 | 134.81 | 70.1012 | 57.483 | 71.8537 | 57.483 | 71.8537 |  |  | H | Habitat | A | AUTOMATISME HABITAT | I | DIVERS
HAGER | HAGER | HAG_EN146P | HAG_EN146P_PB23 | EN146P | 3250612349999 | Relais de commande hors-gel pour chauffage électrique | 127.42 | 115.85 | 60.242 | 49.3984 | 61.7481 | 49.3984 | 61.7481 |  |  | H | Habitat | A | AUTOMATISME HABITAT | I | DIVERS
HAGER | HAGER | HAG_EN175 | HAG_EN175_PB23 | EN175 | 3250612341757 | Relais dispositif de sécurité collective VMC gaz | 177.11 | 157.26 | 81.7752 | 67.0557 | 83.8196 | 67.0557 | 83.8196 |  |  | H | Habitat | A | AUTOMATISME HABITAT | I | DIVERS
HAGER | CUBYKO | HAG_EN21CUB_2 | HAG_EN21CUB_2_PB23 | EN21CUB_2 | 3250617060752 | Pack cubyko 10 Va et Vient 20 Prises + 5 Prises offertes | 360.3 | 255.77 | 133.0004 | 133.0004 | 166.2505 | 133.0004 | 166.2505 |  |  | M | Appareillage mural | L | PACKS APPAREILLAGE | P | PACKS CUBYKO
HAGER | ESSENSYA | HAG_EN21ESS_1 | HAG_EN21ESS_1_PB23 | EN21ESS_1 | 3250617060745 | Pack essensya 30 Va et Vient 70 Prises + 50 Plaques offertes | 552.84 | 326.93 | 170.0036 | 170.0036 | 212.5045 | 170.0036 | 212.5045 |  |  | M | Appareillage mural | L | PACKS APPAREILLAGE | E | PACKS ESSENSYA
HAGER | GALLERY | HAG_EN21GAL_3 | HAG_EN21GAL_3_PB23 | EN21GAL_3 | 3250617060769 | Pack gallery résidentiel + 1 Interrupteur automatique offert | 463.5 | 398.08 | 207.0016 | 207.0016 | 258.752 | 207.0016 | 258.752 |  |  | M | Appareillage mural | L | PACKS APPAREILLAGE | G | PACKS GALLERY
HAGER | GALLERY | HAG_EN21GAL_4 | HAG_EN21GAL_4_PB23 | EN21GAL_4 | 3250617060776 | Pack gallery résidentiel VDI + 1 coffret VDI gamma13+ ECO grade 2 TV offert | 312.1 | 265.39 | 138.0028 | 138.0028 | 172.5035 | 138.0028 | 172.5035 |  |  | M | Appareillage mural | L | PACKS APPAREILLAGE | G | PACKS GALLERY
HAGER | GALLERY | HAG_EN21GAL_5 | HAG_EN21GAL_5_PB23 | EN21GAL_5 | 3250617060783 | Pack gallery tertiaire + 1 nourrice vide 8 modules 22,5 offerte | 248.2 | 211.54 | 110.0008 | 110.0008 | 137.501 | 110.0008 | 137.501 |  |  | M | Appareillage mural | L | PACKS APPAREILLAGE | G | PACKS GALLERY
HAGER | HAGER | HAG_EPN050 | HAG_EPN050_PB23 | EPN050 | 3250612360543 | Auxiliaire pour la commande centralisée d'un groupe | 69.28 | 63 | 32.76 | 26.8632 | 33.579 | 26.8632 | 33.579 |  |  | H | Habitat | A | AUTOMATISME HABITAT | A | TELERUPTEURS
HAGER | HAGER | HAG_EPN051 | HAG_EPN051_PB23 | EPN051 | 3250612360550 | Contact auxiliaire pour la signalisation à distance | 70.95 | 64.58 | 33.5816 | 27.5369 | 34.4211 | 27.5369 | 34.4211 |  |  | H | Habitat | A | AUTOMATISME HABITAT | A | TELERUPTEURS
HAGER | HAGER | HAG_EPN052 | HAG_EPN052_PB23 | EPN052 | 3250612360567 | Auxiliaire pour la commande centralisée de plusieurs groupes | 84.1 | 76.31 | 39.6812 | 32.5386 | 40.6732 | 32.5386 | 40.6732 |  |  | H | Habitat | A | AUTOMATISME HABITAT | A | TELERUPTEURS
HAGER | HAGER | HAG_EPN053 | HAG_EPN053_PB23 | EPN053 | 3250612360574 | Auxiliaire pour commande à partir d'un contact maintenu | 67.61 | 59.61 | 30.9972 | 25.4177 | 31.7721 | 25.4177 | 31.7721 |  |  | H | Habitat | A | AUTOMATISME HABITAT | A | TELERUPTEURS
HAGER | TELERUPTEUR | HAG_EPN501 | HAG_EPN501_PB23 | EPN501 | 3250612369638 | Télérupteur 1F 48V | 90.48 | 79.27 | 41.2204 | 33.8007 | 42.2509 | 33.8007 | 42.2509 |  |  | H | Habitat | A | AUTOMATISME HABITAT | A | TELERUPTEURS
HAGER | TELERUPTEUR | HAG_EPN503 | HAG_EPN503_PB23 | EPN503 | 3250612369621 | Télérupteur 1O+1F 48V | 103.76 | 93.47 | 48.6044 | 39.8556 | 49.8195 | 39.8556 | 49.8195 |  |  | H | Habitat | A | AUTOMATISME HABITAT | A | TELERUPTEURS
HAGER | TELERUPTEUR | HAG_EPN510 | HAG_EPN510_PB23 | EPN510 | 3250612369614 | Télérupteur 1F 230V | 57.76 | 50.52 | 26.2704 | 21.5417 | 26.9272 | 21.5417 | 26.9272 |  |  | H | Habitat | A | AUTOMATISME HABITAT | A | TELERUPTEURS
HAGER | TELERUPTEUR | HAG_EPN511 | HAG_EPN511_PB23 | EPN511 | 3250612369607 | Télérupteur 1F 12V | 88.23 | 77.14 | 40.1128 | 32.8925 | 41.1156 | 32.8925 | 41.1156 |  |  | H | Habitat | A | AUTOMATISME HABITAT | A | TELERUPTEURS
HAGER | TELERUPTEUR | HAG_EPN513 | HAG_EPN513_PB23 | EPN513 | 3250612369584 | Télérupteur 1F 24V | 82.51 | 72.59 | 37.7468 | 30.9524 | 38.6905 | 30.9524 | 38.6905 |  |  | H | Habitat | A | AUTOMATISME HABITAT | A | TELERUPTEURS
HAGER | TELERUPTEUR | HAG_EPN515 | HAG_EPN515_PB23 | EPN515 | 3250612369577 | Télérupteur 1O+1F 230V | 77.93 | 71.08 | 36.9616 | 30.3085 | 37.8856 | 30.3085 | 37.8856 |  |  | H | Habitat | A | AUTOMATISME HABITAT | A | TELERUPTEURS
HAGER | TELERUPTEUR | HAG_EPN518 | HAG_EPN518_PB23 | EPN518 | 3250612369553 | Télérupteur 1O+1F 24V | 94.28 | 84.05 | 43.706 | 35.8389 | 44.7987 | 35.8389 | 44.7987 |  |  | H | Habitat | A | AUTOMATISME HABITAT | A | TELERUPTEURS
HAGER | TELERUPTEUR | HAG_EPN519 | HAG_EPN519_PB23 | EPN519 | 3250612369546 | Télérupteur 1O+1F 12V | 102.61 | 93.68 | 48.7136 | 39.9452 | 49.9314 | 39.9452 | 49.9314 |  |  | H | Habitat | A | AUTOMATISME HABITAT | A | TELERUPTEURS
HAGER | TELERUPTEUR | HAG_EPN520 | HAG_EPN520_PB23 | EPN520 | 3250612369539 | Télérupteur 2F 230V | 104.25 | 91.72 | 47.6944 | 39.1094 | 48.8868 | 39.1094 | 48.8868 |  |  | H | Habitat | A | AUTOMATISME HABITAT | A | TELERUPTEURS
HAGER | TELERUPTEUR | HAG_EPN521 | HAG_EPN521_PB23 | EPN521 | 3250612369522 | Télérupteur 2F 12V | 137.36 | 124.41 | 64.6932 | 53.0484 | 66.3105 | 53.0484 | 66.3105 |  |  | H | Habitat | A | AUTOMATISME HABITAT | A | TELERUPTEURS
HAGER | TELERUPTEUR | HAG_EPN524 | HAG_EPN524_PB23 | EPN524 | 3250612369492 | Télérupteur 2F 24V | 126.16 | 109.73 | 57.0596 | 46.7889 | 58.4861 | 46.7889 | 58.4861 |  |  | H | Habitat | A | AUTOMATISME HABITAT | A | TELERUPTEURS
HAGER | TELERUPTEUR | HAG_EPN525 | HAG_EPN525_PB23 | EPN525 | 3250612369485 | Télérupteur 2O+2F 230V | 195.63 | 178.54 | 92.8408 | 76.1295 | 95.1618 | 76.1295 | 95.1618 |  |  | H | Habitat | A | AUTOMATISME HABITAT | A | TELERUPTEURS
HAGER | TELERUPTEUR | HAG_EPN526 | HAG_EPN526_PB23 | EPN526 | 3250612369478 | Télérupteur 2F 48V | 140.45 | 124.87 | 64.9324 | 53.2446 | 66.5557 | 53.2446 | 66.5557 |  |  | H | Habitat | A | AUTOMATISME HABITAT | A | TELERUPTEURS
HAGER | TELERUPTEUR | HAG_EPN528 | HAG_EPN528_PB23 | EPN528 | 3250612369461 | Télérupteur 2O+2F 24V | 233.09 | 212.69 | 110.5988 | 90.691 | 113.3638 | 90.691 | 113.3638 |  |  | H | Habitat | A | AUTOMATISME HABITAT | A | TELERUPTEURS
HAGER | TELERUPTEUR | HAG_EPN540 | HAG_EPN540_PB23 | EPN540 | 3250612369454 | Télérupteur 4F 230V | 211.64 | 190.15 | 98.878 | 81.08 | 101.3499 | 81.08 | 101.3499 |  |  | H | Habitat | A | AUTOMATISME HABITAT | A | TELERUPTEURS
HAGER | TELERUPTEUR | HAG_EPN541 | HAG_EPN541_PB23 | EPN541 | 3250612369447 | Télérupteur 4F 24V | 254.15 | 220.48 | 114.6496 | 94.0127 | 117.5158 | 94.0127 | 117.5158 |  |  | H | Habitat | A | AUTOMATISME HABITAT | A | TELERUPTEURS
HAGER | TELERUPTEUR | HAG_EPN546 | HAG_EPN546_PB23 | EPN546 | 3250612369430 | Télérupteur 3F+1O 230V | 218.57 | 194.39 | 101.0828 | 82.8879 | 103.6099 | 82.8879 | 103.6099 |  |  | H | Habitat | A | AUTOMATISME HABITAT | A | TELERUPTEURS
HAGER | TELERUPTEUR | HAG_EPS410B | HAG_EPS410B_PB23 | EPS410B | 3250612369270 | Télérupteur électronique silencieux 1F 230V SanVis | 80.44 | 73.23 | 38.0796 | 31.2253 | 39.0316 | 31.2253 | 39.0316 |  |  | H | Habitat | A | AUTOMATISME HABITAT | A | TELERUPTEURS
HAGER | TELERUPTEUR | HAG_EPS450B | HAG_EPS450B_PB23 | EPS450B | 3250612364268 | Télérupteur électronique minuterie 1F 230V SanVis | 125.41 | 112.58 | 58.5416 | 48.0041 | 60.0051 | 48.0041 | 60.0051 |  |  | H | Habitat | A | AUTOMATISME HABITAT | A | TELERUPTEURS
HAGER | TELERUPTEUR | HAG_EPS510B | HAG_EPS510B_PB23 | EPS510B | 3250612364251 | Télérupteur 1F 230V Sans Vis avec passage de barre | 62.53 | 53.55 | 27.846 | 22.8337 | 28.5421 | 22.8337 | 28.5421 |  |  | H | Habitat | A | AUTOMATISME HABITAT | A | TELERUPTEURS
HAGER | CONTACTEURS | HAG_ERC125 | HAG_ERC125_PB23 | ERC125 | 3250612400560 | Contacteur à commande manuelle 25A, 1F, 230V | 92.29 | 83.85 | 43.602 | 35.7536 | 44.6921 | 35.7536 | 44.6921 |  |  | H | Habitat | A | AUTOMATISME HABITAT | E | CONTACTEURS
HAGER | CONTACTEURS | HAG_ERC125S | HAG_ERC125S_PB23 | ERC125S | 3250612230525 | Contacteur silencieux à commande manuelle 25A, 1F, 230V | 92.3 | 83.86 | 43.6072 | 35.7579 | 44.6974 | 35.7579 | 44.6974 |  |  | H | Habitat | A | AUTOMATISME HABITAT | E | CONTACTEURS
HAGER | HAGER | HAG_ERC218 | HAG_ERC218_PB23 | ERC218 | 3250612400492 | Relais de commande 16A, 1F+1O, 230V | 137.28 | 123.42 | 64.1784 | 52.6263 | 65.7829 | 52.6263 | 65.7829 |  |  | H | Habitat | A | AUTOMATISME HABITAT | B | RELAIS DE COMMANDE
HAGER | CONTACTEURS | HAG_ERC225 | HAG_ERC225_PB23 | ERC225 | 3250612400676 | Contacteur à commande manuelle 25A, 2F, 230V | 114.58 | 101.01 | 52.5252 | 43.0707 | 53.8383 | 43.0707 | 53.8383 |  |  | H | Habitat | A | AUTOMATISME HABITAT | E | CONTACTEURS
HAGER | CONTACTEURS | HAG_ERC225S | HAG_ERC225S_PB23 | ERC225S | 3250612400027 | Contacteur Silencieux à commande manuelle 25A, 2F, 230V | 114.57 | 100.96 | 52.4992 | 43.0493 | 53.8117 | 43.0493 | 53.8117 |  |  | H | Habitat | A | AUTOMATISME HABITAT | E | CONTACTEURS
HAGER | CONTACTEURS | HAG_ERC226 | HAG_ERC226_PB23 | ERC226 | 3250612400720 | Contacteur à commande manuelle 25A, 2O, 230V | 129.57 | 117.6 | 61.152 | 50.1446 | 62.6808 | 50.1446 | 62.6808 |  |  | H | Habitat | A | AUTOMATISME HABITAT | E | CONTACTEURS
HAGER | CONTACTEURS | HAG_ERC240 | HAG_ERC240_PB23 | ERC240 | 3250612401062 | Contacteur à commande manuelle 40A, 2F, 230V | 208.43 | 183.24 | 95.2848 | 75.0844 | 93.8555 | 62.3201 | 72.9505 |  |  | T | Tertiaire | A | AUTOMATISME TERTIAIRE | C | CONTACT TERTIAIRES
HAGER | CONTACTEURS | HAG_ERC240S | HAG_ERC240S_PB23 | ERC240S | 3250612400270 | Contacteur Silencieux à commande manuelle 40A, 2F, 230V | 208.43 | 183.24 | 95.2848 | 75.0844 | 93.8555 | 62.3201 | 72.9505 |  |  | T | Tertiaire | A | AUTOMATISME TERTIAIRE | C | CONTACT TERTIAIRES
HAGER | CONTACTEURS | HAG_ERC263 | HAG_ERC263_PB23 | ERC263 | 3250612401123 | Contacteur à commande manuelle 63A, 2F, 230V | 305.81 | 268.22 | 139.4744 | 109.9058 | 137.3823 | 91.2218 | 107.0335 |  |  | T | Tertiaire | A | AUTOMATISME TERTIAIRE | C | CONTACT TERTIAIRES
HAGER | CONTACTEURS | HAG_ERC325 | HAG_ERC325_PB23 | ERC325 | 3250612400867 | Contacteur à commande manuelle 25A, 3F, 230V | 144.83 | 125.6 | 65.312 | 51.4659 | 64.3323 | 42.7167 | 50.6905 |  |  | T | Tertiaire | A | AUTOMATISME TERTIAIRE | C | CONTACT TERTIAIRES
HAGER | HAGER | HAG_ERC418 | HAG_ERC418_PB23 | ERC418 | 3250612400829 | Relais de commande 16A, 2F+2O, 230V | 199.94 | 180.91 | 94.0732 | 77.14 | 96.425 | 77.14 | 96.425 |  |  | H | Habitat | A | AUTOMATISME HABITAT | B | RELAIS DE COMMANDE
HAGER | CONTACTEURS | HAG_ERC425 | HAG_ERC425_PB23 | ERC425 | 3250612400881 | Contacteur à commande manuelle 25A, 4F, 230V | 153.87 | 133.63 | 69.4876 | 54.7562 | 68.4453 | 45.4477 | 53.8545 |  |  | T | Tertiaire | A | AUTOMATISME TERTIAIRE | C | CONTACT TERTIAIRES
HAGER | CONTACTEURS | HAG_ERC425S | HAG_ERC425S_PB23 | ERC425S | 3250612400126 | Contacteur Silencieux à commande manuelle 25A, 4F, 230V | 153.87 | 133.63 | 69.4876 | 54.7562 | 68.4453 | 45.4477 | 53.8545 |  |  | T | Tertiaire | A | AUTOMATISME TERTIAIRE | C | CONTACT TERTIAIRES
HAGER | CONTACTEURS | HAG_ERC426 | HAG_ERC426_PB23 | ERC426 | 3250612400942 | Contacteur à commande manuelle 25A, 4O, 230V | 192.28 | 169.89 | 88.3428 | 69.6141 | 87.0177 | 57.7797 | 67.298 |  |  | T | Tertiaire | A | AUTOMATISME TERTIAIRE | C | CONTACT TERTIAIRES
HAGER | CONTACTEURS | HAG_ERC427 | HAG_ERC427_PB23 | ERC427 | 3250612400980 | Contacteur à commande manuelle 25A, 2F+2O, 230V | 168.34 | 153.21 | 79.6692 | 62.7793 | 78.4742 | 52.1068 | 58.919 |  |  | T | Tertiaire | A | AUTOMATISME TERTIAIRE | C | CONTACT TERTIAIRES
HAGER | CONTACTEURS | HAG_ERC625S | HAG_ERC625S_PB23 | ERC625S | 3250612230532 | Contacteur silencieux à commande manuelle 2M, 25A, 2F, 230V | 127.01 | 115.55 | 60.086 | 49.2705 | 61.5882 | 49.2705 | 61.5882 |  |  | H | Habitat | A | AUTOMATISME HABITAT | E | CONTACTEURS
HAGER | HAGER | HAG_ERD218 | HAG_ERD218_PB23 | ERD218 | 3250612400508 | Relais de commande 16A, 1F+1O, 24V | 134.55 | 120.08 | 62.4416 | 51.2021 | 64.0026 | 51.2021 | 64.0026 |  |  | H | Habitat | A | AUTOMATISME HABITAT | B | RELAIS DE COMMANDE
HAGER | CONTACTEURS | HAG_ERD225 | HAG_ERD225_PB23 | ERD225 | 3250612400591 | Contacteur à commande manuelle 25A, 2F, 24V | 144.83 | 126.6 | 65.832 | 53.9822 | 67.4778 | 53.9822 | 67.4778 |  |  | H | Habitat | A | AUTOMATISME HABITAT | E | CONTACTEURS
HAGER | CONTACTEURS | HAG_ERD225SDC | HAG_ERD225SDC_PB23 | ERD225SDC | 3250612230778 | Contacteur silencieux à commande manuelle 25A, 2F, 24V | 154.33 | 139.28 | 72.4256 | 59.389 | 74.2362 | 59.389 | 74.2362 |  |  | H | Habitat | A | AUTOMATISME HABITAT | E | CONTACTEURS
HAGER | CONTACTEURS | HAG_ERD240 | HAG_ERD240_PB23 | ERD240 | 3250612401086 | Contacteur à commande manuelle 40A, 2F, 24V | 228.39 | 207.48 | 107.8896 | 85.017 | 106.2713 | 70.5641 | 79.9365 |  |  | T | Tertiaire | A | AUTOMATISME TERTIAIRE | C | CONTACT TERTIAIRES
HAGER | CONTACTEURS | HAG_ERD263 | HAG_ERD263_PB23 | ERD263 | 3250612401147 | Contacteur à commande manuelle 63A, 2F, 24V | 294.25 | 258.67 | 134.5084 | 105.9926 | 132.4908 | 87.9739 | 102.9875 |  |  | T | Tertiaire | A | AUTOMATISME TERTIAIRE | C | CONTACT TERTIAIRES
HAGER | HAGER | HAG_ERD418 | HAG_ERD418_PB23 | ERD418 | 3250612400805 | Relais de commande 16A, 2F+2O, 24V | 197.97 | 179.12 | 93.1424 | 76.3768 | 95.471 | 76.3768 | 95.471 |  |  | H | Habitat | A | AUTOMATISME HABITAT | B | RELAIS DE COMMANDE
HAGER | CONTACTEURS | HAG_ERD425 | HAG_ERD425_PB23 | ERD425 | 3250612400904 | Contacteur à commande manuelle 25A, 4F, 24V | 164.26 | 147.73 | 76.8196 | 60.5338 | 75.6673 | 50.2431 | 57.491 |  |  | T | Tertiaire | A | AUTOMATISME TERTIAIRE | C | CONTACT TERTIAIRES
HAGER | HAGER | HAG_ERL218 | HAG_ERL218_PB23 | ERL218 | 3250612400515 | Relais de commande 16A, 1F+1O, 12V | 149.28 | 134.21 | 69.7892 | 57.2271 | 71.5339 | 57.2271 | 71.5339 |  |  | H | Habitat | A | AUTOMATISME HABITAT | B | RELAIS DE COMMANDE
HAGER | HAGER | HAG_ERL418 | HAG_ERL418_PB23 | ERL418 | 3250612400812 | Relais de commande 16A, 2F+2O, 12V | 216.1 | 195.35 | 101.582 | 83.2972 | 104.1215 | 83.2972 | 104.1215 |  |  | H | Habitat | A | AUTOMATISME HABITAT | B | RELAIS DE COMMANDE
HAGER | HAGER | HAG_ERL418SDC | HAG_ERL418SDC_PB23 | ERL418SDC | 3250612230587 | Relais de commande 16A, 2F+2O, 8/12V | 238.17 | 214.97 | 111.7844 | 91.6632 | 114.579 | 91.6632 | 114.579 |  |  | H | Habitat | A | AUTOMATISME HABITAT | B | RELAIS DE COMMANDE
HAGER | CONTACTEURS | HAG_ES318-22F | HAG_ES318-22F_PB23 | ES318-22F | 3599430007798 | Sous ensemble centrale LS300 mixte | 1068.67 | 1046.57 | 544.2164 | 513.1961 | 684.2614 | 513.1961 | 684.2614 |  |  | S | Sécurité & contrôle d'accès | A | ALARME | H | LS MIXTE / CENTRALE
HAGER | CONTACTEURS | HAG_ES332-22F | HAG_ES332-22F_PB23 | ES332-22F | 3599430008955 | Sous-ensemble centrale S332 LS | 392.16 | 385.21 | 200.3092 | 188.8916 | 236.1145 | 188.8916 | 236.1145 |  |  | S | Sécurité & contrôle d'accès | A | ALARME | J | LS FILAIRE / CENTRALE
HAGER | CONTACTEURS | HAG_ES334-22F | HAG_ES334-22F_PB23 | ES334-22F | 3599430008962 | Sous-ensemble centrale S334 LS | 441.5 | 433.05 | 225.186 | 212.3504 | 265.438 | 212.3504 | 265.438 |  |  | S | Sécurité & contrôle d'accès | A | ALARME | J | LS FILAIRE / CENTRALE
HAGER | CONTACTEURS | HAG_ESC001 | HAG_ESC001_PB23 | ESC001 | 3250612401901 | Capot de plombage contacteur modulaire 1M | 14.84 | 12.9 | 6.708 | 5.5006 | 6.8757 | 5.5006 | 6.8757 |  |  | H | Habitat | A | AUTOMATISME HABITAT | E | CONTACTEURS
HAGER | CONTACTEURS | HAG_ESC002 | HAG_ESC002_PB23 | ESC002 | 3250612401918 | Capot de plombage contacteur modulaire 2M | 16.83 | 14.7 | 7.644 | 6.2681 | 7.8351 | 6.2681 | 7.8351 |  |  | H | Habitat | A | AUTOMATISME HABITAT | E | CONTACTEURS
HAGER | CONTACTEURS | HAG_ESC003 | HAG_ESC003_PB23 | ESC003 | 3250612401925 | Capot de plombage contacteur modulaire 3M | 18.67 | 16.53 | 8.5956 | 7.0484 | 8.8105 | 7.0484 | 8.8105 |  |  | H | Habitat | A | AUTOMATISME HABITAT | E | CONTACTEURS
HAGER | CONTACTEURS | HAG_ESC080 | HAG_ESC080_PB23 | ESC080 | 3250612401895 | Contact auxiliaire 6A, 1F+1O | 72.9 | 66.28 | 34.4656 | 28.2618 | 35.3272 | 28.2618 | 35.3272 |  |  | H | Habitat | A | AUTOMATISME HABITAT | E | CONTACTEURS
HAGER | CONTACTEURS | HAG_ESC125 | HAG_ESC125_PB23 | ESC125 | 3250612400553 | Contacteur 25A, 1F, 230V | 89.33 | 77.8 | 40.456 | 33.1739 | 41.4674 | 33.1739 | 41.4674 |  |  | H | Habitat | A | AUTOMATISME HABITAT | E | CONTACTEURS
HAGER | CONTACTEURS | HAG_ESC125S | HAG_ESC125S_PB23 | ESC125S | 3250612230617 | Contacteur silencieux 25A, 2F, 230V | 89.32 | 77.79 | 40.4508 | 33.1697 | 41.4621 | 33.1697 | 41.4621 |  |  | H | Habitat | A | AUTOMATISME HABITAT | E | CONTACTEURS
HAGER | CONTACTEURS | HAG_ESC126 | HAG_ESC126_PB23 | ESC126 | 3250612400577 | Contacteur 25A, 1O, 230V | 102.69 | 89.48 | 46.5296 | 38.1543 | 47.6928 | 38.1543 | 47.6928 |  |  | H | Habitat | A | AUTOMATISME HABITAT | E | CONTACTEURS
HAGER | CONTACTEURS | HAG_ESC225 | HAG_ESC225_PB23 | ESC225 | 3250612400669 | Contacteur 25A, 2F, 230V | 112.46 | 100.93 | 52.4836 | 43.0366 | 53.7957 | 43.0366 | 53.7957 |  |  | H | Habitat | A | AUTOMATISME HABITAT | E | CONTACTEURS
HAGER | CONTACTEURS | HAG_ESC225S | HAG_ESC225S_PB23 | ESC225S | 3250612400034 | Contacteur Silencieux 25A, 2F, 230V | 112.49 | 100.96 | 52.4992 | 43.0493 | 53.8117 | 43.0493 | 53.8117 |  |  | H | Habitat | A | AUTOMATISME HABITAT | E | CONTACTEURS
HAGER | CONTACTEURS | HAG_ESC226 | HAG_ESC226_PB23 | ESC226 | 3250612400713 | Contacteur 25A, 2O, 230V | 125.42 | 111.66 | 58.0632 | 47.6118 | 59.5148 | 47.6118 | 59.5148 |  |  | H | Habitat | A | AUTOMATISME HABITAT | E | CONTACTEURS
HAGER | CONTACTEURS | HAG_ESC227 | HAG_ESC227_PB23 | ESC227 | 3250612400621 | Contacteur 25A, 1F+1O, 230V | 131.15 | 115.43 | 60.0236 | 49.2194 | 61.5242 | 49.2194 | 61.5242 |  |  | H | Habitat | A | AUTOMATISME HABITAT | E | CONTACTEURS
HAGER | CONTACTEURS | HAG_ESC240 | HAG_ESC240_PB23 | ESC240 | 3250612401055 | Contacteur 40A, 2F, 230V | 199.68 | 175.93 | 91.4836 | 72.0891 | 90.1113 | 59.8339 | 69.888 |  |  | T | Tertiaire | A | AUTOMATISME TERTIAIRE | C | CONTACT TERTIAIRES
HAGER | CONTACTEURS | HAG_ESC240S | HAG_ESC240S_PB23 | ESC240S | 3250612400287 | Contacteur Silencieux 40A, 2F, 230V | 199.67 | 175.92 | 91.4784 | 72.085 | 90.1062 | 59.8305 | 69.8845 |  |  | T | Tertiaire | A | AUTOMATISME TERTIAIRE | C | CONTACT TERTIAIRES
HAGER | CONTACTEURS | HAG_ESC241 | HAG_ESC241_PB23 | ESC241 | 3250612401178 | Contacteur 40A, 2O, 230V | 239.26 | 209.35 | 108.862 | 85.7833 | 107.2291 | 71.2001 | 83.741 |  |  | T | Tertiaire | A | AUTOMATISME TERTIAIRE | C | CONTACT TERTIAIRES
HAGER | CONTACTEURS | HAG_ESC263 | HAG_ESC263_PB23 | ESC263 | 3250612401116 | Contacteur 63A, 2F, 230V | 293.43 | 259.03 | 134.6956 | 106.1401 | 132.6752 | 88.0963 | 102.7005 |  |  | T | Tertiaire | A | AUTOMATISME TERTIAIRE | C | CONTACT TERTIAIRES
HAGER | CONTACTEURS | HAG_ESC263S | HAG_ESC263S_PB23 | ESC263S | 3250612400331 | Contacteur Silencieux 63A, 2F, 230V | 293.41 | 259.01 | 134.6852 | 106.1319 | 132.6649 | 88.0895 | 102.6935 |  |  | T | Tertiaire | A | AUTOMATISME TERTIAIRE | C | CONTACT TERTIAIRES
HAGER | CONTACTEURS | HAG_ESC264 | HAG_ESC264_PB23 | ESC264 | 3250612401192 | Contacteur 63A, 2O, 230V | 336.59 | 295.14 | 153.4728 | 120.9366 | 151.1707 | 100.3774 | 117.8065 |  |  | T | Tertiaire | A | AUTOMATISME TERTIAIRE | C | CONTACT TERTIAIRES
HAGER | CONTACTEURS | HAG_ESC325 | HAG_ESC325_PB23 | ESC325 | 3250612400850 | Contacteur 25A, 3F, 230V | 138.18 | 122.95 | 63.934 | 50.38 | 62.975 | 41.8154 | 48.363 |  |  | T | Tertiaire | A | AUTOMATISME TERTIAIRE | C | CONTACT TERTIAIRES
HAGER | CONTACTEURS | HAG_ESC340 | HAG_ESC340_PB23 | ESC340 | 3250612401253 | Contacteur 40A, 3F, 230V | 220 | 190.74 | 99.1848 | 78.1576 | 97.697 | 64.8708 | 77 |  |  | T | Tertiaire | A | AUTOMATISME TERTIAIRE | C | CONTACT TERTIAIRES
HAGER | CONTACTEURS | HAG_ESC363 | HAG_ESC363_PB23 | ESC363 | 3250612401185 | Contacteur 63A, 3F, 230V | 304.36 | 266.89 | 138.7828 | 109.3608 | 136.7011 | 90.7695 | 106.526 |  |  | T | Tertiaire | A | AUTOMATISME TERTIAIRE | C | CONTACT TERTIAIRES
HAGER | CONTACTEURS | HAG_ESC425 | HAG_ESC425_PB23 | ESC425 | 3250612400874 | Contacteur 25A, 4F, 230V | 146.58 | 127.78 | 66.4456 | 52.3591 | 65.4489 | 43.4581 | 51.303 |  |  | T | Tertiaire | A | AUTOMATISME TERTIAIRE | C | CONTACT TERTIAIRES
HAGER | CONTACTEURS | HAG_ESC425S | HAG_ESC425S_PB23 | ESC425S | 3250612400133 | Contacteur Silencieux 25A, 4F, 230V | 146.65 | 127.82 | 66.4664 | 52.3755 | 65.4694 | 43.4717 | 51.3275 |  |  | T | Tertiaire | A | AUTOMATISME TERTIAIRE | C | CONTACT TERTIAIRES
HAGER | CONTACTEURS | HAG_ESC426 | HAG_ESC426_PB23 | ESC426 | 3250612400935 | Contacteur 25A, 4O, 230V | 183.54 | 163.5 | 85.02 | 66.9958 | 83.7447 | 55.6065 | 64.239 |  |  | T | Tertiaire | A | AUTOMATISME TERTIAIRE | C | CONTACT TERTIAIRES
HAGER | CONTACTEURS | HAG_ESC427 | HAG_ESC427_PB23 | ESC427 | 3250612400973 | Contacteur 25A, 2F+2O, 230V | 165.88 | 144.04 | 74.9008 | 59.0218 | 73.7773 | 48.9881 | 58.058 |  |  | T | Tertiaire | A | AUTOMATISME TERTIAIRE | C | CONTACT TERTIAIRES
HAGER | CONTACTEURS | HAG_ESC440 | HAG_ESC440_PB23 | ESC440 | 3250612401284 | Contacteur 40A, 4F, 230V | 247.08 | 216.92 | 112.7984 | 88.8851 | 111.1064 | 73.7747 | 86.478 |  |  | T | Tertiaire | A | AUTOMATISME TERTIAIRE | C | CONTACT TERTIAIRES
HAGER | CONTACTEURS | HAG_ESC440S | HAG_ESC440S_PB23 | ESC440S | 3250612400409 | Contacteur Silencieux 40A, 4F, 230V | 247.06 | 216.89 | 112.7828 | 88.8728 | 111.0911 | 73.7645 | 86.471 |  |  | T | Tertiaire | A | AUTOMATISME TERTIAIRE | C | CONTACT TERTIAIRES
HAGER | CONTACTEURS | HAG_ESC441 | HAG_ESC441_PB23 | ESC441 | 3250612401369 | Contacteur 40A, 4O, 230V | 320.26 | 286.9 | 149.188 | 117.5601 | 146.9502 | 97.5749 | 112.091 |  |  | T | Tertiaire | A | AUTOMATISME TERTIAIRE | C | CONTACT TERTIAIRES
HAGER | CONTACTEURS | HAG_ESC442 | HAG_ESC442_PB23 | ESC442 | 3250612401222 | Contacteur 40A, 2F+2O, 230V | 390.56 | 349.89 | 181.9428 | 143.3709 | 179.2137 | 118.9979 | 136.696 |  |  | T | Tertiaire | A | AUTOMATISME TERTIAIRE | C | CONTACT TERTIAIRES
HAGER | CONTACTEURS | HAG_ESC443 | HAG_ESC443_PB23 | ESC443 | 3250612401260 | Contacteur 40A, 3F+1O, 230V | 341.03 | 302.46 | 157.2792 | 123.936 | 154.92 | 102.8669 | 119.3605 |  |  | T | Tertiaire | A | AUTOMATISME TERTIAIRE | C | CONTACT TERTIAIRES
HAGER | CONTACTEURS | HAG_ESC463 | HAG_ESC463_PB23 | ESC463 | 3250612401321 | Contacteur 63A, 4F, 230V | 351.86 | 302.71 | 157.4092 | 124.0384 | 155.0481 | 102.9519 | 123.151 |  |  | T | Tertiaire | A | AUTOMATISME TERTIAIRE | C | CONTACT TERTIAIRES
HAGER | CONTACTEURS | HAG_ESC463S | HAG_ESC463S_PB23 | ESC463S | 3250612400430 | Contacteur Silencieux 63A, 4F, 230V | 351.86 | 302.71 | 157.4092 | 124.0384 | 155.0481 | 102.9519 | 123.151 |  |  | T | Tertiaire | A | AUTOMATISME TERTIAIRE | C | CONTACT TERTIAIRES
HAGER | CONTACTEURS | HAG_ESC464 | HAG_ESC464_PB23 | ESC464 | 3250612401376 | Contacteur 63A, 4O, 230V | 437.73 | 394.17 | 204.9684 | 161.5151 | 201.8939 | 134.0575 | 153.2055 |  |  | T | Tertiaire | A | AUTOMATISME TERTIAIRE | C | CONTACT TERTIAIRES
HAGER | CONTACTEURS | HAG_ESC465 | HAG_ESC465_PB23 | ESC465 | 3250612401352 | Contacteur 63A, 2F+2O, 230V | 342.3 | 309.54 | 160.9608 | 126.8371 | 158.5464 | 105.2748 | 119.805 |  |  | T | Tertiaire | A | AUTOMATISME TERTIAIRE | C | CONTACT TERTIAIRES
HAGER | CONTACTEURS | HAG_ESC466 | HAG_ESC466_PB23 | ESC466 | 3250612401277 | Contacteur 63A, 3F+1O, 230V | 353.2 | 316.24 | 164.4448 | 129.5825 | 161.9781 | 107.5535 | 123.62 |  |  | T | Tertiaire | A | AUTOMATISME TERTIAIRE | C | CONTACT TERTIAIRES
HAGER | CONTACTEURS | HAG_ESD225 | HAG_ESD225_PB23 | ESD225 | 3250612400584 | Contacteur 25A, 2F, 24V | 140.52 | 124.47 | 64.7244 | 53.074 | 66.3425 | 53.074 | 66.3425 |  |  | H | Habitat | A | AUTOMATISME HABITAT | E | CONTACTEURS
HAGER | CONTACTEURS | HAG_ESD225S | HAG_ESD225S_PB23 | ESD225S | 3250612400003 | Contacteur Silencieux 25A, 2F, 24V | 140.51 | 133.33 | 69.3316 | 56.8519 | 71.0649 | 56.8519 | 71.0649 |  |  | H | Habitat | A | AUTOMATISME HABITAT | E | CONTACTEURS
HAGER | CONTACTEURS | HAG_ESD226 | HAG_ESD226_PB23 | ESD226 | 3250612400683 | Contacteur 25A, 2O, 24V | 151.85 | 135.28 | 70.3456 | 57.6834 | 72.1042 | 57.6834 | 72.1042 |  |  | H | Habitat | A | AUTOMATISME HABITAT | E | CONTACTEURS
HAGER | CONTACTEURS | HAG_ESD227 | HAG_ESD227_PB23 | ESD227 | 3250612400737 | Contacteur 25A, 1F+1O, 24V | 158.49 | 138.04 | 71.7808 | 58.8603 | 73.5753 | 58.8603 | 73.5753 |  |  | H | Habitat | A | AUTOMATISME HABITAT | E | CONTACTEURS
HAGER | CONTACTEURS | HAG_ESD240 | HAG_ESD240_PB23 | ESD240 | 3250612401079 | Contacteur 40A, 2F, 24V | 216.53 | 198.65 | 103.298 | 81.3988 | 101.7485 | 67.561 | 75.7855 |  |  | T | Tertiaire | A | AUTOMATISME TERTIAIRE | C | CONTACT TERTIAIRES
HAGER | CONTACTEURS | HAG_ESD240S | HAG_ESD240S_PB23 | ESD240S | 3250612400300 | Contacteur Silencieux 40A, 2F, 24V | 216.59 | 198.7 | 103.324 | 81.4193 | 101.7741 | 67.578 | 75.8065 |  |  | T | Tertiaire | A | AUTOMATISME TERTIAIRE | C | CONTACT TERTIAIRES
HAGER | CONTACTEURS | HAG_ESD241 | HAG_ESD241_PB23 | ESD241 | 3250612401208 | Contacteur 40A, 2O, 24V | 247.82 | 225.13 | 117.0676 | 92.2493 | 115.3116 | 76.5669 | 86.737 |  |  | T | Tertiaire | A | AUTOMATISME TERTIAIRE | C | CONTACT TERTIAIRES
HAGER | CONTACTEURS | HAG_ESD263 | HAG_ESD263_PB23 | ESD263 | 3250612401130 | Contacteur 63A, 2F, 24V | 277.57 | 244.02 | 126.8904 | 99.9896 | 124.987 | 82.9914 | 97.1495 |  |  | T | Tertiaire | A | AUTOMATISME TERTIAIRE | C | CONTACT TERTIAIRES
HAGER | CONTACTEURS | HAG_ESD264 | HAG_ESD264_PB23 | ESD264 | 3250612401239 | Contacteur 63A, 2O, 24V | 319.14 | 280.5 | 145.86 | 114.9377 | 143.6721 | 95.3983 | 111.699 |  |  | T | Tertiaire | A | AUTOMATISME TERTIAIRE | C | CONTACT TERTIAIRES
HAGER | CONTACTEURS | HAG_ESD425 | HAG_ESD425_PB23 | ESD425 | 3250612400898 | Contacteur 25A, 4F, 24V | 157.68 | 143.85 | 74.802 | 58.944 | 73.68 | 48.9235 | 55.188 |  |  | T | Tertiaire | A | AUTOMATISME TERTIAIRE | C | CONTACT TERTIAIRES
HAGER | CONTACTEURS | HAG_ESD425S | HAG_ESD425S_PB23 | ESD425S | 3250612400157 | Contacteur Silencieux 25A, 4F, 24V | 157.59 | 143.8 | 74.776 | 58.9235 | 73.6544 | 48.9065 | 55.1565 |  |  | T | Tertiaire | A | AUTOMATISME TERTIAIRE | C | CONTACT TERTIAIRES
HAGER | CONTACTEURS | HAG_ESD425SDC | HAG_ESD425SDC_PB23 | ESD425SDC | 3250612230631 | Contacteur silencieux 25A, 4F, 24V | 165.14 | 149.62 | 77.8024 | 61.3083 | 76.6354 | 50.8859 | 57.799 |  |  | T | Tertiaire | A | AUTOMATISME TERTIAIRE | C | CONTACT TERTIAIRES
HAGER | CONTACTEURS | HAG_ESD426 | HAG_ESD426_PB23 | ESD426 | 3250612400959 | Contacteur 25A, 4O, 24V | 167.27 | 151.98 | 79.0296 | 62.2753 | 77.8442 | 51.6885 | 58.5445 |  |  | T | Tertiaire | A | AUTOMATISME TERTIAIRE | C | CONTACT TERTIAIRES
HAGER | CONTACTEURS | HAG_ESD427 | HAG_ESD427_PB23 | ESD427 | 3250612400836 | Contacteur 25A, 2F+2O, 24V | 175.52 | 158.24 | 82.2848 | 64.8404 | 81.0505 | 53.8176 | 61.432 |  |  | T | Tertiaire | A | AUTOMATISME TERTIAIRE | C | CONTACT TERTIAIRES
HAGER | CONTACTEURS | HAG_ESD440 | HAG_ESD440_PB23 | ESD440 | 3250612401291 | Contacteur 40A, 4F, 24V | 303.25 | 279.1 | 145.132 | 114.364 | 142.955 | 94.9221 | 106.1375 |  |  | T | Tertiaire | A | AUTOMATISME TERTIAIRE | C | CONTACT TERTIAIRES
HAGER | CONTACTEURS | HAG_ESD440S | HAG_ESD440S_PB23 | ESD440S | 3250612400416 | Contacteur Silencieux 40A, 4F, 24V | 303.22 | 279.08 | 145.1216 | 114.3558 | 142.9448 | 94.9153 | 106.127 |  |  | T | Tertiaire | A | AUTOMATISME TERTIAIRE | C | CONTACT TERTIAIRES
HAGER | CONTACTEURS | HAG_ESD463 | HAG_ESD463_PB23 | ESD463 | 3250612401338 | Contacteur 63A, 4F, 24V | 411.86 | 370.07 | 192.4364 | 151.6399 | 189.5499 | 125.8611 | 144.151 |  |  | T | Tertiaire | A | AUTOMATISME TERTIAIRE | C | CONTACT TERTIAIRES
HAGER | CONTACTEURS | HAG_ESD464 | HAG_ESD464_PB23 | ESD464 | 3250612401383 | Contacteur 63A, 4O, 24V | 440.92 | 396.47 | 206.1644 | 162.4575 | 203.0719 | 134.8398 | 154.322 |  |  | T | Tertiaire | A | AUTOMATISME TERTIAIRE | C | CONTACT TERTIAIRES
HAGER | CONTACTEURS | HAG_ESS220B | HAG_ESS220B_PB23 | ESS220B | 3250612398683 | Contacteur 20A 2F 230V | 112.9 | 98.36 | 51.1472 | 41.9407 | 52.4259 | 41.9407 | 52.4259 |  |  | H | Habitat | A | AUTOMATISME HABITAT | E | CONTACTEURS
HAGER | CONTACTEURS | HAG_ESS221B | HAG_ESS221B_PB23 | ESS221B | 3250612398676 | Contacteur à commande manuelle 20A 2F 230V | 117.78 | 101.13 | 52.5876 | 43.1218 | 53.9023 | 43.1218 | 53.9023 |  |  | H | Habitat | A | AUTOMATISME HABITAT | E | CONTACTEURS
HAGER | CONTACTEURS | HAG_ETC225 | HAG_ETC225_PB23 | ETC225 | 3250612400768 | Contacteur Jour-Nuit 25A, 2F, 230V | 141.81 | 116.31 | 60.4812 | 49.5946 | 61.9932 | 49.5946 | 61.9932 |  |  | H | Habitat | A | AUTOMATISME HABITAT | F | CONTACTEURS JOUR/NUIT
HAGER | CONTACTEURS | HAG_ETC225S | HAG_ETC225S_PB23 | ETC225S | 3250612400041 | Contacteur Silencieux Jour-Nuit 25A, 2F, 230V | 141.81 | 116.31 | 60.4812 | 49.5946 | 61.9932 | 49.5946 | 61.9932 |  |  | H | Habitat | A | AUTOMATISME HABITAT | F | CONTACTEURS JOUR/NUIT
HAGER | CONTACTEURS | HAG_ETC226 | HAG_ETC226_PB23 | ETC226 | 3250612400775 | Contacteur Jour-Nuit 25A, 2O, 230V | 169.71 | 153.21 | 79.6692 | 65.3287 | 81.6609 | 65.3287 | 81.6609 |  |  | H | Habitat | A | AUTOMATISME HABITAT | F | CONTACTEURS JOUR/NUIT
HAGER | CONTACTEURS | HAG_ETC227 | HAG_ETC227_PB23 | ETC227 | 3250612400751 | Contacteur Jour-Nuit 25A, 1F+1O, 230V | 183.69 | 162.69 | 84.5988 | 69.371 | 86.7138 | 69.371 | 86.7138 |  |  | H | Habitat | A | AUTOMATISME HABITAT | F | CONTACTEURS JOUR/NUIT
HAGER | CONTACTEURS | HAG_ETC325 | HAG_ETC325_PB23 | ETC325 | 3250612401031 | Contacteur Jour-Nuit 25A, 3F, 230V | 210.52 | 190.22 | 98.9144 | 81.1098 | 101.3873 | 81.1098 | 101.3873 |  |  | H | Habitat | A | AUTOMATISME HABITAT | F | CONTACTEURS JOUR/NUIT
HAGER | CONTACTEURS | HAG_ETC325S | HAG_ETC325S_PB23 | ETC325S | 3250612400256 | Contacteur Silencieux Jour-Nuit 25A, 3F, 230V | 210.52 | 190.22 | 98.9144 | 81.1098 | 101.3873 | 81.1098 | 101.3873 |  |  | H | Habitat | A | AUTOMATISME HABITAT | F | CONTACTEURS JOUR/NUIT
HAGER | CONTACTEURS | HAG_ETC340 | HAG_ETC340_PB23 | ETC340 | 3250612401406 | Contacteur Jour-Nuit 40A, 3F, 230V | 253.62 | 229.07 | 119.1164 | 97.6754 | 122.0943 | 97.6754 | 122.0943 |  |  | H | Habitat | A | AUTOMATISME HABITAT | F | CONTACTEURS JOUR/NUIT
HAGER | CONTACTEURS | HAG_ETC425 | HAG_ETC425_PB23 | ETC425 | 3250612401048 | Contacteur Jour-Nuit 25A, 4F, 230V | 273.06 | 245.56 | 127.6912 | 104.7068 | 130.8835 | 104.7068 | 130.8835 |  |  | H | Habitat | A | AUTOMATISME HABITAT | F | CONTACTEURS JOUR/NUIT
HAGER | CONTACTEURS | HAG_ETC425S | HAG_ETC425S_PB23 | ETC425S | 3250612400263 | Contacteur Silencieux Jour-Nuit 25A, 4F, 230V | 273.05 | 245.55 | 127.686 | 104.7025 | 130.8781 | 104.7025 | 130.8781 |  |  | H | Habitat | A | AUTOMATISME HABITAT | F | CONTACTEURS JOUR/NUIT
HAGER | CONTACTEURS | HAG_ETC440 | HAG_ETC440_PB23 | ETC440 | 3250612401413 | Contacteur Jour-Nuit 40A, 4F, 230V | 327.39 | 291.79 | 151.7308 | 124.4193 | 155.5241 | 124.4193 | 155.5241 |  |  | H | Habitat | A | AUTOMATISME HABITAT | F | CONTACTEURS JOUR/NUIT
HAGER | CONTACTEURS | HAG_ETS221B | HAG_ETS221B_PB23 | ETS221B | 3250612409907 | Contacteur Jour-Nuit 20A 2F | 146.72 | 119.2 | 61.984 | 50.8269 | 63.5336 | 50.8269 | 63.5336 |  |  | H | Habitat | A | AUTOMATISME HABITAT | F | CONTACTEURS JOUR/NUIT
HAGER | HAGER | HAG_EU103 | HAG_EU103_PB23 | EU103 | 3250612411030 | Relais de contrôle courant monophasé 230 V | 429.03 | 380.54 | 197.8808 | 155.9301 | 183.4471 | 129.422 | 150.1605 |  |  | T | Tertiaire | P | PROTECTION TERTIAIRE | T | APPAREILLAGE DE TETE
HAGER | HAGER | HAG_EU300 | HAG_EU300_PB23 | EU300 | 3250612413003 | Relais de contrôle phase triphasé 400 V | 382.57 | 334.78 | 174.0856 | 137.1795 | 161.3876 | 113.8589 | 133.8995 |  |  | T | Tertiaire | P | PROTECTION TERTIAIRE | T | APPAREILLAGE DE TETE
HAGER | HAGER | HAG_EUC100 | HAG_EUC100_PB23 | EUC100 | 3250615600523 | Relais de contrôle courant 1P+N 1 contact inverseur | 420.86 | 372.42 | 193.6584 | 152.6028 | 179.5327 | 126.6603 | 147.301 |  |  | T | TERTIAIRE | P | PROTECTION TERTIAIRE | T | APPAREILLAGE DE TETE
HAGER | HAGER | HAG_EUD100 | HAG_EUD100_PB23 | EUD100 | 3250615600530 | Relais de contrôle temporisé tension et phase 1P+N/3P(N) 1 contact inverseur | 581.23 | 515.58 | 268.1016 | 211.2641 | 248.546 | 175.3492 | 203.4305 |  |  | T | TERTIAIRE | P | PROTECTION TERTIAIRE | T | APPAREILLAGE DE TETE
HAGER | HAGER | HAG_EUM100 | HAG_EUM100_PB23 | EUM100 | 3250615600547 | Relais de contrôle tension et phase 1P+N/3P(N) 1 contact inverseur | 407.95 | 370.27 | 192.5404 | 151.7218 | 178.4963 | 125.9291 | 142.7825 |  |  | T | TERTIAIRE | P | PROTECTION TERTIAIRE | T | APPAREILLAGE DE TETE
HAGER | HAGER | HAG_EUP100 | HAG_EUP100_PB23 | EUP100 | 3250615600561 | Relais de contrôle phase 3P(N) 1 contact inverseur | 374.57 | 331.52 | 172.3904 | 135.8436 | 159.816 | 112.7502 | 131.0995 |  |  | T | TERTIAIRE | P | PROTECTION TERTIAIRE | T | APPAREILLAGE DE TETE
HAGER | TELEVARIATEUR | HAG_EV100 | HAG_EV100_PB23 | EV100 | 3250612421008 | Télévariateur universel 1000W | 500.84 | 452.23 | 235.1596 | 185.3058 | 231.6322 | 153.8038 | 175.294 |  |  | T | Tertiaire | A | AUTOMATISME TERTIAIRE | G | TELEVARIAT TERTIAIRE
HAGER | TELEVARIATEUR | HAG_EV102 | HAG_EV102_PB23 | EV102 | 3250612421022 | Télévariateur universel 1000W avec afficheur | 739.56 | 678.52 | 352.8304 | 278.0304 | 347.5379 | 230.7652 | 258.846 |  |  | T | Tertiaire | A | AUTOMATISME TERTIAIRE | G | TELEVARIAT TERTIAIRE
HAGER | TELEVARIATEUR | HAG_EV106 | HAG_EV106_PB23 | EV106 | 3250612421060 | Télévariateur pilote 1-10 V | 335.47 | 315.03 | 163.8156 | 129.0867 | 161.3584 | 107.142 | 117.4145 |  |  | T | Tertiaire | A | AUTOMATISME TERTIAIRE | G | TELEVARIAT TERTIAIRE
HAGER | TELEVARIATEUR | HAG_EV108 | HAG_EV108_PB23 | EV108 | 3250612421084 | Télévariateur pilote 1-10 V avec afficheur | 570.21 | 523.69 | 272.3188 | 214.5872 | 268.234 | 178.1074 | 199.5735 |  |  | T | Tertiaire | A | AUTOMATISME TERTIAIRE | G | TELEVARIAT TERTIAIRE
HAGER | TELEVARIATEUR | HAG_EVN002 | HAG_EVN002_PB23 | EVN002 | 3250617573931 | Télévariateur Universel 500W | 304.34 | 281.28 | 146.2656 | 115.2573 | 144.0716 | 95.6636 | 106.519 |  |  | T | Tertiaire | A | AUTOMATISME TERTIAIRE | G | TELEVARIAT TERTIAIRE
HAGER | TELEVARIATEUR | HAG_EVN004 | HAG_EVN004_PB23 | EVN004 | 3250617573979 | Télévariateur Universel 500W Confort | 405.66 | 375.83 | 195.4316 | 154.0001 | 192.5001 | 127.8201 | 141.981 |  |  | T | Tertiaire | A | AUTOMATISME TERTIAIRE | G | TELEVARIAT TERTIAIRE
HAGER | TELEVARIATEUR | HAG_EVN011 | HAG_EVN011_PB23 | EVN011 | 3250617573917 | Télévariateur Universel 300W | 125.16 | 117.07 | 60.8764 | 49.9186 | 62.3983 | 49.9186 | 62.3983 |  |  | H | Habitat | A | AUTOMATISME HABITAT | H | TELEVARIATEURS HABITAT
HAGER | TELEVARIATEUR | HAG_EVN012 | HAG_EVN012_PB23 | EVN012 | 3250617573924 | Télévariateur Universel 300W Confort | 163.48 | 152.96 | 79.5392 | 65.2221 | 81.5277 | 65.2221 | 81.5277 |  |  | H | Habitat | A | AUTOMATISME HABITAT | H | TELEVARIATEURS HABITAT
HAGER | HAGER | HAG_EZN001 | HAG_EZN001_PB23 | EZN001 | 3250612469994 | Relais temporisé retardé à l'enclenchement | 319.6 | 292.95 | 152.334 | 120.0392 | 150.049 | 99.6325 | 111.86 |  |  | T | Tertiaire | A | AUTOMATISME TERTIAIRE | R | RELAIS TEMPORISES
HAGER | HAGER | HAG_EZN002 | HAG_EZN002_PB23 | EZN002 | 3250612469987 | Relais temporisé retardé au déclenchement | 352.59 | 323.21 | 168.0692 | 132.4385 | 165.5482 | 109.924 | 123.4065 |  |  | T | Tertiaire | A | AUTOMATISME TERTIAIRE | R | RELAIS TEMPORISES
HAGER | HAGER | HAG_EZN003 | HAG_EZN003_PB23 | EZN003 | 3250612469970 | Relais temporisé à l'enclenchement | 369.51 | 339.45 | 176.514 | 139.093 | 173.8663 | 115.4472 | 129.3285 |  |  | T | Tertiaire | A | AUTOMATISME TERTIAIRE | R | RELAIS TEMPORISES
HAGER | HAGER | HAG_EZN004 | HAG_EZN004_PB23 | EZN004 | 3250612469963 | Relais temporisé calibreur d'impulsion | 349.37 | 320.57 | 166.6964 | 131.3568 | 164.196 | 109.0261 | 122.2795 |  |  | T | Tertiaire | A | AUTOMATISME TERTIAIRE | R | RELAIS TEMPORISES
HAGER | HAGER | HAG_EZN005 | HAG_EZN005_PB23 | EZN005 | 3250612469956 | Relais temporisé clignoteur symetrique | 398.53 | 365.45 | 190.034 | 149.7468 | 187.1835 | 124.2898 | 139.4855 |  |  | T | Tertiaire | A | AUTOMATISME TERTIAIRE | R | RELAIS TEMPORISES
HAGER | HAGER | HAG_EZN006 | HAG_EZN006_PB23 | EZN006 | 3250612469949 | Relais temporisé multifonctions | 423.74 | 388.95 | 202.254 | 159.3762 | 199.2202 | 132.2822 | 148.309 |  |  | T | Tertiaire | A | AUTOMATISME TERTIAIRE | R | RELAIS TEMPORISES
HAGER | UNIVERS | HAG_FA22H | HAG_FA22H_PB23 | FA22H | 3250612510269 | Armoire univers h 1850mm l 550mm p 350 IP54 IK10 cl.II | 2830.48 | 2714.13 | 1411.3476 | 1112.1419 | 1390.1774 | 923.0778 | 990.668 |  |  | T | Tertiaire | E | ENVELOPPES TERTIAIRES | U | UNIVERS ARMOIRES
HAGER | UNIVERS | HAG_FA23H | HAG_FA23H_PB23 | FA23H | 3250612510276 | Armoire univers h 1850mm l 800mm p 350mm IP 54 IK10 cl.II | 3826.76 | 3669.81 | 1908.3012 | 1503.7413 | 1879.6767 | 1248.1053 | 1339.366 |  |  | T | Tertiaire | E | ENVELOPPES TERTIAIRES | U | UNIVERS ARMOIRES
HAGER | UNIVERS | HAG_FA24H | HAG_FA24H_PB23 | FA24H | 3250612510283 | Armoire univers h 1850mm l 1050mm p 350mm IP 54 IK10 cl.II | 5187.6 | 5027.64 | 2614.3728 | 2060.1258 | 2575.1572 | 1709.9044 | 1815.66 |  |  | T | Tertiaire | E | ENVELOPPES TERTIAIRES | U | UNIVERS ARMOIRES
HAGER | UNIVERS | HAG_FA25H | HAG_FA25H_PB23 | FA25H | 3250612510290 | Armoire univers h 1850mm l 1300mm p 350mm IP 54 IK10 cl.II | 6160.63 | 5970.67 | 3104.7484 | 2446.5417 | 3058.1772 | 2030.6296 | 2156.2205 |  |  | T | Tertiaire | E | ENVELOPPES TERTIAIRES | U | UNIVERS ARMOIRES
HAGER | BEHA-SET | HAG_FB11029016 | HAG_FB11029016_PB23 | FB11029016 | 4012740011198 | Plaque arrière pr goulotte lifea p 60mm h 110mm PVC rigide RAL 9016 Pure | 15.49 | 14.99 | 7.7948 | 7.7948 | 9.7435 | 7.7948 | 9.7435 |  |  | G | Goulottes Tehalit | E | EQUIPEMENT DES ARMOIRES | C | BOITE DE JONCTION RK
HAGER | LIFEA | HAG_FB6011007030 | HAG_FB6011007030_PB23 | FB6011007030 | 4012740100311 | Goulotte lifea p 60mm h 110mm IP40 IK09 à IK10 PVC rigide RAL 7030 gris | 66.07 | 61.87 | 32.1724 | 28.3117 | 35.3896 | 28.3117 | 35.3896 |  |  | G | Goulottes Tehalit | D | GOULOTTES DISTRIBUTION | A | GOULOTTES LF / LFF / FB
HAGER | LIFEA | HAG_FB6011009010 | HAG_FB6011009010_PB23 | FB6011009010 | 4012740337366 | Goulotte lifea p 60mm h 110mm IP40 IK09 à IK10 PVC rigide RAL 9010 blanc paloma | 66.07 | 61.87 | 32.1724 | 28.3117 | 35.3896 | 28.3117 | 35.3896 |  |  | G | Goulottes Tehalit | D | GOULOTTES DISTRIBUTION | A | GOULOTTES LF / LFF / FB
HAGER | LIFEA | HAG_FB6011009016 | HAG_FB6011009016_PB23 | FB6011009016 | 4012740011211 | Goulotte lifea p 60mm h 110mm IP40 IK09 à IK10 PVC rigide RAL 9016 Pure | 66.07 | 61.87 | 32.1724 | 28.3117 | 35.3896 | 28.3117 | 35.3896 |  |  | G | Goulottes Tehalit | D | GOULOTTES DISTRIBUTION | A | GOULOTTES LF / LFF / FB
HAGER | BEHA-SET | HAG_FB6011027030 | HAG_FB6011027030_PB23 | FB6011027030 | 4012740141659 | Plaque arrière pour goulotte lifea p 60mm h 110mm PVC rigide RAL 7030 gris | 14.54 | 13.84 | 7.1968 | 7.1968 | 8.996 | 7.1968 | 8.996 |  |  | G | Goulottes Tehalit | E | EQUIPEMENT DES ARMOIRES | C | BOITE DE JONCTION RK
HAGER | BEHA-SET | HAG_FB6011027035 | HAG_FB6011027035_PB23 | FB6011027035 | 4012740149952 | Plaque arrière pour goulotte lifea p 60mm h 110mm PVC rigide RAL7035 gris clair | 14.54 | 13.84 | 7.1968 | 7.1968 | 8.996 | 7.1968 | 8.996 |  |  | G | Goulottes Tehalit | E | EQUIPEMENT DES ARMOIRES | C | BOITE DE JONCTION RK
HAGER | BEHA-SET | HAG_FB6011029010 | HAG_FB6011029010_PB23 | FB6011029010 | 4012740337342 | Plaque arrière pr goulotte lifea p 60mm h 110mm PVC rigide RAL 9010 blanc paloma | 15.49 | 14.99 | 7.7948 | 7.7948 | 9.7435 | 7.7948 | 9.7435 |  |  | G | Goulottes Tehalit | E | EQUIPEMENT DES ARMOIRES | C | BOITE DE JONCTION RK
HAGER | LIFEA | HAG_FB6013007030 | HAG_FB6013007030_PB23 | FB6013007030 | 4012740100328 | Goulotte lifea p 60mm h 130mm IP40 IK09 à IK10 PVC rigide RAL 7030 gris | 69.72 | 64.68 | 33.6336 | 29.5976 | 36.997 | 29.5976 | 36.997 |  |  | G | Goulottes Tehalit | D | GOULOTTES DISTRIBUTION | A | GOULOTTES LF / LFF / FB
HAGER | LIFEA | HAG_FB6013009010 | HAG_FB6013009010_PB23 | FB6013009010 | 4012740337397 | Goulotte lifea p 60mm h 130mm IP40 IK09 à IK10 PVC rigide RAL 9010 blanc paloma | 69.72 | 64.68 | 33.6336 | 29.5976 | 36.997 | 29.5976 | 36.997 |  |  | G | Goulottes Tehalit | D | GOULOTTES DISTRIBUTION | A | GOULOTTES LF / LFF / FB
HAGER | LIFEA | HAG_FB6013009016 | HAG_FB6013009016_PB23 | FB6013009016 | 4012740011228 | Goulotte lifea p 60mm h 130mm IP40 IK09 à IK10 PVC rigide RAL 9016 Pure | 69.72 | 64.68 | 33.6336 | 29.5976 | 36.997 | 29.5976 | 36.997 |  |  | G | Goulottes Tehalit | D | GOULOTTES DISTRIBUTION | A | GOULOTTES LF / LFF / FB
HAGER | LIFEA | HAG_FB6013039016 | HAG_FB6013039016_PB23 | FB6013039016 | 4012740011235 | Angle extérieur lifea pour FB60130 RAL 9016 Pure | 55.34 | 52.46 | 27.2792 | 24.0057 | 30.0071 | 24.0057 | 30.0071 |  |  | G | Goulottes Tehalit | D | GOULOTTES DISTRIBUTION | B | PDF LF / LFF / FB
HAGER | LIFEA | HAG_FB6013049016 | HAG_FB6013049016_PB23 | FB6013049016 | 4012740011242 | Angle intérieur lifea pour FB60130 RAL 9016 Pure | 51.92 | 49.26 | 25.6152 | 22.5414 | 28.1767 | 22.5414 | 28.1767 |  |  | G | Goulottes Tehalit | D | GOULOTTES DISTRIBUTION | B | PDF LF / LFF / FB
HAGER | LIFEA | HAG_FB6013059016 | HAG_FB6013059016_PB23 | FB6013059016 | 4012740011259 | Angle plat lifea pour FB60130 RAL 9016 Pure | 53.93 | 51.08 | 26.5616 | 23.3742 | 29.2178 | 23.3742 | 29.2178 |  |  | G | Goulottes Tehalit | D | GOULOTTES DISTRIBUTION | B | PDF LF / LFF / FB
HAGER | LIFEA | HAG_FB6013069016 | HAG_FB6013069016_PB23 | FB6013069016 | 4012740011266 | Embout lifea pour FB 60130 RAL 9016 Pure | 18.55 | 17.55 | 9.126 | 8.0309 | 10.0386 | 8.0309 | 10.0386 |  |  | G | Goulottes Tehalit | D | GOULOTTES DISTRIBUTION | B | PDF LF / LFF / FB
HAGER | LIFEA | HAG_FB6013089016 | HAG_FB6013089016_PB23 | FB6013089016 | 4012740011273 | Te et croix lifea pour FB60130 RAL 9016 Pure | 54.5 | 51.55 | 26.806 | 23.5893 | 29.4866 | 23.5893 | 29.4866 |  |  | G | Goulottes Tehalit | D | GOULOTTES DISTRIBUTION | B | PDF LF / LFF / FB
HAGER | LIFEA | HAG_FB6015007030 | HAG_FB6015007030_PB23 | FB6015007030 | 4012740100342 | Goulotte lifea p 60 h 150 IP40 IK09 à IK10 PVC rigide RAL 7030 gris | 95.08 | 88.79 | 46.1708 | 40.6303 | 50.7879 | 40.6303 | 50.7879 |  |  | G | Goulottes Tehalit | D | GOULOTTES DISTRIBUTION | A | GOULOTTES LF / LFF / FB
HAGER | LIFEA | HAG_FB6015009010 | HAG_FB6015009010_PB23 | FB6015009010 | 4012740337472 | Goulotte lifea p 60 h 150 IP40 IK09 à IK10 PVC rigide RAL 9010 blanc paloma | 95.08 | 88.79 | 46.1708 | 40.6303 | 50.7879 | 40.6303 | 50.7879 |  |  | G | Goulottes Tehalit | D | GOULOTTES DISTRIBUTION | A | GOULOTTES LF / LFF / FB
HAGER | LIFEA | HAG_FB6015009016 | HAG_FB6015009016_PB23 | FB6015009016 | 4012740011280 | Goulotte lifea p 60 h 150 IP40 IK09 à IK10 PVC rigide RAL 9016 Pure | 95.08 | 88.79 | 46.1708 | 40.6303 | 50.7879 | 40.6303 | 50.7879 |  |  | G | Goulottes Tehalit | D | GOULOTTES DISTRIBUTION | A | GOULOTTES LF / LFF / FB
HAGER | BEHA-SET | HAG_FB6015027030 | HAG_FB6015027030_PB23 | FB6015027030 | 4012740115872 | Plaque arrière pour goulotte lifea p 60mm h 150mm PVC rigide RAL 7030 gris | 19.65 | 19.03 | 9.8956 | 9.8956 | 12.3695 | 9.8956 | 12.3695 |  |  | G | Goulottes Tehalit | E | EQUIPEMENT DES ARMOIRES | C | BOITE DE JONCTION RK
HAGER | BEHA-SET | HAG_FB6015027035 | HAG_FB6015027035_PB23 | FB6015027035 | 4012740137638 | Plaque arrière pour goulotte lifea p60mm h150mm PVC rigide RAL 7035 gris clair | 19.65 | 19.03 | 9.8956 | 9.8956 | 12.3695 | 9.8956 | 12.3695 |  |  | G | Goulottes Tehalit | E | EQUIPEMENT DES ARMOIRES | C | BOITE DE JONCTION RK
HAGER | BEHA-SET | HAG_FB6015029010 | HAG_FB6015029010_PB23 | FB6015029010 | 4012740337465 | Plaque arrière pour goulotte lifea p60mm h150mm PVC rigide RAL 9010 blanc paloma | 19.88 | 19.19 | 9.9788 | 9.9788 | 12.4735 | 9.9788 | 12.4735 |  |  | G | Goulottes Tehalit | E | EQUIPEMENT DES ARMOIRES | C | BOITE DE JONCTION RK
HAGER | LIFEA | HAG_FB6019007030 | HAG_FB6019007030_PB23 | FB6019007030 | 4012740100359 | Goulotte lifea p 60mm h 190mm IP40 IK09 à IK10 PVC rigide RAL 7030 gris | 120.58 | 111.86 | 58.1672 | 51.1871 | 63.9839 | 51.1871 | 63.9839 |  |  | G | Goulottes Tehalit | D | GOULOTTES DISTRIBUTION | A | GOULOTTES LF / LFF / FB
HAGER | LIFEA | HAG_FB6019009010 | HAG_FB6019009010_PB23 | FB6019009010 | 4012740337502 | Goulotte lifea p 60mm h 190mm IP40 IK09 à IK10 PVC rigide RAL 9010 blanc paloma | 120.58 | 111.86 | 58.1672 | 51.1871 | 63.9839 | 51.1871 | 63.9839 |  |  | G | Goulottes Tehalit | D | GOULOTTES DISTRIBUTION | A | GOULOTTES LF / LFF / FB
HAGER | LIFEA | HAG_FB6019009016 | HAG_FB6019009016_PB23 | FB6019009016 | 4012740011297 | Goulotte lifea p 60mm h 190mm IP40 IK09 à IK10 PVC rigide RAL 9016 Pure | 120.58 | 111.86 | 58.1672 | 51.1871 | 63.9839 | 51.1871 | 63.9839 |  |  | G | Goulottes Tehalit | D | GOULOTTES DISTRIBUTION | A | GOULOTTES LF / LFF / FB
HAGER | BEHA-SET | HAG_FB6019027030 | HAG_FB6019027030_PB23 | FB6019027030 | 4012740115889 | Plaque arrière pour goulotte lifea p 60mm h 190mm PVC rigide RAL 7030 gris | 25.49 | 24.56 | 12.7712 | 12.7712 | 15.964 | 12.7712 | 15.964 |  |  | G | Goulottes Tehalit | E | EQUIPEMENT DES ARMOIRES | C | BOITE DE JONCTION RK
HAGER | BEHA-SET | HAG_FB6019027035 | HAG_FB6019027035_PB23 | FB6019027035 | 4012740137652 | Plaque arrière pour goulotte lifea p 60mm h 190mm PVC rigide RAL 7035 gris clair | 25.37 | 24.56 | 12.7712 | 12.7712 | 15.964 | 12.7712 | 15.964 |  |  | G | Goulottes Tehalit | E | EQUIPEMENT DES ARMOIRES | C | BOITE DE JONCTION RK
HAGER | BEHA-SET | HAG_FB6019029010 | HAG_FB6019029010_PB23 | FB6019029010 | 4012740337496 | Plaque arrière pour goulotte lifea p60mm h190mm PVC rigide RAL 9010 blanc paloma | 25.92 | 24.85 | 12.922 | 12.922 | 16.1525 | 12.922 | 16.1525 |  |  | G | Goulottes Tehalit | E | EQUIPEMENT DES ARMOIRES | C | BOITE DE JONCTION RK
HAGER | LIFEA | HAG_FB6023007030 | HAG_FB6023007030_PB23 | FB6023007030 | 4012740100366 | Goulotte lifea p 60mm h 230mm IP40 IK09 à IK10 PVC rigide RAL 7030 gris | 148.67 | 138.04 | 71.7808 | 63.1671 | 78.9589 | 63.1671 | 78.9589 |  |  | G | Goulottes Tehalit | D | GOULOTTES DISTRIBUTION | A | GOULOTTES LF / LFF / FB
HAGER | LIFEA | HAG_FB6023009010 | HAG_FB6023009010_PB23 | FB6023009010 | 4012740337533 | Goulotte lifea p 60mm h 230mm IP40 IK09 à IK10 PVC rigide RAL 9010 blanc paloma | 148.67 | 138.04 | 71.7808 | 63.1671 | 78.9589 | 63.1671 | 78.9589 |  |  | G | Goulottes Tehalit | D | GOULOTTES DISTRIBUTION | A | GOULOTTES LF / LFF / FB
HAGER | LIFEA | HAG_FB6023009016 | HAG_FB6023009016_PB23 | FB6023009016 | 4012740011303 | Goulotte lifea p 60mm h 230mm IP40 IK09 à IK10 PVC rigide RAL 9016 Pure | 148.67 | 138.04 | 71.7808 | 63.1671 | 78.9589 | 63.1671 | 78.9589 |  |  | G | Goulottes Tehalit | D | GOULOTTES DISTRIBUTION | A | GOULOTTES LF / LFF / FB
HAGER | BEHA-SET | HAG_FB6023027030 | HAG_FB6023027030_PB23 | FB6023027030 | 4012740116039 | Plaque arrière pour goulotte lifea p 60mm h 230mm PVC rigide RAL 7030 gris | 32.22 | 30.93 | 16.0836 | 16.0836 | 20.1045 | 16.0836 | 20.1045 |  |  | G | Goulottes Tehalit | E | EQUIPEMENT DES ARMOIRES | C | BOITE DE JONCTION RK
HAGER | BEHA-SET | HAG_FB6023027035 | HAG_FB6023027035_PB23 | FB6023027035 | 4012740137676 | Plaque arrière pour goulotte lifea p 60mm h 230mm PVC rigide RAL 7035 gris clair | 32.22 | 30.93 | 16.0836 | 16.0836 | 20.1045 | 16.0836 | 20.1045 |  |  | G | Goulottes Tehalit | E | EQUIPEMENT DES ARMOIRES | C | BOITE DE JONCTION RK
HAGER | BEHA-SET | HAG_FB6023029010 | HAG_FB6023029010_PB23 | FB6023029010 | 4012740337526 | Plaque arrière pour goulotte lifea p 60 h 230 PVC rigide RAL 9010 blanc paloma | 36.8 | 35.42 | 18.4184 | 18.4184 | 23.023 | 18.4184 | 23.023 |  |  | G | Goulottes Tehalit | E | EQUIPEMENT DES ARMOIRES | C | BOITE DE JONCTION RK
HAGER | LIFEA | HAG_FB80130070301 | HAG_FB80130070301_PB23 | FB80130070301 | 4012740341110 | Goulotte lifea p82mm h130mm 4 agrafes IP40 IK09 à IK10 PVC rigide RAL 7030 gris | 110.9 | 102.89 | 53.5028 | 47.0825 | 58.8531 | 47.0825 | 58.8531 |  |  | G | Goulottes Tehalit | D | GOULOTTES DISTRIBUTION | A | GOULOTTES LF / LFF / FB
HAGER | LIFEA | HAG_FB80130090101 | HAG_FB80130090101_PB23 | FB80130090101 | 4012740341141 | Goulotte lifea p82mm h130mm 4 agrafes IP40 IK09 à IK10 PVC RAL 9010 blanc paloma | 110.9 | 102.89 | 53.5028 | 47.0825 | 58.8531 | 47.0825 | 58.8531 |  |  | G | Goulottes Tehalit | D | GOULOTTES DISTRIBUTION | A | GOULOTTES LF / LFF / FB
HAGER | LIFEA | HAG_FB8013009016 | HAG_FB8013009016_PB23 | FB8013009016 | 4012740011310 | Goulotte lifea p82mm h130mm 4 agrafes IP40 IK09 à IK10 PVC RAL 9016 Pure | 110.9 | 102.89 | 53.5028 | 47.0825 | 58.8531 | 47.0825 | 58.8531 |  |  | G | Goulottes Tehalit | D | GOULOTTES DISTRIBUTION | A | GOULOTTES LF / LFF / FB
HAGER | LIFEA | HAG_FB8013039016 | HAG_FB8013039016_PB23 | FB8013039016 | 4012740011327 | Angle extérieur lifea pour FB80130 h130mm xp82mm 4 agrafes RAL 9016 Pure | 185.4 | 175.5 | 91.26 | 80.3088 | 100.386 | 80.3088 | 100.386 |  |  | G | Goulottes Tehalit | D | GOULOTTES DISTRIBUTION | B | PDF LF / LFF / FB
HAGER | LIFEA | HAG_FB8013049016 | HAG_FB8013049016_PB23 | FB8013049016 | 4012740011334 | Angle intérieur lifea pour FB80130 h130mmxp82mm 4 agrafes RAL 9016 Pure | 158.6 | 150.97 | 78.5044 | 69.0839 | 86.3548 | 69.0839 | 86.3548 |  |  | G | Goulottes Tehalit | D | GOULOTTES DISTRIBUTION | B | PDF LF / LFF / FB
HAGER | LIFEA | HAG_FB8013059016 | HAG_FB8013059016_PB23 | FB8013059016 | 4012740011341 | Angle plat lifea pour FB80130 h 130mm x p 82mm 4 agrafes RAL 9016 Pure | 146.87 | 139.85 | 72.722 | 63.9954 | 79.9942 | 63.9954 | 79.9942 |  |  | G | Goulottes Tehalit | D | GOULOTTES DISTRIBUTION | B | PDF LF / LFF / FB
HAGER | LIFEA | HAG_FB8013069016 | HAG_FB8013069016_PB23 | FB8013069016 | 4012740011358 | Embout lifea pour FB80130 RAL 9016 Pure | 23.53 | 22.18 | 11.5336 | 10.1496 | 12.687 | 10.1496 | 12.687 |  |  | G | Goulottes Tehalit | D | GOULOTTES DISTRIBUTION | B | PDF LF / LFF / FB
HAGER | LIFEA | HAG_FB9923007030 | HAG_FB9923007030_PB23 | FB9923007030 | 4012740107808 | Goulotte lifea p100mm h230mm 4 agrafes IP40 IK09 à IK10 PVC rigide RAL 7030 gris | 240.68 | 225.6 | 117.312 | 103.2346 | 129.0432 | 103.2346 | 129.0432 |  |  | G | Goulottes Tehalit | D | GOULOTTES DISTRIBUTION | A | GOULOTTES LF / LFF / FB
HAGER | LIFEA | HAG_FB9923009010 | HAG_FB9923009010_PB23 | FB9923009010 | 4012740337625 | Goulotte lifea p100mm h230mm 4 agrafes IP40 IK09 à IK10 PVC RAL9010 blanc paloma | 240.68 | 225.6 | 117.312 | 103.2346 | 129.0432 | 103.2346 | 129.0432 |  |  | G | Goulottes Tehalit | D | GOULOTTES DISTRIBUTION | A | GOULOTTES LF / LFF / FB
HAGER | LIFEA | HAG_FB9923009016 | HAG_FB9923009016_PB23 | FB9923009016 | 4012740011365 | Goulotte lifea p100mm h230mm 4 agrafes IP40 IK09 à IK10 PVC RAL9016 Pure | 240.68 | 225.6 | 117.312 | 103.2346 | 129.0432 | 103.2346 | 129.0432 |  |  | G | Goulottes Tehalit | D | GOULOTTES DISTRIBUTION | A | GOULOTTES LF / LFF / FB
HAGER | LIFEA | HAG_FB9923039016 | HAG_FB9923039016_PB23 | FB9923039016 | 4012740011372 | Angle extérieur lifea pour FB99230 h230mmxp100mm 4 agrafes RAL 9016 Pure | 379.47 | 352.26 | 183.1752 | 161.1942 | 201.4927 | 161.1942 | 201.4927 |  |  | G | Goulottes Tehalit | D | GOULOTTES DISTRIBUTION | B | PDF LF / LFF / FB
HAGER | LIFEA | HAG_FB9923049016 | HAG_FB9923049016_PB23 | FB9923049016 | 4012740011389 | Angle intérieur lifea pour FB99230 h230mmxp100mm 4 agrafes RAL 9016 Pure | 281.52 | 261.37 | 135.9124 | 119.6029 | 149.5036 | 119.6029 | 149.5036 |  |  | G | Goulottes Tehalit | D | GOULOTTES DISTRIBUTION | B | PDF LF / LFF / FB
HAGER | LIFEA | HAG_FB9923059016 | HAG_FB9923059016_PB23 | FB9923059016 | 4012740011396 | Angle plat lifea pour FB99230 h 230mm x p 100mm 4 agrafes RAL 9016 Pure | 315.91 | 293.34 | 152.5368 | 134.2324 | 167.7905 | 134.2324 | 167.7905 |  |  | G | Goulottes Tehalit | D | GOULOTTES DISTRIBUTION | B | PDF LF / LFF / FB
HAGER | LIFEA | HAG_FB9923069016 | HAG_FB9923069016_PB23 | FB9923069016 | 4012740011402 | Embout lifea pour FB99230 RAL 9016 Pure | 39.9 | 37.08 | 19.2816 | 16.9678 | 21.2098 | 16.9678 | 21.2098 |  |  | G | Goulottes Tehalit | D | GOULOTTES DISTRIBUTION | B | PDF LF / LFF / FB
HAGER | QUADRO | HAG_FC010 | HAG_FC010_PB23 | FC010 | 3250612530106 | Jeu de 2 côtés quadro4 p 260mm h 450mm l 245.5mm RAL 9010 blanc paloma | 104.55 | 98.83 | 51.3916 | 40.4966 | 50.6207 | 33.6122 | 36.5925 |  |  | T | Tertiaire | E | ENVELOPPES TERTIAIRES | Z | DIVERS ACCESSOIRES
HAGER | QUADRO | HAG_FC011 | HAG_FC011_PB23 | FC011 | 3250612530113 | Jeu de 2 côtés quadro4 p 260mm h 600mm l 245.5mm RAL 9010 blanc paloma | 118.43 | 111.99 | 58.2348 | 45.889 | 57.3613 | 38.0879 | 41.4505 |  |  | T | Tertiaire | E | ENVELOPPES TERTIAIRES | Z | DIVERS ACCESSOIRES
HAGER | QUADRO | HAG_FC012 | HAG_FC012_PB23 | FC012 | 3250612530120 | Jeu de 2 côtés quadro4 p 260mm h 750mm l 245.5mm RAL 9010 blanc paloma | 130.42 | 123.39 | 64.1628 | 50.5603 | 63.2004 | 41.965 | 45.647 |  |  | T | Tertiaire | E | ENVELOPPES TERTIAIRES | Z | DIVERS ACCESSOIRES
HAGER | QUADRO | HAG_FC013 | HAG_FC013_PB23 | FC013 | 3250612530137 | Jeu de 2 côtés quadro4 p 260mm h 950mm RAL 9010 blanc paloma | 145.72 | 137.98 | 71.7496 | 56.5387 | 70.6734 | 46.9271 | 51.002 |  |  | T | Tertiaire | E | ENVELOPPES TERTIAIRES | Z | DIVERS ACCESSOIRES
HAGER | QUADRO | HAG_FC014 | HAG_FC014_PB23 | FC014 | 3250612530144 | Jeu de 2 côtés quadro4 p 260mm h 1050mm l 245.5mm RAL 9010 blanc paloma | 162.47 | 153.7 | 79.924 | 62.9801 | 78.7251 | 52.2735 | 56.8645 |  |  | T | Tertiaire | E | ENVELOPPES TERTIAIRES | Z | DIVERS ACCESSOIRES
HAGER | QUADRO | HAG_FC015 | HAG_FC015_PB23 | FC015 | 3250612530151 | Jeu de 2 côtés quadro4 p 260mm h 1200mm l 245.5mm RAL 9010 blanc paloma | 179.62 | 169.99 | 88.3948 | 69.6551 | 87.0689 | 57.8137 | 62.867 |  |  | T | Tertiaire | E | ENVELOPPES TERTIAIRES | Z | DIVERS ACCESSOIRES
HAGER | QUADRO | HAG_FC016 | HAG_FC016_PB23 | FC016 | 3250612530168 | Jeu de 2 côtés quadro4 p 260mm h 1350mm l 245.5mm RAL 9010 blanc paloma | 199.28 | 188.5 | 98.02 | 77.2398 | 96.5497 | 64.109 | 69.748 |  |  | T | Tertiaire | E | ENVELOPPES TERTIAIRES | Z | DIVERS ACCESSOIRES
HAGER | QUADRO | HAG_FC110 | HAG_FC110_PB23 | FC110 | 3250612531103 | Fond quadro4 p 260mm h 450mm l 370mm RAL 9010 blanc paloma | 114.28 | 107.43 | 55.8636 | 44.0205 | 55.0256 | 36.537 | 39.998 |  |  | T | Tertiaire | E | ENVELOPPES TERTIAIRES | Q | QUADRO ARMOIRES
HAGER | QUADRO | HAG_FC111 | HAG_FC111_PB23 | FC111 | 3250612531110 | Fond quadro4 p 260mm h 600mm l 370mm RAL 9010 blanc paloma | 148.42 | 139.62 | 72.6024 | 57.2107 | 71.5134 | 47.4849 | 51.947 |  |  | T | Tertiaire | E | ENVELOPPES TERTIAIRES | Q | QUADRO ARMOIRES
HAGER | QUADRO | HAG_FC112 | HAG_FC112_PB23 | FC112 | 3250612531127 | Fond quadro4 p 260mm h 750mm l 370mm RAL 9010 blanc paloma | 162.21 | 153.27 | 79.7004 | 62.8039 | 78.5049 | 52.1272 | 56.7735 |  |  | T | Tertiaire | E | ENVELOPPES TERTIAIRES | Q | QUADRO ARMOIRES
HAGER | QUADRO | HAG_FC113 | HAG_FC113_PB23 | FC113 | 3250612531134 | Fond quadro4 p 260mm h 900mm l 370mm RAL 9010 blanc paloma | 186.42 | 176.57 | 91.8164 | 72.3513 | 90.4392 | 60.0516 | 65.247 |  |  | T | Tertiaire | E | ENVELOPPES TERTIAIRES | Q | QUADRO ARMOIRES
HAGER | QUADRO | HAG_FC114 | HAG_FC114_PB23 | FC114 | 3250612531141 | Fond quadro4 p 260mm h 1050mm l 370mm RAL 9010 blanc paloma | 203.71 | 193.23 | 100.4796 | 79.1779 | 98.9724 | 65.7177 | 71.2985 |  |  | T | Tertiaire | E | ENVELOPPES TERTIAIRES | Q | QUADRO ARMOIRES
HAGER | QUADRO | HAG_FC115 | HAG_FC115_PB23 | FC115 | 3250612531158 | Fond quadro4 p 260mm h 1200mm l 370mm RAL 9010 blanc paloma | 441.29 | 418.96 | 217.8592 | 171.673 | 214.5913 | 142.4886 | 154.4515 |  |  | T | Tertiaire | E | ENVELOPPES TERTIAIRES | Q | QUADRO ARMOIRES
HAGER | QUADRO | HAG_FC116 | HAG_FC116_PB23 | FC116 | 3250612531288 | Fond quadro4 p 260mm h 1350mm l 370mm RAL 9010 blanc paloma | 514.02 | 490.1 | 254.852 | 200.8234 | 251.0292 | 166.6834 | 179.907 |  |  | T | Tertiaire | E | ENVELOPPES TERTIAIRES | Q | QUADRO ARMOIRES
HAGER | QUADRO | HAG_FC118 | HAG_FC118_PB23 | FC118 | 3250612531189 | Fond quadro4 p 260mm h 1650mm l 370mm RAL 9010 blanc paloma | 570.4 | 540.78 | 281.2056 | 221.59 | 276.9875 | 183.9197 | 199.64 |  |  | T | Tertiaire | E | ENVELOPPES TERTIAIRES | Q | QUADRO ARMOIRES
HAGER | QUADRO | HAG_FC119 | HAG_FC119_PB23 | FC119 | 3250612531196 | Fond quadro4 p 260mm h 1800mm l 370mm RAL 9010 blanc paloma | 709.09 | 674.79 | 350.8908 | 276.502 | 345.6274 | 229.4966 | 248.1815 |  |  | T | Tertiaire | E | ENVELOPPES TERTIAIRES | Q | QUADRO ARMOIRES
HAGER | QUADRO | HAG_FC120 | HAG_FC120_PB23 | FC120 | 3250612531202 | Kit de liaison entre enveloppes horizontal quadro4 + supp plastrons h 450mm | 91.61 | 86.26 | 44.8552 | 35.3459 | 44.1824 | 29.3371 | 32.0635 |  |  | T | Tertiaire | E | ENVELOPPES TERTIAIRES | Z | DIVERS ACCESSOIRES
HAGER | QUADRO | HAG_FC121 | HAG_FC121_PB23 | FC121 | 3250612531219 | Kit de liaison entre enveloppes horizontal quadro4 + supp plastrons h 600mm | 113.08 | 106.81 | 55.5412 | 43.7665 | 54.7081 | 36.3262 | 39.578 |  |  | T | Tertiaire | E | ENVELOPPES TERTIAIRES | Z | DIVERS ACCESSOIRES
HAGER | QUADRO | HAG_FC122 | HAG_FC122_PB23 | FC122 | 3250612531226 | Kit de liaison entre enveloppes horizontal quadro4 + supp plastrons h 750mm | 122.12 | 115.53 | 60.0756 | 47.3396 | 59.1745 | 39.2918 | 42.742 |  |  | T | Tertiaire | E | ENVELOPPES TERTIAIRES | Z | DIVERS ACCESSOIRES
HAGER | QUADRO | HAG_FC123 | HAG_FC123_PB23 | FC123 | 3250612531271 | Kit de liaison entre enveloppes horizontal quadro4 + supp plastrons h 900mm | 136.54 | 127.72 | 66.4144 | 52.3345 | 65.4182 | 43.4377 | 47.789 |  |  | T | Tertiaire | E | ENVELOPPES TERTIAIRES | Z | DIVERS ACCESSOIRES
HAGER | QUADRO | HAG_FC124 | HAG_FC124_PB23 | FC124 | 3250612531240 | Kit de liaison entre enveloppes horizontal quadro4 + supp plastrons h 1050mm | 154.89 | 146.83 | 76.3516 | 60.1651 | 75.2063 | 49.937 | 54.2115 |  |  | T | Tertiaire | E | ENVELOPPES TERTIAIRES | Z | DIVERS ACCESSOIRES
HAGER | QUADRO | HAG_FC125 | HAG_FC125_PB23 | FC125 | 3250612531257 | Kit de liaison entre enveloppes horizontal quadro4 + supp plastrons h 1200mm | 171.07 | 161.91 | 84.1932 | 66.3442 | 82.9303 | 55.0657 | 59.8745 |  |  | T | Tertiaire | E | ENVELOPPES TERTIAIRES | Z | DIVERS ACCESSOIRES
HAGER | QUADRO | HAG_FC126 | HAG_FC126_PB23 | FC126 | 3250612531264 | Kit de liaison entre enveloppes horizontal quadro4 + supp plastrons h 1350mm | 189.92 | 180.44 | 93.8288 | 73.9371 | 92.4214 | 61.3678 | 66.472 |  |  | T | Tertiaire | E | ENVELOPPES TERTIAIRES | Z | DIVERS ACCESSOIRES
HAGER | QUADRO | HAG_FC192 | HAG_FC192_PB23 | FC192 | 3250612531929 | 2 barres de liaison horizontale quadro4 pour 2 armoires 2x620 ou 1x620+1x370 | 200.42 | 188.18 | 97.8536 | 77.1086 | 96.3858 | 64.0002 | 70.147 |  |  | T | Tertiaire | E | ENVELOPPES TERTIAIRES | Z | DIVERS ACCESSOIRES
HAGER | QUADRO | HAG_FC193 | HAG_FC193_PB23 | FC193 | 3250612531936 | 2 barres de liaison horizontale pour 3 armoires 2x370+1x620 ou 2x20+1x370 | 233.11 | 218.75 | 113.75 | 89.635 | 112.0438 | 74.3971 | 81.5885 |  |  | T | Tertiaire | E | ENVELOPPES TERTIAIRES | Z | DIVERS ACCESSOIRES
HAGER | QUADRO | HAG_FC210 | HAG_FC210_PB23 | FC210 | 3250612532100 | Fond quadro4 p 260mm h 450mm l 620mm RAL 9010 blanc paloma | 227.7 | 215.86 | 112.2472 | 88.4508 | 110.5635 | 73.4142 | 79.695 |  |  | T | Tertiaire | E | ENVELOPPES TERTIAIRES | Q | QUADRO ARMOIRES
HAGER | QUADRO | HAG_FC211 | HAG_FC211_PB23 | FC211 | 3250612532117 | Fond quadro4 p 260mm h 600mm l 620mm RAL 9010 blanc paloma | 313.08 | 297.57 | 154.7364 | 121.9323 | 152.4154 | 101.2038 | 109.578 |  |  | T | Tertiaire | E | ENVELOPPES TERTIAIRES | Q | QUADRO ARMOIRES
HAGER | QUADRO | HAG_FC212 | HAG_FC212_PB23 | FC212 | 3250612532124 | Fond quadro4 p 260mm h 750mm l 620mm RAL 9010 blanc paloma | 355.75 | 338.5 | 176.02 | 138.7038 | 173.3797 | 115.1241 | 124.5125 |  |  | T | Tertiaire | E | ENVELOPPES TERTIAIRES | Q | QUADRO ARMOIRES
HAGER | QUADRO | HAG_FC213 | HAG_FC213_PB23 | FC213 | 3250612532131 | Fond quadro4 p 260mm h 900mm l 620mm RAL 9010 blanc paloma | 426.84 | 406.63 | 211.4476 | 166.6207 | 208.2759 | 138.2952 | 149.394 |  |  | T | Tertiaire | E | ENVELOPPES TERTIAIRES | Q | QUADRO ARMOIRES
HAGER | QUADRO | HAG_FC214 | HAG_FC214_PB23 | FC214 | 3250612532148 | Fond quadro4 p 260mm h 1050mm l 620mm RAL 9010 blanc paloma | 468.24 | 444.23 | 230.9996 | 182.0277 | 227.5346 | 151.083 | 163.884 |  |  | T | Tertiaire | E | ENVELOPPES TERTIAIRES | Q | QUADRO ARMOIRES
HAGER | QUADRO | HAG_FC215 | HAG_FC215_PB23 | FC215 | 3250612532179 | Fond quadro4 p 260mm h 1200mm l 620mm RAL 9010 blanc paloma | 590.31 | 560.11 | 291.2572 | 229.5107 | 286.8883 | 190.4939 | 206.6085 |  |  | T | Tertiaire | E | ENVELOPPES TERTIAIRES | Q | QUADRO ARMOIRES
HAGER | QUADRO | HAG_FC216 | HAG_FC216_PB23 | FC216 | 3250612532162 | Fond quadro4 p 260mm h 1350mm l 620mm RAL 9010 blanc paloma | 778.46 | 730.82 | 380.0264 | 299.4608 | 374.326 | 248.5525 | 272.461 |  |  | T | Tertiaire | E | ENVELOPPES TERTIAIRES | Q | QUADRO ARMOIRES
HAGER | QUADRO | HAG_FC218 | HAG_FC218_PB23 | FC218 | 3250612532186 | Fond quadro4 p 260mm h 1650mm l 620mm RAL 9010 blanc paloma | 1130.32 | 1061.02 | 551.7304 | 434.7636 | 543.4544 | 360.8538 | 395.612 |  |  | T | Tertiaire | E | ENVELOPPES TERTIAIRES | Q | QUADRO ARMOIRES
HAGER | QUADRO | HAG_FC219 | HAG_FC219_PB23 | FC219 | 3250612532193 | Fond quadro4 p 260mm h 1800mm l 620mm RAL 9010 blanc paloma | 1223.2 | 1148.27 | 597.1004 | 470.5151 | 588.1439 | 390.5275 | 428.12 |  |  | T | Tertiaire | E | ENVELOPPES TERTIAIRES | Q | QUADRO ARMOIRES
HAGER | QUADRO | HAG_FC230 | HAG_FC230_PB23 | FC230 | 3250612532308 | Kit de liaison association verticale quadro4 entre enveloppes l370-620mm RAL9010 | 77.31 | 72.5 | 37.7 | 29.7076 | 37.1345 | 24.6573 | 27.0585 |  |  | T | Tertiaire | E | ENVELOPPES TERTIAIRES | Z | DIVERS ACCESSOIRES
HAGER | QUADRO | HAG_FC310 | HAG_FC310_PB23 | FC310 | 3250612533107 | Porte pleine quadro4 p 56mm h 450mm l 370mm RAL 9010 blanc paloma | 177.27 | 166.53 | 86.5956 | 68.2373 | 85.2967 | 56.637 | 62.0445 |  |  | T | Tertiaire | E | ENVELOPPES TERTIAIRES | Z | DIVERS ACCESSOIRES
HAGER | QUADRO | HAG_FC311 | HAG_FC311_PB23 | FC311 | 3250612533114 | Porte pleine quadro4 p 56mm h 600mm l 370mm RAL 9010 blanc paloma | 202.23 | 189.9 | 98.748 | 77.8134 | 97.2668 | 64.5851 | 70.7805 |  |  | T | Tertiaire | E | ENVELOPPES TERTIAIRES | Z | DIVERS ACCESSOIRES
HAGER | QUADRO | HAG_FC312 | HAG_FC312_PB23 | FC312 | 3250612533121 | Porte pleine quadro4 p 56mm h 750mm l 370mm RAL 9010 blanc paloma | 224.73 | 210.98 | 109.7096 | 86.4512 | 108.064 | 71.7545 | 78.6555 |  |  | T | Tertiaire | E | ENVELOPPES TERTIAIRES | Z | DIVERS ACCESSOIRES
HAGER | QUADRO | HAG_FC313 | HAG_FC313_PB23 | FC313 | 3250612533138 | Porte pleine quadro4 p 56mm h 900mm l 370mm RAL 9010 blanc paloma | 259.22 | 243.48 | 126.6096 | 99.7684 | 124.7105 | 82.8077 | 90.727 |  |  | T | Tertiaire | E | ENVELOPPES TERTIAIRES | Z | DIVERS ACCESSOIRES
HAGER | QUADRO | HAG_FC314 | HAG_FC314_PB23 | FC314 | 3250612533145 | Porte pleine quadro4 p 56mm h 1050mm l 370mm RAL 9010 blanc paloma | 294.51 | 276.63 | 143.8476 | 113.3519 | 141.6899 | 94.0821 | 103.0785 |  |  | T | Tertiaire | E | ENVELOPPES TERTIAIRES | Z | DIVERS ACCESSOIRES
HAGER | QUADRO | HAG_FC315 | HAG_FC315_PB23 | FC315 | 3250612533152 | Porte pleine quadro4 p 56mm h 1200mm l 370mm RAL 9010 blanc paloma | 336.3 | 315.9 | 164.268 | 129.4432 | 161.804 | 107.4378 | 117.705 |  |  | T | Tertiaire | E | ENVELOPPES TERTIAIRES | Z | DIVERS ACCESSOIRES
HAGER | QUADRO | HAG_FC316 | HAG_FC316_PB23 | FC316 | 3250612533169 | Porte pleine quadro4 p 56mm h 1350mm l 370mm RAL 9010 blanc paloma | 432.04 | 405.68 | 210.9536 | 166.2314 | 207.7893 | 137.9721 | 151.214 |  |  | T | Tertiaire | E | ENVELOPPES TERTIAIRES | Z | DIVERS ACCESSOIRES
HAGER | QUADRO | HAG_FC317 | HAG_FC317_PB23 | FC317 | 3250612533176 | Porte pleine quadro4 p 56mm h 1500mm l 370mm RAL 9010 blanc paloma | 477.13 | 447.94 | 232.9288 | 183.5479 | 229.4349 | 152.3448 | 166.9955 |  |  | T | Tertiaire | E | ENVELOPPES TERTIAIRES | Z | DIVERS ACCESSOIRES
HAGER | QUADRO | HAG_FC318 | HAG_FC318_PB23 | FC318 | 3250612533183 | Porte pleine quadro4 p 56mm h 1650mm l 370mm RAL 9010 blanc paloma | 572.8 | 537.7 | 279.604 | 220.328 | 275.4099 | 182.8722 | 200.48 |  |  | T | Tertiaire | E | ENVELOPPES TERTIAIRES | Z | DIVERS ACCESSOIRES
HAGER | QUADRO | HAG_FC319 | HAG_FC319_PB23 | FC319 | 3250612533190 | Porte pleine quadro4 p 56mm h 1800mm l 370mm RAL 9010 blanc paloma | 612.64 | 575.15 | 299.078 | 235.6735 | 294.5918 | 195.609 | 214.424 |  |  | T | Tertiaire | E | ENVELOPPES TERTIAIRES | Z | DIVERS ACCESSOIRES
HAGER | QUADRO | HAG_FC330 | HAG_FC330_PB23 | FC330 | 3250612533305 | Porte pleine quadro4 p 56mm h 450mm l 620mm RAL 9010 blanc paloma | 203.77 | 191.43 | 99.5436 | 78.4404 | 98.0504 | 65.1055 | 71.3195 |  |  | T | Tertiaire | E | ENVELOPPES TERTIAIRES | Z | DIVERS ACCESSOIRES
HAGER | QUADRO | HAG_FC331 | HAG_FC331_PB23 | FC331 | 3250612533312 | Porte pleine quadro4 p 56mm h 600mm l 620mm RAL 9010 blanc paloma | 232.07 | 217.92 | 113.3184 | 89.2949 | 111.6186 | 74.1148 | 81.2245 |  |  | T | Tertiaire | E | ENVELOPPES TERTIAIRES | Z | DIVERS ACCESSOIRES
HAGER | QUADRO | HAG_FC332 | HAG_FC332_PB23 | FC332 | 3250612533329 | Porte pleine quadro4 p 56mm h 750mm l 620mm RAL 9010 blanc paloma | 257.39 | 241.61 | 125.6372 | 99.0021 | 123.7526 | 82.1718 | 90.0865 |  |  | T | Tertiaire | E | ENVELOPPES TERTIAIRES | Z | DIVERS ACCESSOIRES
HAGER | QUADRO | HAG_FC333 | HAG_FC333_PB23 | FC333 | 3250612533336 | Porte pleine quadro4 p 56mm h 900mm l 620mm RAL 9010 blanc paloma | 297 | 278.92 | 145.0384 | 114.2903 | 142.8628 | 94.8609 | 103.95 |  |  | T | Tertiaire | E | ENVELOPPES TERTIAIRES | Z | DIVERS ACCESSOIRES
HAGER | QUADRO | HAG_FC334 | HAG_FC334_PB23 | FC334 | 3250612533343 | Porte pleine quadro4 p 56mm h 1050mm l 620mm RAL 9010 blanc paloma | 336.67 | 316.35 | 164.502 | 129.6276 | 162.0345 | 107.5909 | 117.8345 |  |  | T | Tertiaire | E | ENVELOPPES TERTIAIRES | Z | DIVERS ACCESSOIRES
HAGER | QUADRO | HAG_FC335 | HAG_FC335_PB23 | FC335 | 3250612533350 | Porte pleine quadro4 p 56mm h 1200mm l 620mm RAL 9010 blanc paloma | 381.47 | 358.53 | 186.4356 | 146.9113 | 183.6391 | 121.9363 | 133.5145 |  |  | T | Tertiaire | E | ENVELOPPES TERTIAIRES | Z | DIVERS ACCESSOIRES
HAGER | QUADRO | HAG_FC336 | HAG_FC336_PB23 | FC336 | 3250612533367 | Porte pleine quadro4 p 56mm h 1350mm l 620mm RAL 9010 blanc paloma | 496.6 | 466.15 | 242.398 | 191.0096 | 238.762 | 158.538 | 173.81 |  |  | T | Tertiaire | E | ENVELOPPES TERTIAIRES | Z | DIVERS ACCESSOIRES
HAGER | QUADRO | HAG_FC337 | HAG_FC337_PB23 | FC337 | 3250612533374 | Porte pleine quadro4 p 56mm h 1500mm l 620mm RAL 9010 blanc paloma | 547.84 | 514.31 | 267.4412 | 210.7437 | 263.4296 | 174.9172 | 191.744 |  |  | T | Tertiaire | E | ENVELOPPES TERTIAIRES | Z | DIVERS ACCESSOIRES
HAGER | QUADRO | HAG_FC338 | HAG_FC338_PB23 | FC338 | 3250612533381 | Porte pleine quadro4 p 56mm h 1650mm l 620mm RAL 9010 blanc paloma | 656.19 | 616.12 | 320.3824 | 252.4613 | 315.5767 | 209.5429 | 229.6665 |  |  | T | Tertiaire | E | ENVELOPPES TERTIAIRES | Z | DIVERS ACCESSOIRES
HAGER | QUADRO | HAG_FC339 | HAG_FC339_PB23 | FC339 | 3250612533398 | Porte pleine quadro4 p 56mm h 1800mm l 620mm RAL 9010 blanc paloma | 700.91 | 658.35 | 342.342 | 269.7655 | 337.2069 | 223.9054 | 245.3185 |  |  | T | Tertiaire | E | ENVELOPPES TERTIAIRES | Z | DIVERS ACCESSOIRES
HAGER | QUADRO | HAG_FC340 | HAG_FC340_PB23 | FC340 | 3250612533404 | Porte transparente quadro4 p 51mm h 450mm l 620mm 20 verre trempé 3mm | 370.97 | 348.26 | 181.0952 | 142.703 | 178.3788 | 118.4435 | 129.8395 |  |  | T | Tertiaire | E | ENVELOPPES TERTIAIRES | Z | DIVERS ACCESSOIRES
HAGER | QUADRO | HAG_FC341 | HAG_FC341_PB23 | FC341 | 3250612533411 | Porte transparente quadro4 p 51mm h 600mm l 620mm 20 verre trempé 3mm | 423.41 | 397.48 | 206.6896 | 162.8714 | 203.5893 | 135.1833 | 148.1935 |  |  | T | Tertiaire | E | ENVELOPPES TERTIAIRES | Z | DIVERS ACCESSOIRES
HAGER | QUADRO | HAG_FC342 | HAG_FC342_PB23 | FC342 | 3250612533428 | Porte transparente quadro4 p 51mm h 750mm l 620mm 20 verre trempé 3mm | 469.15 | 440.51 | 229.0652 | 180.5034 | 225.6292 | 149.8178 | 164.2025 |  |  | T | Tertiaire | E | ENVELOPPES TERTIAIRES | Z | DIVERS ACCESSOIRES
HAGER | QUADRO | HAG_FC343 | HAG_FC343_PB23 | FC343 | 3250612533435 | Porte transparente quadro4 p 51mm h 900mm l 620mm 20 verre trempé 3mm | 542.93 | 509.58 | 264.9816 | 208.8055 | 261.0069 | 173.3086 | 190.0255 |  |  | T | Tertiaire | E | ENVELOPPES TERTIAIRES | Z | DIVERS ACCESSOIRES
HAGER | QUADRO | HAG_FC344 | HAG_FC344_PB23 | FC344 | 3250612533442 | Porte transparente quadro4 p 51mm h 1050mm l 620mm 20 verre trempé 3mm | 617.64 | 579.8 | 301.496 | 237.5788 | 296.9736 | 197.1904 | 216.174 |  |  | T | Tertiaire | E | ENVELOPPES TERTIAIRES | Z | DIVERS ACCESSOIRES
HAGER | QUADRO | HAG_FC345 | HAG_FC345_PB23 | FC345 | 3250612533459 | Porte transparente quadro4 p 51mm h 1200mm l 620mm 20 verre trempé 3mm | 707.31 | 663.93 | 345.2436 | 272.052 | 340.0649 | 225.8031 | 247.5585 |  |  | T | Tertiaire | E | ENVELOPPES TERTIAIRES | Z | DIVERS ACCESSOIRES
HAGER | QUADRO | HAG_FC346 | HAG_FC346_PB23 | FC346 | 3250612533466 | Porte transparente quadro4 p 51mm h 1350mm l 620mm 20 verre trempé 3mm | 901.93 | 847.26 | 440.5752 | 347.1733 | 433.9666 | 288.1538 | 315.6755 |  |  | T | Tertiaire | E | ENVELOPPES TERTIAIRES | Z | DIVERS ACCESSOIRES
HAGER | QUADRO | HAG_FC347 | HAG_FC347_PB23 | FC347 | 3250612533473 | Porte transparente quadro4 p 51mm h 1500mm l 620mm 20 verre trempé 3mm | 997.05 | 936.28 | 486.8656 | 383.6501 | 479.5626 | 318.4296 | 348.9675 |  |  | T | Tertiaire | E | ENVELOPPES TERTIAIRES | Z | DIVERS ACCESSOIRES
HAGER | QUADRO | HAG_FC348 | HAG_FC348_PB23 | FC348 | 3250612533480 | Porte transparente quadro4 p 51mm h 1650mm l 620mm 20 verre trempé 3mm | 1193.35 | 1121.17 | 583.0084 | 459.4106 | 574.2633 | 381.3108 | 417.6725 |  |  | T | Tertiaire | E | ENVELOPPES TERTIAIRES | Z | DIVERS ACCESSOIRES
HAGER | QUADRO | HAG_FC349 | HAG_FC349_PB23 | FC349 | 3250612533497 | Porte transparente quadro4 p 51mm h 1800mm l 620mm 20 verre trempé 3mm | 1278.23 | 1200.38 | 624.1976 | 491.8677 | 614.8346 | 408.2502 | 447.3805 |  |  | T | Tertiaire | E | ENVELOPPES TERTIAIRES | Z | DIVERS ACCESSOIRES
HAGER | QUADRO | HAG_FC350 | HAG_FC350_PB23 | FC350 | 3250612533503 | Kit d'équipement avec porte et serrure quadro4 p 56mm h 150mm l 620mm | 235.21 | 220.78 | 114.8056 | 90.4668 | 113.0835 | 75.0875 | 82.3235 |  |  | T | Tertiaire | E | ENVELOPPES TERTIAIRES | Z | DIVERS ACCESSOIRES
HAGER | QUADRO | HAG_FC415 | HAG_FC415_PB23 | FC415 | 3250612534159 | Kit panneaux de tête et de base quadro4 p 260mm h 73mm l 370mm IP40 IK08 | 131.44 | 124.83 | 64.9116 | 51.1503 | 63.9379 | 42.4548 | 46.004 |  |  | T | Tertiaire | E | ENVELOPPES TERTIAIRES | Z | DIVERS ACCESSOIRES
HAGER | QUADRO | HAG_FC416 | HAG_FC416_PB23 | FC416 | 3250612534166 | Kit panneaux de tête et de base quadro4 p 260mm h 73mm l 370mm IP43 IK08 | 167.95 | 157.65 | 81.978 | 64.5987 | 80.7483 | 53.6169 | 58.7825 |  |  | T | Tertiaire | E | ENVELOPPES TERTIAIRES | Z | DIVERS ACCESSOIRES
HAGER | QUADRO | HAG_FC419 | HAG_FC419_PB23 | FC419 | 3250612534197 | Plaque de rechange quadro4 p 900mm h 2550mm l 1250mm L 370mm en IP40 RAL 9010 | 14.4 | 13.7 | 7.124 | 5.6137 | 7.0171 | 4.6594 | 5.04 |  |  | T | Tertiaire | E | ENVELOPPES TERTIAIRES | Z | DIVERS ACCESSOIRES
HAGER | QUADRO | HAG_FC425 | HAG_FC425_PB23 | FC425 | 3250612534258 | Kit panneaux de tête et de base quadro4 p 260mm h 73mm l 620mm IP40 IK08 | 180.7 | 169.72 | 88.2544 | 69.5445 | 86.9306 | 57.7219 | 63.245 |  |  | T | Tertiaire | E | ENVELOPPES TERTIAIRES | Z | DIVERS ACCESSOIRES
HAGER | QUADRO | HAG_FC426 | HAG_FC426_PB23 | FC426 | 3250612534265 | Kit panneaux de tête et de base quadro4 p 260mm h73mm l 620mm IP43 IK08 | 212.21 | 199.35 | 103.662 | 81.6857 | 102.1071 | 67.7991 | 74.2735 |  |  | T | Tertiaire | E | ENVELOPPES TERTIAIRES | Z | DIVERS ACCESSOIRES
HAGER | QUADRO | HAG_FC429 | HAG_FC429_PB23 | FC429 | 3250612534296 | Plaque de rechange p 600mm h 4800mm l 2700mm L 620mm IP40 RAL9010 blanc paloma | 52.31 | 49.61 | 25.7972 | 20.3282 | 25.4102 | 16.8724 | 18.3085 |  |  | T | Tertiaire | E | ENVELOPPES TERTIAIRES | Z | DIVERS ACCESSOIRES
HAGER | QUADRO | HAG_FC445 | HAG_FC445_PB23 | FC445 | 3250612534456 | Kit panneaux tête et socle Quadro4 p260mm h150mm l370mm IP40 RAL7042 Gris | 312.38 | 293.38 | 152.5576 | 120.2154 | 150.2692 | 99.7788 | 109.333 |  |  | T | Tertiaire | E | ENVELOPPES TERTIAIRES | Z | DIVERS ACCESSOIRES
HAGER | QUADRO | HAG_FC446 | HAG_FC446_PB23 | FC446 | 3250612534463 | Kit panneaux tête et socle Quadro4 p260mm h150mm l370mm IP43 RAL7042 Gris | 330.28 | 310.23 | 161.3196 | 127.1198 | 158.8998 | 105.5095 | 115.598 |  |  | T | Tertiaire | E | ENVELOPPES TERTIAIRES | Z | DIVERS ACCESSOIRES
HAGER | QUADRO | HAG_FC455 | HAG_FC455_PB23 | FC455 | 3250612534555 | Kit panneaux tête et socle Quadro4 p260mm h150mm l620mm IP40 RAL7042 Gris | 374.04 | 351.23 | 182.6396 | 143.92 | 179.9 | 119.4536 | 130.914 |  |  | T | Tertiaire | E | ENVELOPPES TERTIAIRES | Z | DIVERS ACCESSOIRES
HAGER | QUADRO | HAG_FC456 | HAG_FC456_PB23 | FC456 | 3250612534562 | Kit panneaux tête et socle Quadro4 p260mm h150mm l620mm IP43 RAL7042 Gris | 457.44 | 429.5 | 223.34 | 175.9919 | 219.9899 | 146.0733 | 160.104 |  |  | T | Tertiaire | E | ENVELOPPES TERTIAIRES | Z | DIVERS ACCESSOIRES
HAGER | QUADRO | HAG_FC664 | HAG_FC664_PB23 | FC664 | 3250612536641 | Cloison de séparation métallique horizontale quadro4 et quadro5 longueur 620mm | 34.53 | 32.31 | 16.8012 | 13.2393 | 16.5492 | 10.9887 | 12.0855 |  |  | T | Tertiaire | E | ENVELOPPES TERTIAIRES | Z | DIVERS ACCESSOIRES
HAGER | QUADRO | HAG_FC671 | HAG_FC671_PB23 | FC671 | 3250612536719 | Kit de peinture 2 bombes aérosol quadro5 - 1x ral7042 - 1x ral9010 | 179.62 | 168.49 | 87.6148 | 69.0405 | 86.3006 | 57.3036 | 62.867 |  |  | T | Tertiaire | E | ENVELOPPES TERTIAIRES | Z | DIVERS ACCESSOIRES
HAGER | HAGER | HAG_FD00A1 | HAG_FD00A1_PB23 | FD00A1 | 3250617860352 | Jeu de 10 bandes de marquage NewVegaD 24 modules de largeur | 16.22 | 15.04 | 7.8208 | 6.1628 | 7.7035 | 5.1151 | 5.677 |  |  | T | Tertiaire | E | ENVELOPPES TERTIAIRES | Z | DIVERS ACCESSOIRES
HAGER | HAGER | HAG_FD00A3 | HAG_FD00A3_PB23 | FD00A3 | 3250617860376 | Ecran de séparation horizontale pour coffret NewVegaD en saillie | 34.67 | 32.01 | 16.6452 | 13.1164 | 16.3955 | 10.8866 | 12.1345 |  |  | T | Tertiaire | E | ENVELOPPES TERTIAIRES | Z | DIVERS ACCESSOIRES
HAGER | HAGER | HAG_FD00B1 | HAG_FD00B1_PB23 | FD00B1 | 3250617860383 | Jeu de 10 bracelets guide-fils pour coffrets VegaD montage en saillie | 71.32 | 67.89 | 35.3028 | 27.8186 | 34.7733 | 23.0894 | 24.962 |  |  | T | Tertiaire | E | ENVELOPPES TERTIAIRES | Z | DIVERS ACCESSOIRES
HAGER | HAGER | HAG_FD00B2 | HAG_FD00B2_PB23 | FD00B2 | 3250617860390 | Jeu de 10 bracelets guide-fils pour coffrets VegaD montage encastré | 71.32 | 67.89 | 35.3028 | 27.8186 | 34.7733 | 23.0894 | 24.962 |  |  | T | Tertiaire | E | ENVELOPPES TERTIAIRES | Z | DIVERS ACCESSOIRES
HAGER | HAGER | HAG_FD00C1 | HAG_FD00C1_PB23 | FD00C1 | 3250617860666 | Couvercle avec découpes pour 2 rangées modulaires (48 mod.) H300 | 43.82 | 41.82 | 21.7464 | 17.1362 | 21.4202 | 14.223 | 15.337 |  |  | T | Tertiaire | E | ENVELOPPES TERTIAIRES | Z | DIVERS ACCESSOIRES
HAGER | HAGER | HAG_FD00C2 | HAG_FD00C2_PB23 | FD00C2 | 3250617860673 | Couvercle plein pour NewVegaD, 300x500mm | 43.82 | 41.82 | 21.7464 | 17.1362 | 21.4202 | 14.223 | 15.337 |  |  | T | Tertiaire | E | ENVELOPPES TERTIAIRES | Z | DIVERS ACCESSOIRES
HAGER | HAGER | HAG_FD00C3 | HAG_FD00C3_PB23 | FD00C3 | 3250617860680 | Couvercle, NewVegaD, 300x500mm, avec découpe pour 1 rangée modulaire (24 mod.) | 43.82 | 41.82 | 21.7464 | 17.1362 | 21.4202 | 14.223 | 15.337 |  |  | T | Tertiaire | E | ENVELOPPES TERTIAIRES | Z | DIVERS ACCESSOIRES
HAGER | HAGER | HAG_FD00C4 | HAG_FD00C4_PB23 | FD00C4 | 3250617860697 | Couvercle, NewVegaD, 150x500mm, avec découpe pour 1 rangée modulaire (24 mod.) | 29.24 | 27.88 | 14.4976 | 11.4241 | 14.2801 | 9.482 | 10.234 |  |  | T | Tertiaire | E | ENVELOPPES TERTIAIRES | Z | DIVERS ACCESSOIRES
HAGER | HAGER | HAG_FD00C5 | HAG_FD00C5_PB23 | FD00C5 | 3250617860703 | Couvercle plein pour NewVegaD, 150x500mm | 29.24 | 27.88 | 14.4976 | 11.4241 | 14.2801 | 9.482 | 10.234 |  |  | T | Tertiaire | E | ENVELOPPES TERTIAIRES | Z | DIVERS ACCESSOIRES
HAGER | HAGER | HAG_FD00E1 | HAG_FD00E1_PB23 | FD00E1 | 3250617860499 | Jeu de 2 adaptateurs NewVegaD surface, pour mécanismes Systo | 30.93 | 28.94 | 15.0488 | 11.8585 | 14.8231 | 9.8425 | 10.8255 |  |  | T | Tertiaire | E | ENVELOPPES TERTIAIRES | Z | DIVERS ACCESSOIRES
HAGER | HAGER | HAG_FD00F1 | HAG_FD00F1_PB23 | FD00F1 | 3250617860277 | Kit de juxtaposition latéral et horizontal | 55.1 | 51.34 | 26.6968 | 21.0371 | 26.2963 | 17.4608 | 19.285 |  |  | T | Tertiaire | E | ENVELOPPES TERTIAIRES | Z | DIVERS ACCESSOIRES
HAGER | HAGER | HAG_FD00F2 | HAG_FD00F2_PB23 | FD00F2 | 3250617860284 | Jeu de 4 pattes de fixation murale pour coffret NewVegaD saillie | 36.65 | 34.18 | 17.7736 | 14.0056 | 17.507 | 11.6246 | 12.8275 |  |  | T | Tertiaire | E | ENVELOPPES TERTIAIRES | Z | DIVERS ACCESSOIRES
HAGER | HAGER | HAG_FD00F3 | HAG_FD00F3_PB23 | FD00F3 | 3250617860291 | Support de fixation de cables 24 modules de largeur pour coffret NewVegaD | 21.11 | 18.23 | 9.4796 | 7.4699 | 9.3374 | 6.2 | 7.3885 |  |  | T | Tertiaire | E | ENVELOPPES TERTIAIRES | Z | DIVERS ACCESSOIRES
HAGER | HAGER | HAG_FD00G1 | HAG_FD00G1_PB23 | FD00G1 | 3250612548958 | Adaptateur New VegaD surface, pour mécanisme Gallery | 30.93 | 28.94 | 15.0488 | 11.8585 | 14.8231 | 9.8425 | 10.8255 |  |  | T | Tertiaire | E | ENVELOPPES TERTIAIRES | Z | DIVERS ACCESSOIRES
HAGER | HAGER | HAG_FD00H1 | HAG_FD00H1_PB23 | FD00H1 | 3250617860406 | 2 supports plastiques noirs, NewVegaD, pour rail DIN | 44.44 | 39.98 | 20.7896 | 16.3822 | 20.4778 | 13.5972 | 15.554 |  |  | T | Tertiaire | E | ENVELOPPES TERTIAIRES | Z | DIVERS ACCESSOIRES
HAGER | HAGER | HAG_FD00H2 | HAG_FD00H2_PB23 | FD00H2 | 3250617860413 | 2 supports plastique orange rail DIN complémentaire | 44.44 | 39.98 | 20.7896 | 16.3822 | 20.4778 | 13.5972 | 15.554 |  |  | T | Tertiaire | E | ENVELOPPES TERTIAIRES | Z | DIVERS ACCESSOIRES
HAGER | HAGER | HAG_FD00P1 | HAG_FD00P1_PB23 | FD00P1 | 3250617860451 | Plaque passe câbles, NewVegaD, avec prédécoupes rectangulaires | 24.62 | 23.03 | 11.9756 | 9.4368 | 11.796 | 7.8325 | 8.617 |  |  | T | Tertiaire | E | ENVELOPPES TERTIAIRES | Z | DIVERS ACCESSOIRES
HAGER | HAGER | HAG_FD00P2 | HAG_FD00P2_PB23 | FD00P2 | 3250617860468 | Plaque passe câbles, NewVegaD, avec prédécoupes avec 2 brides, IP41 | 24.62 | 23.03 | 11.9756 | 9.4368 | 11.796 | 7.8325 | 8.617 |  |  | T | Tertiaire | E | ENVELOPPES TERTIAIRES | Z | DIVERS ACCESSOIRES
HAGER | HAGER | HAG_FD00P3 | HAG_FD00P3_PB23 | FD00P3 | 3250617860475 | Plaque passe câbles, NewVegaD, avec prédécoupes rondes | 24.62 | 23.03 | 11.9756 | 9.4368 | 11.796 | 7.8325 | 8.617 |  |  | T | Tertiaire | E | ENVELOPPES TERTIAIRES | Z | DIVERS ACCESSOIRES
HAGER | HAGER | HAG_FD00P4 | HAG_FD00P4_PB23 | FD00P4 | 3250617860420 | Jeu de 2 obturateurs pour prédécoupes latérales | 30.93 | 28.94 | 15.0488 | 11.8585 | 14.8231 | 9.8425 | 10.8255 |  |  | T | Tertiaire | E | ENVELOPPES TERTIAIRES | Z | DIVERS ACCESSOIRES
HAGER | HAGER | HAG_FD00P5 | HAG_FD00P5_PB23 | FD00P5 | 3250617860758 | Jeu de 2 ventilations pour prédécoupes latérales | 30.93 | 28.94 | 15.0488 | 11.8585 | 14.8231 | 9.8425 | 10.8255 |  |  | T | Tertiaire | E | ENVELOPPES TERTIAIRES | Z | DIVERS ACCESSOIRES
HAGER | HAGER | HAG_FD00Q1 | HAG_FD00Q1_PB23 | FD00Q1 | 3250617860437 | Traverse pour bornier SanVis pour coffret NewVegaD, largeur 24 mod, | 12.92 | 12.13 | 6.3076 | 4.9704 | 6.213 | 4.1254 | 4.522 |  |  | T | Tertiaire | E | ENVELOPPES TERTIAIRES | Z | DIVERS ACCESSOIRES
HAGER | HAGER | HAG_FD00S0 | HAG_FD00S0_PB23 | FD00S0 | 3250617860512 | Fermeture standard (idem origine) ,NewVegaD, IP4x | 48.44 | 40.38 | 20.9976 | 16.5461 | 20.6826 | 13.7333 | 16.954 |  |  | T | Tertiaire | E | ENVELOPPES TERTIAIRES | Z | DIVERS ACCESSOIRES
HAGER | HAGER | HAG_FD00S1 | HAG_FD00S1_PB23 | FD00S1 | 3250617860307 | Fermeture à clé 1242E pour porte NewVega D IP4x | 67.8 | 56.51 | 29.3852 | 23.1555 | 28.9444 | 19.2191 | 23.73 |  |  | T | Tertiaire | E | ENVELOPPES TERTIAIRES | Z | DIVERS ACCESSOIRES
HAGER | HAGER | HAG_FD00S2 | HAG_FD00S2_PB23 | FD00S2 | 3250617860314 | Fermeture triangle de 7mm pour porte NewVegaD IP4x | 48.44 | 40.38 | 20.9976 | 16.5461 | 20.6826 | 13.7333 | 16.954 |  |  | T | Tertiaire | E | ENVELOPPES TERTIAIRES | Z | DIVERS ACCESSOIRES
HAGER | HAGER | HAG_FD00S3 | HAG_FD00S3_PB23 | FD00S3 | 3250617860321 | Fermeture carré de 7mm pour porte NewVegaD IP4x | 48.44 | 40.38 | 20.9976 | 16.5461 | 20.6826 | 13.7333 | 16.954 |  |  | T | Tertiaire | E | ENVELOPPES TERTIAIRES | Z | DIVERS ACCESSOIRES
HAGER | HAGER | HAG_FD00S4 | HAG_FD00S4_PB23 | FD00S4 | 3250617860338 | Fermeture à clé 405 pour porte NewVegaD IP4x | 67.8 | 56.51 | 29.3852 | 23.1555 | 28.9444 | 19.2191 | 23.73 |  |  | T | Tertiaire | E | ENVELOPPES TERTIAIRES | Z | DIVERS ACCESSOIRES
HAGER | HAGER | HAG_FD00S5 | HAG_FD00S5_PB23 | FD00S5 | 3250617860345 | Fermeture double barre de 3mm pour porte NewVegaD IP4x | 48.44 | 40.38 | 20.9976 | 16.5461 | 20.6826 | 13.7333 | 16.954 |  |  | T | Tertiaire | E | ENVELOPPES TERTIAIRES | Z | DIVERS ACCESSOIRES
HAGER | HAGER | HAG_FD00T1 | HAG_FD00T1_PB23 | FD00T1 | 3250617860727 | Jeu de 4 goulottes de câblage horizontale VegaD | 109.5 | 98.41 | 51.1732 | 40.3245 | 50.4056 | 33.4693 | 38.325 |  |  | T | Tertiaire | E | ENVELOPPES TERTIAIRES | Z | DIVERS ACCESSOIRES
HAGER | HAGER | HAG_FD01A1 | HAG_FD01A1_PB23 | FD01A1 | 3250617860505 | kit 1x24 modulaire h150 mm | 101.63 | 97.55 | 50.726 | 39.9721 | 49.9651 | 33.1768 | 35.5705 |  |  | T | Tertiaire | E | ENVELOPPES TERTIAIRES | Z | DIVERS ACCESSOIRES
HAGER | HAGER | HAG_FD01K1 | HAG_FD01K1_PB23 | FD01K1 | 3250617860598 | Kit Disjoncteur h3 160A montage horizontal h150m | 348.71 | 333.13 | 173.2276 | 136.5033 | 170.6292 | 113.2978 | 122.0485 |  |  | T | Tertiaire | E | ENVELOPPES TERTIAIRES | Z | DIVERS ACCESSOIRES
HAGER | HAGER | HAG_FD02A1 | HAG_FD02A1_PB23 | FD02A1 | 3250617860529 | Kit modulaire NewVegaD 2x24 modules 300x500mm | 152.41 | 146.27 | 76.0604 | 59.9356 | 74.9195 | 49.7465 | 53.3435 |  |  | T | Tertiaire | E | ENVELOPPES TERTIAIRES | Z | DIVERS ACCESSOIRES
HAGER | HAGER | HAG_FD02A2 | HAG_FD02A2_PB23 | FD02A2 | 3250617860581 | Kit 2 rails réglables plastron plein h300mm | 219.26 | 210.51 | 109.4652 | 86.2586 | 107.8232 | 71.5946 | 76.741 |  |  | T | Tertiaire | E | ENVELOPPES TERTIAIRES | Z | DIVERS ACCESSOIRES
HAGER | HAGER | HAG_FD02A3 | HAG_FD02A3_PB23 | FD02A3 | 3250617860604 | Kit 1x24 modules + 1 rail pour bornier h300 | 219.26 | 210.51 | 109.4652 | 86.2586 | 107.8232 | 71.5946 | 76.741 |  |  | T | Tertiaire | E | ENVELOPPES TERTIAIRES | Z | DIVERS ACCESSOIRES
HAGER | HAGER | HAG_FD02C2 | HAG_FD02C2_PB23 | FD02C2 | 3250617860536 | Kit platine perforée réglable en profondeur h300mm | 278.24 | 267.07 | 138.8764 | 109.4346 | 136.7933 | 90.8307 | 97.384 |  |  | T | Tertiaire | E | ENVELOPPES TERTIAIRES | Z | DIVERS ACCESSOIRES
HAGER | HAGER | HAG_FD02F1 | HAG_FD02F1_PB23 | FD02F1 | 3250617860543 | Kit, NewVegaD, 300x500mm, pour disjoncteur de branchement seul | 230.95 | 221.87 | 115.3724 | 90.9135 | 113.6418 | 75.4582 | 80.8325 |  |  | T | Tertiaire | E | ENVELOPPES TERTIAIRES | Z | DIVERS ACCESSOIRES
HAGER | HAGER | HAG_FD02F2 | HAG_FD02F2_PB23 | FD02F2 | 3250617860550 | Kit, NewVegaD, 300x500mm, pour disjoncteur branchement + compteur électrique | 349.71 | 334.13 | 173.7476 | 136.9131 | 171.1414 | 113.6379 | 122.3985 |  |  | T | Tertiaire | E | ENVELOPPES TERTIAIRES | Z | DIVERS ACCESSOIRES
HAGER | HAGER | HAG_FD02K1 | HAG_FD02K1_PB23 | FD02K1 | 3250617860659 | Kit, NewVegaD, 300x500mm, Disjoncteur h3 160A avec ou sans bloc différentiel | 189.18 | 168.95 | 87.854 | 69.229 | 86.5362 | 57.46 | 66.213 |  |  | T | Tertiaire | E | ENVELOPPES TERTIAIRES | Z | DIVERS ACCESSOIRES
HAGER | HAGER | HAG_FD02K2 | HAG_FD02K2_PB23 | FD02K2 | 3250612548934 | Kit, NewVegaD,300x500mm, Disj.h3+ 250A(In 160A) avec bloc différentiel | 189.18 | 168.95 | 87.854 | 69.229 | 86.5362 | 57.46 | 66.213 |  |  | T | Tertiaire | E | ENVELOPPES TERTIAIRES | Z | DIVERS ACCESSOIRES
HAGER | HAGER | HAG_FD03Z1 | HAG_FD03Z1_PB23 | FD03Z1 | 3250617860574 | Kit, NewVegaD, pour compteur électrique + disjoncteur triphasé 450x500mm | 550.89 | 529.92 | 275.5584 | 217.14 | 271.425 | 180.2262 | 192.8115 |  |  | T | Tertiaire | E | ENVELOPPES TERTIAIRES | Z | DIVERS ACCESSOIRES
HAGER | VEGA D | HAG_FD22AN | HAG_FD22AN_PB23 | FD22AN | 3250612548323 | Coffret, NewVegaD, 450x550x193mm, saillie 2 rangées à compléter | 342.57 | 321.42 | 167.1384 | 131.7051 | 164.6313 | 109.3152 | 119.8995 |  |  | T | Tertiaire | E | ENVELOPPES TERTIAIRES | D | COFFRETS VEGA D
HAGER | VEGA D | HAG_FD22DN | HAG_FD22DN_PB23 | FD22DN | 3250612548262 | Coffret, NewVegaD, 450x500mm, saillie 2 rangées, 48 modules | 454.54 | 418.2 | 217.464 | 171.3616 | 214.202 | 142.2302 | 159.089 |  |  | T | Tertiaire | E | ENVELOPPES TERTIAIRES | D | COFFRETS VEGA D
HAGER | HAGER | HAG_FD22P | HAG_FD22P_PB23 | FD22P | 3250612540242 | Porte pleine vega D h 400mm réversible pour coffret saillie et encastré | 92.73 | 82.5 | 42.9 | 33.8052 | 42.2565 | 28.0583 | 32.4555 |  |  | T | Tertiaire | E | ENVELOPPES TERTIAIRES | Z | DIVERS ACCESSOIRES
HAGER | HAGER | HAG_FD22PN | HAG_FD22PN_PB23 | FD22PN | 3250612513048 | Porte pleine 400x500mm pour coffret NewVegaD | 129.26 | 114.99 | 59.7948 | 47.1183 | 58.8979 | 39.1082 | 45.241 |  |  | T | Tertiaire | E | ENVELOPPES TERTIAIRES | Z | DIVERS ACCESSOIRES
HAGER | HAGER | HAG_FD22T | HAG_FD22T_PB23 | FD22T | 3250612540235 | Porte transparente vega D h400mm réversible pour coffret saillie et encastré | 147.22 | 135.1 | 70.252 | 55.3586 | 69.1982 | 45.9476 | 51.527 |  |  | T | Tertiaire | E | ENVELOPPES TERTIAIRES | Z | DIVERS ACCESSOIRES
HAGER | HAGER | HAG_FD22TN | HAG_FD22TN_PB23 | FD22TN | 3250612513109 | Porte transparente 400x500mm pour coffret NewVegaD | 205.17 | 188.31 | 97.9212 | 77.1619 | 96.4524 | 64.0444 | 71.8095 |  |  | T | Tertiaire | E | ENVELOPPES TERTIAIRES | Z | DIVERS ACCESSOIRES
HAGER | VEGA D | HAG_FD32AN | HAG_FD32AN_PB23 | FD32AN | 3250612548330 | Coffret, NewVegaD, 600x550x193mm,saillie 3 rangées 72 modules dont 2 à compléter | 420.19 | 391.2 | 203.424 | 160.2981 | 200.3726 | 133.0474 | 147.0665 |  |  | T | Tertiaire | E | ENVELOPPES TERTIAIRES | D | COFFRETS VEGA D
HAGER | VEGA D | HAG_FD32DN | HAG_FD32DN_PB23 | FD32DN | 3250612548279 | Coffret, NewVegaD, 600x550x193mm, saillie 3 rangées 72 modules | 475.9 | 438.52 | 228.0304 | 179.688 | 224.6099 | 149.141 | 166.565 |  |  | T | Tertiaire | E | ENVELOPPES TERTIAIRES | D | COFFRETS VEGA D
HAGER | VEGA D | HAG_FD32K | HAG_FD32K_PB23 | FD32K | 3250612540563 | Coffret équipé tarif jaune 160A | 2609.07 | 2431.41 | 1264.3332 | 996.2946 | 1245.3682 | 826.9245 | 913.1745 |  |  | T | Tertiaire | E | ENVELOPPES TERTIAIRES | D | COFFRETS VEGA D
HAGER | HAGER | HAG_FD32P | HAG_FD32P_PB23 | FD32P | 3250612540136 | Porte pleine vega D h 500mm réversible pour coffret saillie et encastré | 114.71 | 103.84 | 53.9968 | 42.5495 | 53.1868 | 35.3161 | 40.1485 |  |  | T | Tertiaire | E | ENVELOPPES TERTIAIRES | Z | DIVERS ACCESSOIRES
HAGER | HAGER | HAG_FD32PN | HAG_FD32PN_PB23 | FD32PN | 3250612513055 | Porte pleine 550x500mm pour coffret NewVegaD | 159.87 | 144.76 | 75.2752 | 59.3169 | 74.1461 | 49.233 | 55.9545 |  |  | T | Tertiaire | E | ENVELOPPES TERTIAIRES | Z | DIVERS ACCESSOIRES
HAGER | HAGER | HAG_FD32T | HAG_FD32T_PB23 | FD32T | 3250612540181 | Porte transparente vega D h 500mm réversible pour coffret saillie et encastré | 214.9 | 198.52 | 103.2304 | 81.3456 | 101.6819 | 67.5168 | 75.215 |  |  | T | Tertiaire | E | ENVELOPPES TERTIAIRES | Z | DIVERS ACCESSOIRES
HAGER | HAGER | HAG_FD32TN | HAG_FD32TN_PB23 | FD32TN | 3250612513116 | Porte transparente 550x500mm pour coffret NewVegaD | 299.51 | 276.68 | 143.8736 | 113.3724 | 141.7155 | 94.0991 | 104.8285 |  |  | T | Tertiaire | E | ENVELOPPES TERTIAIRES | Z | DIVERS ACCESSOIRES
HAGER | VEGA D | HAG_FD32ZN | HAG_FD32ZN_PB23 | FD32ZN | 3250612548743 | Coffret NewVegaD pré équipé pour comptage tri électronique - tarif Bleu h600 | 715.73 | 667.82 | 347.2664 | 273.6459 | 342.0574 | 227.1261 | 250.5055 |  |  | T | Tertiaire | E | ENVELOPPES TERTIAIRES | D | COFFRETS VEGA D
HAGER | VEGA D | HAG_FD42AN | HAG_FD42AN_PB23 | FD42AN | 3250612548347 | Coffret, NewVegaD, 750x550x193mm, saillie 4 rangées96modules, dont 2 à compléter | 512.85 | 472.01 | 245.4452 | 193.4108 | 241.7635 | 160.531 | 179.4975 |  |  | T | Tertiaire | E | ENVELOPPES TERTIAIRES | D | COFFRETS VEGA D
HAGER | VEGA D | HAG_FD42DN | HAG_FD42DN_PB23 | FD42DN | 3250612548286 | Coffret, NewVegaD, 750x550x193mm, saillie, 4 rangées, 96 modules | 654.73 | 579.54 | 301.3608 | 237.4723 | 296.8404 | 197.102 | 229.1555 |  |  | T | Tertiaire | E | ENVELOPPES TERTIAIRES | D | COFFRETS VEGA D
HAGER | HAGER | HAG_FD42P | HAG_FD42P_PB23 | FD42P | 3250612540143 | Porte pleine vega D h 650mm réversible pour coffret saillie et encastré | 127.02 | 111.97 | 58.2244 | 45.8808 | 57.351 | 38.0811 | 44.457 |  |  | T | Tertiaire | E | ENVELOPPES TERTIAIRES | Z | DIVERS ACCESSOIRES
HAGER | HAGER | HAG_FD42PN | HAG_FD42PN_PB23 | FD42PN | 3250612513062 | Porte pleine 700x500mm pour coffret NewVegaD | 177.07 | 156.08 | 81.1616 | 63.9553 | 79.9442 | 53.0829 | 61.9745 |  |  | T | Tertiaire | E | ENVELOPPES TERTIAIRES | Z | DIVERS ACCESSOIRES
HAGER | HAGER | HAG_FD42T | HAG_FD42T_PB23 | FD42T | 3250612540198 | Porte transparente vega D h 650mm réversible pour coffret saillie et encastré | 237.87 | 221.02 | 114.9304 | 90.5652 | 113.2064 | 75.1691 | 83.2545 |  |  | T | Tertiaire | E | ENVELOPPES TERTIAIRES | Z | DIVERS ACCESSOIRES
HAGER | HAGER | HAG_FD42TN | HAG_FD42TN_PB23 | FD42TN | 3250612513123 | Porte transparente 700x500mm pour coffret NewVegaD | 331.49 | 308.02 | 160.1704 | 126.2143 | 157.7678 | 104.7578 | 116.0215 |  |  | T | Tertiaire | E | ENVELOPPES TERTIAIRES | Z | DIVERS ACCESSOIRES
HAGER | VEGA D | HAG_FD52AN | HAG_FD52AN_PB23 | FD52AN | 3250612548354 | Coffret, NewVegaD, 900x550x193mm, saillie 5 rangées dont 2 à compléter | 592.94 | 549.02 | 285.4904 | 224.9664 | 281.208 | 186.7221 | 207.529 |  |  | T | Tertiaire | E | ENVELOPPES TERTIAIRES | D | COFFRETS VEGA D
HAGER | VEGA D | HAG_FD52DN | HAG_FD52DN_PB23 | FD52DN | 3250612548293 | Coffret, NewVegaD, 900x550x193mm, saillie 5 rangées 120 modules | 737.26 | 649.45 | 337.714 | 266.1186 | 332.6483 | 220.8785 | 258.041 |  |  | T | Tertiaire | E | ENVELOPPES TERTIAIRES | D | COFFRETS VEGA D
HAGER | HAGER | HAG_FD52P | HAG_FD52P_PB23 | FD52P | 3250612540150 | Porte pleine vega D h 800mm réversible pour coffret saillie et encastré | 143.07 | 130.3 | 67.756 | 53.3917 | 66.7397 | 44.3151 | 50.0745 |  |  | T | Tertiaire | E | ENVELOPPES TERTIAIRES | Z | DIVERS ACCESSOIRES
HAGER | HAGER | HAG_FD52PN | HAG_FD52PN_PB23 | FD52PN | 3250612513079 | Porte pleine, NewVegaD, 850x500mm, pour coffret 5-rangées | 199.41 | 181.61 | 94.4372 | 74.4165 | 93.0206 | 61.7657 | 69.7935 |  |  | T | Tertiaire | E | ENVELOPPES TERTIAIRES | Z | DIVERS ACCESSOIRES
HAGER | HAGER | HAG_FD52T | HAG_FD52T_PB23 | FD52T | 3250612540204 | Porte transparente vega D h 800mm réversible pour coffret saillie et encastré | 268.52 | 239.4 | 124.488 | 98.0965 | 122.6207 | 81.4201 | 93.982 |  |  | T | Tertiaire | E | ENVELOPPES TERTIAIRES | Z | DIVERS ACCESSOIRES
HAGER | HAGER | HAG_FD52TN | HAG_FD52TN_PB23 | FD52TN | 3250612513130 | Porte transparente 850x500mm pour coffret NewVegaD | 374.19 | 333.64 | 173.4928 | 136.7123 | 170.8904 | 113.4712 | 130.9665 |  |  | T | Tertiaire | E | ENVELOPPES TERTIAIRES | Z | DIVERS ACCESSOIRES
HAGER | VEGA D | HAG_FD62AN | HAG_FD62AN_PB23 | FD62AN | 3250612548361 | Coffret, NewVegaD, 1050x550x193mm, 6 rangées dont 2 à compléter | 740.24 | 669.98 | 348.3896 | 274.531 | 343.1638 | 227.8607 | 259.084 |  |  | T | Tertiaire | E | ENVELOPPES TERTIAIRES | D | COFFRETS VEGA D
HAGER | VEGA D | HAG_FD62DN | HAG_FD62DN_PB23 | FD62DN | 3250612548309 | Coffret, NewVegaD, 1050x550x193mm, 6 rangées 144 modules | 846.2 | 746.05 | 387.946 | 305.7014 | 382.1268 | 253.7322 | 296.17 |  |  | T | Tertiaire | E | ENVELOPPES TERTIAIRES | D | COFFRETS VEGA D
HAGER | HAGER | HAG_FD62P | HAG_FD62P_PB23 | FD62P | 3250612540167 | Porte pleine vega D h 950mm réversible pour coffret saillie et encastré | 155.98 | 139.19 | 72.3788 | 57.0345 | 71.2931 | 47.3386 | 54.593 |  |  | T | Tertiaire | E | ENVELOPPES TERTIAIRES | Z | DIVERS ACCESSOIRES
HAGER | HAGER | HAG_FD62PN | HAG_FD62PN_PB23 | FD62PN | 3250612513086 | Porte pleine 1000x500mm pour coffret NewVegaD | 217.39 | 194 | 100.88 | 79.4934 | 99.3668 | 65.9796 | 76.0865 |  |  | T | Tertiaire | E | ENVELOPPES TERTIAIRES | Z | DIVERS ACCESSOIRES
HAGER | HAGER | HAG_FD62T | HAG_FD62T_PB23 | FD62T | 3250612540211 | Porte transparente vega D h 950mm réversible pour coffret saillie et encastré | 292.76 | 267.58 | 139.1416 | 109.6436 | 137.0545 | 91.0042 | 102.466 |  |  | T | Tertiaire | E | ENVELOPPES TERTIAIRES | Z | DIVERS ACCESSOIRES
HAGER | HAGER | HAG_FD62TN | HAG_FD62TN_PB23 | FD62TN | 3250612513147 | Porte transparente 1000x500mm pour coffret NewVegaD | 407.98 | 372.91 | 193.9132 | 152.8036 | 191.0045 | 126.827 | 142.793 |  |  | T | Tertiaire | E | ENVELOPPES TERTIAIRES | Z | DIVERS ACCESSOIRES
HAGER | VEGA D | HAG_FD72AN | HAG_FD72AN_PB23 | FD72AN | 3250612548378 | Coffret NewVegaD 7 rangées dont 2 à compléter h1200 | 996.89 | 940.65 | 489.138 | 385.4407 | 481.8009 | 319.9158 | 348.9115 |  |  | T | Tertiaire | E | ENVELOPPES TERTIAIRES | D | COFFRETS VEGA D
HAGER | VEGA D | HAG_FD72DN | HAG_FD72DN_PB23 | FD72DN | 3250612548316 | Coffret NewVegaD 7 rangées 168 modules h1200 | 1008.66 | 941.75 | 489.71 | 385.8915 | 482.3644 | 320.2899 | 353.031 |  |  | T | Tertiaire | E | ENVELOPPES TERTIAIRES | D | COFFRETS VEGA D
HAGER | HAGER | HAG_FD72P | HAG_FD72P_PB23 | FD72P | 3250612540174 | Porte pleine vega D h1100mm réversible pour coffret saillie et encastré | 181.59 | 169.56 | 88.1712 | 69.4789 | 86.8486 | 57.6675 | 63.5565 |  |  | T | Tertiaire | E | ENVELOPPES TERTIAIRES | Z | DIVERS ACCESSOIRES
HAGER | HAGER | HAG_FD72PN | HAG_FD72PN_PB23 | FD72PN | 3250612513093 | Porte pleine 1150x500mm pour coffret NewVegaD | 253.08 | 236.33 | 122.8916 | 96.8386 | 121.0482 | 80.376 | 88.578 |  |  | T | Tertiaire | E | ENVELOPPES TERTIAIRES | Z | DIVERS ACCESSOIRES
HAGER | HAGER | HAG_FD72T | HAG_FD72T_PB23 | FD72T | 3250612540228 | Porte transparente vega D h 1100mm réversible pour coffret saillie et encastré | 344.94 | 320.4 | 166.608 | 131.2871 | 164.1089 | 108.9683 | 120.729 |  |  | T | Tertiaire | E | ENVELOPPES TERTIAIRES | Z | DIVERS ACCESSOIRES
HAGER | HAGER | HAG_FD72TN | HAG_FD72TN_PB23 | FD72TN | 3250612513154 | Porte transparente 1150x500mm pour coffret NewVegaD | 480.69 | 446.5 | 232.18 | 182.9578 | 228.6973 | 151.855 | 168.2415 |  |  | T | Tertiaire | E | ENVELOPPES TERTIAIRES | Z | DIVERS ACCESSOIRES
HAGER | ORION + | HAG_FL102A | HAG_FL102A_PB23 | FL102A | 3250610670439 | Coffret métallique orion plus étanche IP65 porte opaque h 300mm l 250mm p 160mm | 275.21 | 248.22 | 129.0744 | 101.7106 | 127.1383 | 84.4198 | 96.3235 |  |  | T | Tertiaire | E | ENVELOPPES TERTIAIRES | O | COFFRETS ORION
HAGER | ORION + | HAG_FL104A | HAG_FL104A_PB23 | FL104A | 3250610670446 | Coffret métallique orion plus étanche IP65 porte opaque h 350mm l 300mm p 160mm | 308.08 | 281.04 | 146.1408 | 115.159 | 143.9487 | 95.5819 | 107.828 |  |  | T | Tertiaire | E | ENVELOPPES TERTIAIRES | O | COFFRETS ORION
HAGER | ORION + | HAG_FL105A | HAG_FL105A_PB23 | FL105A | 3250610670453 | Coffret métallique orion plus étanche IP65 porte opaque h 350mm l 300mm p 200mm | 336.29 | 320.61 | 166.7172 | 131.3732 | 164.2164 | 109.0397 | 117.7015 |  |  | T | Tertiaire | E | ENVELOPPES TERTIAIRES | O | COFFRETS ORION
HAGER | ORION + | HAG_FL110A | HAG_FL110A_PB23 | FL110A | 3250610674048 | Coffret métallique orion plus étanche IP65 porte opaque h 500mm l 300mm p 200mm | 409.99 | 396.53 | 206.1956 | 162.4821 | 203.1027 | 134.8602 | 143.4965 |  |  | T | Tertiaire | E | ENVELOPPES TERTIAIRES | O | COFFRETS ORION
HAGER | ORION + | HAG_FL112A | HAG_FL112A_PB23 | FL112A | 3250610670484 | Coffret métallique orion plus étanche IP65 porte opaque h 500 mm l 400mm p 200mm | 394.08 | 367.69 | 191.1988 | 150.6647 | 188.3308 | 125.0517 | 137.928 |  |  | T | Tertiaire | E | ENVELOPPES TERTIAIRES | O | COFFRETS ORION
HAGER | ORION + | HAG_FL117A | HAG_FL117A_PB23 | FL117A | 3250610670514 | Coffret métallique orion plus étanche IP65 porte opaque h 650mm l 400mm p 200mm | 481.59 | 456.82 | 237.5464 | 187.1866 | 233.9832 | 155.3648 | 168.5565 |  |  | T | Tertiaire | E | ENVELOPPES TERTIAIRES | O | COFFRETS ORION
HAGER | ORION + | HAG_FL118A | HAG_FL118A_PB23 | FL118A | 3250610674086 | Coffret métallique orion plus étanche IP65 porte opaque h 650mm l 400mm p 250mm | 525.49 | 467.44 | 243.0688 | 191.5382 | 239.4228 | 158.9767 | 183.9215 |  |  | T | Tertiaire | E | ENVELOPPES TERTIAIRES | O | COFFRETS ORION
HAGER | ORION + | HAG_FL119A | HAG_FL119A_PB23 | FL119A | 3250610674093 | Coffret métallique orion plus étanche IP65 porte opaque h 650mm l 500mm p 200mm | 557.25 | 519.14 | 269.9528 | 212.7228 | 265.9035 | 176.5599 | 195.0375 |  |  | T | Tertiaire | E | ENVELOPPES TERTIAIRES | O | COFFRETS ORION
HAGER | ORION + | HAG_FL120A | HAG_FL120A_PB23 | FL120A | 3250610670521 | Coffret métallique orion plus étanche IP65 porte opaque h 650mm l 500mm p 250mm | 629.38 | 582.39 | 302.8428 | 238.6401 | 298.3002 | 198.0713 | 220.283 |  |  | T | Tertiaire | E | ENVELOPPES TERTIAIRES | O | COFFRETS ORION
HAGER | ORION + | HAG_FL122A | HAG_FL122A_PB23 | FL122A | 3250610674109 | Coffret métallique orion plus étanche IP65 porte opaque h 800mm l 500mm p 250mm | 732.51 | 676.99 | 352.0348 | 277.4034 | 346.7543 | 230.2448 | 256.3785 |  |  | T | Tertiaire | E | ENVELOPPES TERTIAIRES | O | COFFRETS ORION
HAGER | ORION + | HAG_FL123A | HAG_FL123A_PB23 | FL123A | 3250610674116 | Coffret métallique orion plus étanche IP65 porte opaque h 800mm l 600mm p 250mm | 771.84 | 701.81 | 364.9412 | 287.5737 | 359.4671 | 238.6861 | 270.144 |  |  | T | Tertiaire | E | ENVELOPPES TERTIAIRES | O | COFFRETS ORION
HAGER | ORION + | HAG_FL124A | HAG_FL124A_PB23 | FL124A | 3250610670545 | Coffret métallique orion plus étanche IP65 porte opaque h 800mm l 600mm p 300mm | 860.48 | 767.36 | 399.0272 | 314.4334 | 393.0418 | 260.9797 | 301.168 |  |  | T | Tertiaire | E | ENVELOPPES TERTIAIRES | O | COFFRETS ORION
HAGER | ORION + | HAG_FL125A | HAG_FL125A_PB23 | FL125A | 3250610670552 | Coffret métallique orion plus étanche IP65 porte opaque h 950mm l 600mm p 250mm | 891.08 | 796.81 | 414.3412 | 326.5009 | 408.1261 | 270.9957 | 311.878 |  |  | T | Tertiaire | E | ENVELOPPES TERTIAIRES | O | COFFRETS ORION
HAGER | ORION + | HAG_FL126A | HAG_FL126A_PB23 | FL126A | 3250610674123 | Coffret métallique orion plus étanche IP65 porte opaque h 950mm l 600mm p 300mm | 990.49 | 890.44 | 463.0288 | 364.8667 | 456.0834 | 302.8394 | 346.6715 |  |  | T | Tertiaire | E | ENVELOPPES TERTIAIRES | O | COFFRETS ORION
HAGER | ORION + | HAG_FL127A | HAG_FL127A_PB23 | FL127A | 3250610674130 | Coffret métallique orion plus étanche IP65 porte opaque h 950mm l 800mm p 250mm | 980.52 | 877.09 | 456.0868 | 359.3964 | 449.2455 | 298.299 | 343.182 |  |  | T | Tertiaire | E | ENVELOPPES TERTIAIRES | O | COFFRETS ORION
HAGER | ORION + | HAG_FL128A | HAG_FL128A_PB23 | FL128A | 3250610670569 | Coffret métallique orion plus étanche IP65 porte opaque h 950mm l 800mm p 300mm | 1088.88 | 984.82 | 512.1064 | 403.5398 | 504.4248 | 334.9381 | 381.108 |  |  | T | Tertiaire | E | ENVELOPPES TERTIAIRES | O | COFFRETS ORION
HAGER | ORION + | HAG_FL130A | HAG_FL130A_PB23 | FL130A | 3250610674147 | Coffret métallique orion plus étanche IP65 porte opaque h 1250mm l 800mm p 300mm | 1386.91 | 1250.84 | 650.4368 | 512.5442 | 640.6802 | 425.4117 | 485.4185 |  |  | T | Tertiaire | E | ENVELOPPES TERTIAIRES | O | COFFRETS ORION
HAGER | ORION + | HAG_FL204B | HAG_FL204B_PB23 | FL204B | 3250610670859 | Coffret polyester Orion plus porte opaque étanche IP 66 h 350mm l 300mm p 160mm | 253.75 | 231.16 | 120.2032 | 94.7201 | 118.4002 | 78.6177 | 88.8125 |  |  | T | Tertiaire | E | ENVELOPPES TERTIAIRES | O | COFFRETS ORION
HAGER | ORION + | HAG_FL209B | HAG_FL209B_PB23 | FL209B | 3250610670866 | Coffret polyester Orion plus porte opaque étanche IP 66 h 500mm l 300mm p 200mm | 424.82 | 384.87 | 200.1324 | 157.7043 | 197.1304 | 130.8946 | 148.687 |  |  | T | Tertiaire | E | ENVELOPPES TERTIAIRES | O | COFFRETS ORION
HAGER | HAGER | HAG_FL210Z | HAG_FL210Z_PB23 | FL210Z | 3250619272108 | Ventilateur IP54 230VAC 53m3/h h 150mm l 150mm RAL 7035 | 343.76 | 278.81 | 144.9812 | 114.2452 | 142.8065 | 94.8235 | 120.316 |  |  | T | Tertiaire | E | ENVELOPPES TERTIAIRES | Z | DIVERS ACCESSOIRES
HAGER | HAGER | HAG_FL212Z | HAG_FL212Z_PB23 | FL212Z | 3250619272122 | Ventilateur IP54 230VAC 115m3/h h 250mm l 250mm RAL 7035 | 673.61 | 618.36 | 321.5472 | 253.3792 | 316.724 | 210.3047 | 235.7635 |  |  | T | Tertiaire | E | ENVELOPPES TERTIAIRES | Z | DIVERS ACCESSOIRES
HAGER | ORION + | HAG_FL213B | HAG_FL213B_PB23 | FL213B | 3250610670873 | Coffret polyester Orion plus porte opaque étanche IP 66 h 500mm l 400mm p 200mm | 449.97 | 407.67 | 211.9884 | 167.0469 | 208.8086 | 138.6489 | 157.4895 |  |  | T | Tertiaire | E | ENVELOPPES TERTIAIRES | O | COFFRETS ORION
HAGER | HAGER | HAG_FL214Z | HAG_FL214Z_PB23 | FL214Z | 3250619272146 | Ventilateur IP54 230VAC 190m3/h h 250mm l 250mm RAL 7035 | 964.17 | 848.47 | 441.2044 | 347.6691 | 434.5863 | 288.5653 | 337.4595 |  |  | T | Tertiaire | E | ENVELOPPES TERTIAIRES | Z | DIVERS ACCESSOIRES
HAGER | ORION + | HAG_FL216B | HAG_FL216B_PB23 | FL216B | 3250610670880 | Coffret polyester Orion plus porte opaque étanche IP 66 h 650mm l 400mm p 200mm | 514.35 | 465.8 | 242.216 | 190.8662 | 238.5828 | 158.419 | 180.0225 |  |  | T | Tertiaire | E | ENVELOPPES TERTIAIRES | O | COFFRETS ORION
HAGER | HAGER | HAG_FL216Z | HAG_FL216Z_PB23 | FL216Z | 3250619272160 | Ventilateur IP54 230VAC 520m3/h h 325mm l 325mm RAL 7035 | 1059.99 | 845.65 | 439.738 | 346.5135 | 433.1419 | 287.6062 | 370.9965 |  |  | T | Tertiaire | E | ENVELOPPES TERTIAIRES | Z | DIVERS ACCESSOIRES
HAGER | HAGER | HAG_FL220Z | HAG_FL220Z_PB23 | FL220Z | 3250619272207 | Grille de ventilation IP54 h 150mm l 150mm p 28mm | 74.54 | 59.69 | 31.0388 | 24.4586 | 30.5732 | 20.3006 | 26.089 |  |  | T | Tertiaire | E | ENVELOPPES TERTIAIRES | Z | DIVERS ACCESSOIRES
HAGER | ORION + | HAG_FL221B | HAG_FL221B_PB23 | FL221B | 3250610670897 | Coffret polyester Orion plus porte opaque étanche IP 66 h 650mm l 500mm p 250mm | 599.3 | 577.69 | 300.3988 | 236.7143 | 295.8928 | 196.4728 | 209.755 |  |  | T | Tertiaire | E | ENVELOPPES TERTIAIRES | O | COFFRETS ORION
HAGER | QUADRO | HAG_FL224Z | HAG_FL224Z_PB23 | FL224Z | 3250619272245 | Grille de ventilation quadro+ IP54 h 250mm l 250mm p 31mm | 115.41 | 90.1 | 46.852 | 36.9194 | 46.1492 | 30.6431 | 40.3935 |  |  | T | Tertiaire | E | ENVELOPPES TERTIAIRES | Z | DIVERS ACCESSOIRES
HAGER | QUADRO | HAG_FL226Z | HAG_FL226Z_PB23 | FL226Z | 3250619272269 | Grille de ventilation quadro+ IP54 h 325mm l 325mm p 33mm | 192.54 | 152.87 | 79.4924 | 62.64 | 78.3 | 51.9912 | 67.389 |  |  | T | Tertiaire | E | ENVELOPPES TERTIAIRES | Z | DIVERS ACCESSOIRES
HAGER | ORION + | HAG_FL229B | HAG_FL229B_PB23 | FL229B | 3250610670903 | Coffret polyester Orion plus porte opaque étanche IP 66 h 800mm l 600mm p 300mm | 879 | 805.45 | 418.834 | 330.0412 | 412.5515 | 273.9342 | 307.65 |  |  | T | Tertiaire | E | ENVELOPPES TERTIAIRES | O | COFFRETS ORION
HAGER | HAGER | HAG_FL230Z | HAG_FL230Z_PB23 | FL230Z | 3250619272306 | Filtre,pour ventilateur,20mm grille,150x150mm, rechange | 18.85 | 14.54 | 7.5608 | 5.9579 | 7.4474 | 4.9451 | 6.5975 |  |  | T | Tertiaire | E | ENVELOPPES TERTIAIRES | Z | DIVERS ACCESSOIRES
HAGER | HAGER | HAG_FL234Z | HAG_FL234Z_PB23 | FL234Z | 3250619272344 | Filtre,pour ventilateur,20-32mm grille,250x250mm | 30.37 | 23.39 | 12.1628 | 9.5843 | 11.9804 | 7.955 | 10.6295 |  |  | T | Tertiaire | E | ENVELOPPES TERTIAIRES | Z | DIVERS ACCESSOIRES
HAGER | HAGER | HAG_FL236Z | HAG_FL236Z_PB23 | FL236Z | 3250619272368 | Filtre,pour ventilateur,67mm grille,325x325mm | 37.98 | 29.3 | 15.236 | 12.006 | 15.0075 | 9.965 | 13.293 |  |  | T | Tertiaire | E | ENVELOPPES TERTIAIRES | Z | DIVERS ACCESSOIRES
HAGER | HAGER | HAG_FL259Z | HAG_FL259Z_PB23 | FL259Z | 3250619272597 | Thermostat pour ventilateur IP20 h 68mm l 29mm p 45mm | 226.34 | 182.14 | 94.7128 | 74.6337 | 93.2921 | 61.946 | 79.219 |  |  | T | Tertiaire | E | ENVELOPPES TERTIAIRES | Z | DIVERS ACCESSOIRES
HAGER | ORION + | HAG_FL302B | HAG_FL302B_PB23 | FL302B | 3250610672372 | Coffret polyester orion plus porte opaque étanche IP 65 h 1150mm l 600mm p 300mm | 1211.79 | 1129.18 | 587.1736 | 462.6928 | 578.366 | 384.035 | 424.1265 |  |  | T | Tertiaire | E | ENVELOPPES TERTIAIRES | O | COFFRETS ORION
HAGER | ORION + | HAG_FL327B | HAG_FL327B_PB23 | FL327B | 3250610672495 | Coffret polyester orion plus porte opaque étanche IP 65 h 1200mm l 850mm p 300mm | 2378.36 | 2210.29 | 1149.3508 | 905.6884 | 1132.1105 | 751.7214 | 832.426 |  |  | T | Tertiaire | E | ENVELOPPES TERTIAIRES | O | COFFRETS ORION
HAGER | UNIVERS | HAG_FL32S | HAG_FL32S_PB23 | FL32S | 3250612550227 | Armoire, univers, IP65, CL 2, 550 x 600 x 300mm, polyester | 1219.13 | 1154.16 | 600.1632 | 472.9286 | 591.1608 | 392.5307 | 426.6955 |  |  | T | Tertiaire | E | ENVELOPPES TERTIAIRES | U | UNIVERS ARMOIRES
HAGER | ORION + | HAG_FL352B | HAG_FL352B_PB23 | FL352B | 3250610672594 | Coffret polyester orion plus porte opaque étanche IP 65 h 1450mm l 850mm p 300mm | 4900.74 | 4672.44 | 2429.6688 | 1914.579 | 2393.2238 | 1589.1006 | 1715.259 |  |  | T | Tertiaire | E | ENVELOPPES TERTIAIRES | O | COFFRETS ORION
HAGER | ORION + | HAG_FL354B | HAG_FL354B_PB23 | FL354B | 3250610672600 | Coffret polyester orion plus porte opaque étanche IP 65 h 1750mm l 850mm p 300mm | 5545.47 | 5287.01 | 2749.2452 | 2166.4052 | 2708.0065 | 1798.1163 | 1940.9145 |  |  | T | Tertiaire | E | ENVELOPPES TERTIAIRES | O | COFFRETS ORION
HAGER | ORION + | HAG_FL368B | HAG_FL368B_PB23 | FL368B | 3250610672679 | Coffret polyester orion plus porte opaque étanche IP 65 h2050mm l1100mm p300mm | 7046.65 | 6718.08 | 3493.4016 | 2752.8005 | 3441.0006 | 2284.8244 | 2466.3275 |  |  | T | Tertiaire | E | ENVELOPPES TERTIAIRES | O | COFFRETS ORION
HAGER | ORION + | HAG_FL402A | HAG_FL402A_PB23 | FL402A | 3250610671375 | Plaque de montage pleine orion plus pour FL102A en tôle d'acier l 193 x h 280mm | 33.72 | 32.72 | 17.0144 | 13.4073 | 16.7592 | 11.1281 | 11.802 |  |  | T | Tertiaire | E | ENVELOPPES TERTIAIRES | Z | DIVERS ACCESSOIRES
HAGER | ORION + | HAG_FL404A | HAG_FL404A_PB23 | FL404A | 3250610671399 | Plaque de montage pleine orion plus p FL104A-105A-204A tôle d'acier l243x h330mm | 49.68 | 47.5 | 24.7 | 19.4636 | 24.3295 | 16.1548 | 17.388 |  |  | T | Tertiaire | E | ENVELOPPES TERTIAIRES | Z | DIVERS ACCESSOIRES
HAGER | ORION + | HAG_FL407A | HAG_FL407A_PB23 | FL407A | 3250610671429 | Plaque de montage pleine orion plus p FL110A-209A tôle d'acier l 243 x h480mm | 58.66 | 55.92 | 29.0784 | 22.9138 | 28.6422 | 19.0184 | 20.531 |  |  | T | Tertiaire | E | ENVELOPPES TERTIAIRES | Z | DIVERS ACCESSOIRES
HAGER | ORION + | HAG_FL408A | HAG_FL408A_PB23 | FL408A | 3250610671436 | Plaque de montage pleine orion plus p FL112A-213A tôle d'acier l 343 x h 480mm | 70.68 | 67.2 | 34.944 | 27.5359 | 34.4198 | 22.8548 | 24.738 |  |  | T | Tertiaire | E | ENVELOPPES TERTIAIRES | Z | DIVERS ACCESSOIRES
HAGER | ORION + | HAG_FL412A | HAG_FL412A_PB23 | FL412A | 3250610671474 | Plaque de montage pleine orion plus p FL117A-118A-216A tôle d'acier l343xh630mm | 88.5 | 84.28 | 43.8256 | 34.5346 | 43.1682 | 28.6637 | 30.975 |  |  | T | Tertiaire | E | ENVELOPPES TERTIAIRES | Z | DIVERS ACCESSOIRES
HAGER | ORION + | HAG_FL413A | HAG_FL413A_PB23 | FL413A | 3250610671481 | Plaque de montage pleine orion plus p FL120A-221B tôle d'acier l 443 x h 630mm | 107.58 | 102.42 | 53.2584 | 41.9676 | 52.4595 | 34.8331 | 37.653 |  |  | T | Tertiaire | E | ENVELOPPES TERTIAIRES | Z | DIVERS ACCESSOIRES
HAGER | ORION + | HAG_FL414A | HAG_FL414A_PB23 | FL414A | 3250610674512 | Plaque de montage, Orion.Plus, 780x443 mm, en tôle d'acier | 122.8 | 112.57 | 58.5364 | 46.1267 | 57.6584 | 38.2851 | 42.98 |  |  | T | Tertiaire | E | ENVELOPPES TERTIAIRES | Z | DIVERS ACCESSOIRES
HAGER | ORION + | HAG_FL415A | HAG_FL415A_PB23 | FL415A | 3250610674529 | Plaque de montage pleine orion plus p FL123A-124A-229A tôle d'acier l543xh780mm | 163.99 | 150.32 | 78.1664 | 61.5951 | 76.9939 | 51.124 | 57.3965 |  |  | T | Tertiaire | E | ENVELOPPES TERTIAIRES | Z | DIVERS ACCESSOIRES
HAGER | ORION + | HAG_FL416A | HAG_FL416A_PB23 | FL416A | 3250610674536 | Plaque de montage pleine orion plus p FL125A-126A tôle d'acier l 543 x h 930mm | 246.38 | 231.04 | 120.1408 | 94.671 | 118.3387 | 78.5769 | 86.233 |  |  | T | Tertiaire | E | ENVELOPPES TERTIAIRES | Z | DIVERS ACCESSOIRES
HAGER | ORION + | HAG_FL417A | HAG_FL417A_PB23 | FL417A | 3250610674543 | Plaque de montage pleine orion plus p FL127A-128A tôle d'acier l 743 x h 930mm | 316.31 | 300.93 | 156.4836 | 123.3091 | 154.1363 | 102.3465 | 110.7085 |  |  | T | Tertiaire | E | ENVELOPPES TERTIAIRES | Z | DIVERS ACCESSOIRES
HAGER | ORION + | HAG_FL419A | HAG_FL419A_PB23 | FL419A | 3250610674567 | Plaque de montage pleine orion plus p FL130A tôle d'acier l 743 x h 1230mm | 351.04 | 331.92 | 172.5984 | 136.0075 | 170.0094 | 112.8863 | 122.864 |  |  | T | Tertiaire | E | ENVELOPPES TERTIAIRES | Z | DIVERS ACCESSOIRES
HAGER | ORION + | HAG_FL450A | HAG_FL450A_PB23 | FL450A | 3250610671740 | Equerres de fixation orion plus +vis p montage plaques sur glissières latérales | 15.11 | 14.39 | 7.4828 | 5.8964 | 7.3706 | 4.8941 | 5.2885 |  |  | T | Tertiaire | E | ENVELOPPES TERTIAIRES | Z | DIVERS ACCESSOIRES
HAGER | ORION + | HAG_FL472A | HAG_FL472A_PB23 | FL472A | 3250610671498 | Plaque de montage perforée orion plus p FL102A tôle d'acier l 193 x h 280mm | 47.87 | 45.49 | 23.6548 | 18.64 | 23.3 | 15.4712 | 16.7545 |  |  | T | Tertiaire | E | ENVELOPPES TERTIAIRES | Z | DIVERS ACCESSOIRES
HAGER | ORION + | HAG_FL473A | HAG_FL473A_PB23 | FL473A | 3250610671504 | Plaque de montage perforée orion plus p FL104A-105A-204B tôle acier l350xh300mm | 71.99 | 65.6 | 34.112 | 26.8803 | 33.6003 | 22.3106 | 25.1965 |  |  | T | Tertiaire | E | ENVELOPPES TERTIAIRES | Z | DIVERS ACCESSOIRES
HAGER | ORION + | HAG_FL474A | HAG_FL474A_PB23 | FL474A | 3250610671511 | Plaque de montage perforée orion plus p FL110A-209B tôle d'acier l 243 x h480mm | 81.79 | 77.85 | 40.482 | 31.8998 | 39.8748 | 26.4768 | 28.6265 |  |  | T | Tertiaire | E | ENVELOPPES TERTIAIRES | Z | DIVERS ACCESSOIRES
HAGER | ORION + | HAG_FL475A | HAG_FL475A_PB23 | FL475A | 3250610671528 | Plaque de montage perforée orion plus p FL112A-213B tôle d'acier l 343 x h480mm | 98.62 | 93.9 | 48.828 | 38.4765 | 48.0956 | 31.9355 | 34.517 |  |  | T | Tertiaire | E | ENVELOPPES TERTIAIRES | Z | DIVERS ACCESSOIRES
HAGER | ORION + | HAG_FL476A | HAG_FL476A_PB23 | FL476A | 3250610671535 | Plaque de montage perforée orion plus p FL117A-118A-216B tôle acier l343xh630mm | 118.45 | 114.91 | 59.7532 | 47.0855 | 58.8569 | 39.081 | 41.4575 |  |  | T | Tertiaire | E | ENVELOPPES TERTIAIRES | Z | DIVERS ACCESSOIRES
HAGER | ORION + | HAG_FL477A | HAG_FL477A_PB23 | FL477A | 3250610671542 | Plaque de montage perforée orion plus p FL120A-221B tôle d'acier l 443 x h 630mm | 150.23 | 143 | 74.36 | 58.5957 | 73.2446 | 48.6344 | 52.5805 |  |  | T | Tertiaire | E | ENVELOPPES TERTIAIRES | Z | DIVERS ACCESSOIRES
HAGER | ORION + | HAG_FL478A | HAG_FL478A_PB23 | FL478A | 3250610671559 | Plaque de montage,orion.plus,780x443x2mm, en tôle d'acier | 209.68 | 199.4 | 103.688 | 81.7061 | 102.1327 | 67.8161 | 73.388 |  |  | T | Tertiaire | E | ENVELOPPES TERTIAIRES | Z | DIVERS ACCESSOIRES
HAGER | ORION + | HAG_FL479A | HAG_FL479A_PB23 | FL479A | 3250610671566 | Plaque de montage perforée orion plus p FL123A-124A-229B tôle acier l 543xh780mm | 251.56 | 239.24 | 124.4048 | 98.031 | 122.5387 | 81.3657 | 88.046 |  |  | T | Tertiaire | E | ENVELOPPES TERTIAIRES | Z | DIVERS ACCESSOIRES
HAGER | ORION + | HAG_FL480A | HAG_FL480A_PB23 | FL480A | 3250610671573 | Plaque de montage perforée orion plus p FL125A-126A tôle d'acier l 543 x h 930mm | 343.68 | 326.96 | 170.0192 | 133.9751 | 167.4689 | 111.1994 | 120.288 |  |  | T | Tertiaire | E | ENVELOPPES TERTIAIRES | Z | DIVERS ACCESSOIRES
HAGER | ORION + | HAG_FL481A | HAG_FL481A_PB23 | FL481A | 3250610671580 | Plaque de montage perforée orion plus p FL127A-128A tôle d'acier l 743 x h 930mm | 444.38 | 422.62 | 219.7624 | 173.1728 | 216.466 | 143.7334 | 155.533 |  |  | T | Tertiaire | E | ENVELOPPES TERTIAIRES | Z | DIVERS ACCESSOIRES
HAGER | ORION + | HAG_FL483A | HAG_FL483A_PB23 | FL483A | 3250610671603 | Plaque de montage perforée orion plus p FL130A tôle d'acier l 743 x h 1230mm | 493.64 | 469.59 | 244.1868 | 192.4192 | 240.524 | 159.7079 | 172.774 |  |  | T | Tertiaire | E | ENVELOPPES TERTIAIRES | Z | DIVERS ACCESSOIRES
HAGER | ORION + | HAG_FL492A | HAG_FL492A_PB23 | FL492A | 3250610673706 | Traverse orion plus pour barrettes L 300mm 2 rangées 24-36 modules | 33.64 | 31.5 | 16.38 | 12.9074 | 16.1343 | 10.7132 | 11.774 |  |  | T | Tertiaire | E | ENVELOPPES TERTIAIRES | Z | DIVERS ACCESSOIRES
HAGER | ORION + | HAG_FL493A | HAG_FL493A_PB23 | FL493A | 3250610673713 | Traverse orion plus pour barrettes L 400mm 3 rangées 48-64 modules | 44.76 | 42.03 | 21.8556 | 17.2222 | 21.5278 | 14.2944 | 15.666 |  |  | T | Tertiaire | E | ENVELOPPES TERTIAIRES | Z | DIVERS ACCESSOIRES
HAGER | ORION + | HAG_FL494A | HAG_FL494A_PB23 | FL494A | 3250610673720 | Traverse orion plus pour barrettes L 500mm 4 rangées 88 modules | 49.23 | 46.68 | 24.2736 | 19.1276 | 23.9095 | 15.8759 | 17.2305 |  |  | T | Tertiaire | E | ENVELOPPES TERTIAIRES | Z | DIVERS ACCESSOIRES
HAGER | ORION + | HAG_FL495A | HAG_FL495A_PB23 | FL495A | 3250610673737 | Traverse orion plus pour barrettes L 600mm 5 rangées 130mod ou 6 rangées 156mod | 50.33 | 47.23 | 24.5596 | 19.353 | 24.1912 | 16.063 | 17.6155 |  |  | T | Tertiaire | E | ENVELOPPES TERTIAIRES | Z | DIVERS ACCESSOIRES
HAGER | ORION + | HAG_FL496A | HAG_FL496A_PB23 | FL496A | 3250610673744 | Traverse orion plus pour barrettes L 800mm 6 rangées 222 modules | 56.18 | 52.96 | 27.5392 | 21.7009 | 27.1261 | 18.0117 | 19.663 |  |  | T | Tertiaire | E | ENVELOPPES TERTIAIRES | Z | DIVERS ACCESSOIRES
HAGER | ORION + | HAG_FL500A | HAG_FL500A_PB23 | FL500A | 3250610671849 | Kit bornier orion plus rails DIN réglables l 400mm inclinable 30° | 44.76 | 42.03 | 21.8556 | 17.2222 | 21.5278 | 14.2944 | 15.666 |  |  | T | Tertiaire | E | ENVELOPPES TERTIAIRES | Z | DIVERS ACCESSOIRES
HAGER | ORION + | HAG_FL501A | HAG_FL501A_PB23 | FL501A | 3250610671856 | Kit bornier orion plus rails DIN réglables l 500 mm | 49.23 | 46.68 | 24.2736 | 19.1276 | 23.9095 | 15.8759 | 17.2305 |  |  | T | Tertiaire | E | ENVELOPPES TERTIAIRES | Z | DIVERS ACCESSOIRES
HAGER | ORION + | HAG_FL502A | HAG_FL502A_PB23 | FL502A | 3250610671863 | Kit bornier orion plus rails DIN réglables l 600 mm | 50.33 | 47.23 | 24.5596 | 19.353 | 24.1912 | 16.063 | 17.6155 |  |  | T | Tertiaire | E | ENVELOPPES TERTIAIRES | Z | DIVERS ACCESSOIRES
HAGER | ORION + | HAG_FL503A | HAG_FL503A_PB23 | FL503A | 3250610671870 | Kit bornier orion plus rails DIN réglables l 800 mm | 56.18 | 52.96 | 27.5392 | 21.7009 | 27.1261 | 18.0117 | 19.663 |  |  | T | Tertiaire | E | ENVELOPPES TERTIAIRES | Z | DIVERS ACCESSOIRES
HAGER | ORION + | HAG_FL512E | HAG_FL512E_PB23 | FL512E | 3250610672914 | Plaque de montage pleine orion plus p FL302B en tôle d'acier l 493 x h 1080mm | 322.26 | 295.8 | 153.816 | 121.207 | 151.5088 | 100.6018 | 112.791 |  |  | T | Tertiaire | E | ENVELOPPES TERTIAIRES | Z | DIVERS ACCESSOIRES
HAGER | ORION + | HAG_FL520E | HAG_FL520E_PB23 | FL520E | 3250610672921 | Plaque de montage orion plus supérieure pleine p FL352B tôle acier l693xh480mm | 158.25 | 150.39 | 78.2028 | 61.6238 | 77.0298 | 51.1478 | 55.3875 |  |  | T | Tertiaire | E | ENVELOPPES TERTIAIRES | Z | DIVERS ACCESSOIRES
HAGER | ORION + | HAG_FL521E | HAG_FL521E_PB23 | FL521E | 3250610672938 | Plaque de montage orion plus inférieure pleine p FL352B tôle acier l693xh780mm | 264.87 | 252 | 131.04 | 103.2595 | 129.0744 | 85.7054 | 92.7045 |  |  | T | Tertiaire | E | ENVELOPPES TERTIAIRES | Z | DIVERS ACCESSOIRES
HAGER | ORION + | HAG_FL522E | HAG_FL522E_PB23 | FL522E | 3250610672945 | Plaque de montage orion plus pleine p FL327B en tôle d'acier l 693 x h 1080 mm | 332.99 | 316.7 | 164.684 | 129.771 | 162.2137 | 107.7099 | 116.5465 |  |  | T | Tertiaire | E | ENVELOPPES TERTIAIRES | Z | DIVERS ACCESSOIRES
HAGER | UNIVERS | HAG_FL52S | HAG_FL52S_PB23 | FL52S | 3250612550234 | Armoire univers IP65 IK10 cl.II h600 l 850mm p300mm RAL7035 (liv sans montants) | 1672.94 | 1599.14 | 831.5528 | 655.2636 | 819.0795 | 543.8688 | 585.529 |  |  | T | Tertiaire | E | ENVELOPPES TERTIAIRES | U | UNIVERS ARMOIRES
HAGER | ORION + | HAG_FL531E | HAG_FL531E_PB23 | FL531E | 3250610672969 | Plaque de montage orion plus supérieure pleine p FL368B tôle d'acier l993xh780mm | 328.61 | 305.76 | 158.9952 | 125.2882 | 156.6103 | 103.9892 | 115.0135 |  |  | T | Tertiaire | E | ENVELOPPES TERTIAIRES | Z | DIVERS ACCESSOIRES
HAGER | ORION + | HAG_FL532E | HAG_FL532E_PB23 | FL532E | 3250610672976 | Plaque de montage orion plus inférieure pleine p FL368B tôle acier l993xh1080mm | 413.25 | 395.51 | 205.6652 | 162.0642 | 202.5802 | 134.5133 | 144.6375 |  |  | T | Tertiaire | E | ENVELOPPES TERTIAIRES | Z | DIVERS ACCESSOIRES
HAGER | UNIVERS | HAG_FL53S | HAG_FL53S_PB23 | FL53S | 3250612550241 | Armoire univers h850 l 850 p 300 IP65 IK10 cl.II RAL7035 (liv sans montants) | 1817.29 | 1729.49 | 899.3348 | 708.6758 | 885.8448 | 588.2009 | 636.0515 |  |  | T | Tertiaire | E | ENVELOPPES TERTIAIRES | U | UNIVERS ARMOIRES
HAGER | ORION + | HAG_FL670A | HAG_FL670A_PB23 | FL670A | 3250610672136 | Kit d'association verticale orion plus | 202.01 | 193.41 | 100.5732 | 79.2517 | 99.0646 | 65.7789 | 70.7035 |  |  | T | Tertiaire | E | ENVELOPPES TERTIAIRES | Z | DIVERS ACCESSOIRES
HAGER | ORION + | HAG_FL672E | HAG_FL672E_PB23 | FL672E | 3250610673225 | Glissières de règlage en profondeur des plaques de montage orion plus | 99.18 | 91.4 | 47.528 | 37.4521 | 46.8151 | 31.0852 | 34.713 |  |  | T | Tertiaire | E | ENVELOPPES TERTIAIRES | Z | DIVERS ACCESSOIRES
HAGER | ORION + | HAG_FL672Z | HAG_FL672Z_PB23 | FL672Z | 3250610673355 | Kit de peinture en bombe aérosol RAL7035 pour retouche orion plus | 102,09 | 95,93 | 49.8836 | 39.3083 | 49.1353 | 32.6259 | 35.7315 |  |  | T | Tertiaire | E | ENVELOPPES TERTIAIRES | Z | DIVERS ACCESSOIRES
HAGER | ORION + | HAG_FL70Z | HAG_FL70Z_PB23 | FL70Z | 4012740673334 | Goulotte de câblage orion plus p 60mm l 25mm 2x2m horizontale et verticale | 61.12 | 60.04 | 31.2208 | 24.602 | 30.7525 | 20.4197 | 21.392 |  |  | T | Tertiaire | E | ENVELOPPES TERTIAIRES | Z | DIVERS ACCESSOIRES
HAGER | ORION + | HAG_FL711E | HAG_FL711E_PB23 | FL711E | 3250610672181 | Plastron plein orion plus modulaire en matière isolante h 150mm l 300mm | 28.76 | 27.4 | 14.248 | 11.2274 | 14.0343 | 9.3188 | 10.066 |  |  | T | Tertiaire | E | ENVELOPPES TERTIAIRES | Z | DIVERS ACCESSOIRES
HAGER | ORION + | HAG_FL712E | HAG_FL712E_PB23 | FL712E | 3250610672198 | Plastron plein orion plus modulaire en matière isolante h 150mm l 400mm | 28.76 | 27.4 | 14.248 | 11.2274 | 14.0343 | 9.3188 | 10.066 |  |  | T | Tertiaire | E | ENVELOPPES TERTIAIRES | Z | DIVERS ACCESSOIRES
HAGER | ORION + | HAG_FL713E | HAG_FL713E_PB23 | FL713E | 3250610672204 | Plastron plein orion plus modulaire en matière isolante h 150mm l 500mm | 33.82 | 32.27 | 16.7804 | 13.223 | 16.5287 | 10.9751 | 11.837 |  |  | T | Tertiaire | E | ENVELOPPES TERTIAIRES | Z | DIVERS ACCESSOIRES
HAGER | ORION + | HAG_FL714E | HAG_FL714E_PB23 | FL714E | 3250610672211 | Plastron plein orion plus modulaire en matière isolante h 150mm l 600mm | 36.89 | 35.26 | 18.3352 | 14.4481 | 18.0602 | 11.992 | 12.9115 |  |  | T | Tertiaire | E | ENVELOPPES TERTIAIRES | Z | DIVERS ACCESSOIRES
HAGER | ORION + | HAG_FL715E | HAG_FL715E_PB23 | FL715E | 3250610672228 | Plastron plein orion plus modulaire en matière isolante h 150mm l 800mm | 55.24 | 52.55 | 27.326 | 21.5329 | 26.9161 | 17.8723 | 19.334 |  |  | T | Tertiaire | E | ENVELOPPES TERTIAIRES | Z | DIVERS ACCESSOIRES
HAGER | ORION + | HAG_FL71Z | HAG_FL71Z_PB23 | FL71Z | 4012740673341 | Goulotte de câblage p 60mm l 40 2x2m horizontale et verticale orion plus | 89 | 87.47 | 45.4844 | 35.8417 | 44.8021 | 29.7486 | 31.15 |  |  | T | Tertiaire | E | ENVELOPPES TERTIAIRES | Z | DIVERS ACCESSOIRES
HAGER | UNIVERS | HAG_FL72S | HAG_FL72S_PB23 | FL72S | 3250612550258 | Armoire univers h600 l 1150 p 300 IP65 IK10 cl.II RAL 7035 (liv sans montant) | 2102.93 | 2011.7 | 1046.084 | 824.3142 | 1030.3927 | 684.1808 | 736.0255 |  |  | T | Tertiaire | E | ENVELOPPES TERTIAIRES | U | UNIVERS ARMOIRES
HAGER | UNIVERS | HAG_FL73S | HAG_FL73S_PB23 | FL73S | 3250612550265 | Armoire univers h850 l 1150 p 300 IP65 IK10 cl.II RAL 7035 (liv sans montant) | 2300.25 | 2200.22 | 1144.1144 | 901.5621 | 1126.9527 | 748.2966 | 805.0875 |  |  | T | Tertiaire | E | ENVELOPPES TERTIAIRES | U | UNIVERS ARMOIRES
HAGER | ORION + | HAG_FL74Z | HAG_FL74Z_PB23 | FL74Z | 3250619176642 | Fermeture insert,orion plus,coffret polyester,triangulaire,8mm | 30.41 | 26.45 | 13.754 | 10.8382 | 13.5477 | 8.9957 | 10.6435 |  |  | T | Tertiaire | E | ENVELOPPES TERTIAIRES | Z | DIVERS ACCESSOIRES
HAGER | ORION + | HAG_FL75Z | HAG_FL75Z_PB23 | FL75Z | 3250619176659 | Fermeture insert,orion plus,double barre, 3mm | 30.41 | 26.45 | 13.754 | 10.8382 | 13.5477 | 8.9957 | 10.6435 |  |  | T | Tertiaire | E | ENVELOPPES TERTIAIRES | Z | DIVERS ACCESSOIRES
HAGER | ORION + | HAG_FL76Z | HAG_FL76Z_PB23 | FL76Z | 3250619176666 | Fermeture insert, orion plus,8x8mm,carrée | 30.41 | 26.45 | 13.754 | 10.8382 | 13.5477 | 8.9957 | 10.6435 |  |  | T | Tertiaire | E | ENVELOPPES TERTIAIRES | Z | DIVERS ACCESSOIRES
HAGER | ORION + | HAG_FL80Z | HAG_FL80Z_PB23 | FL80Z | 3250612621071 | Jeu de 2 serrures orion plus à carré mâle 8mm avec 1 clé métallique | 23.3 | 22.14 | 11.5128 | 9.0721 | 11.3401 | 7.5298 | 8.155 |  |  | T | Tertiaire | E | ENVELOPPES TERTIAIRES | Z | DIVERS ACCESSOIRES
HAGER | ORION + | HAG_FL81Z | HAG_FL81Z_PB23 | FL81Z | 3250612621088 | Jeu de 2 serrures orion plus à carré mâle 8mm p coffret ≤ 800 + clé polyester | 22.93 | 21.79 | 11.3308 | 8.9287 | 11.1608 | 7.4108 | 8.0255 |  |  | T | Tertiaire | E | ENVELOPPES TERTIAIRES | Z | DIVERS ACCESSOIRES
HAGER | ORION + | HAG_FL85Z | HAG_FL85Z_PB23 | FL85Z | 3250612621095 | Pattes de fixation murale orion plus + vis de fixation M6x12 métalliques | 29.03 | 27.77 | 14.4404 | 11.379 | 14.2238 | 9.4446 | 10.1605 |  |  | T | Tertiaire | E | ENVELOPPES TERTIAIRES | Z | DIVERS ACCESSOIRES
HAGER | UNIVERS | HAG_FL863Z | HAG_FL863Z_PB23 | FL863Z | 3250610673263 | Pattes de fixation murale univers livrées avec vis de fixation M6x12 synthétique | 42.03 | 40.67 | 21.1484 | 16.6649 | 20.8312 | 13.8319 | 14.7105 |  |  | T | Tertiaire | E | ENVELOPPES TERTIAIRES | Z | DIVERS ACCESSOIRES
HAGER | ORION + | HAG_FL871Z | HAG_FL871Z_PB23 | FL871Z | 3250612621217 | Obturateur en bande orion plus lot 6 pièces de 4 modules en technopolymere col | 3.62 | 3.5 | 1.82 | 1.4342 | 1.7927 | 1.1904 | 1.267 |  |  | T | Tertiaire | E | ENVELOPPES TERTIAIRES | Z | DIVERS ACCESSOIRES
HAGER | ORION + | HAG_FL874A | HAG_FL874A_PB23 | FL874A | 3250610672303 | Kit connecteur orion plus de liaison de terre connexion de masse coffrets tôle | 24.33 | 23.06 | 11.9912 | 9.4491 | 11.8113 | 7.8427 | 8.5155 |  |  | T | Tertiaire | E | ENVELOPPES TERTIAIRES | Z | DIVERS ACCESSOIRES
HAGER | ORION + | HAG_FL958A | HAG_FL958A_PB23 | FL958A | 3250610673287 | Socle orion plus pour coffret FL120A h 150mm l 500mm p 250mm | 339 | 326.49 | 169.7748 | 133.7825 | 167.2282 | 111.0395 | 118.65 |  |  | T | Tertiaire | E | ENVELOPPES TERTIAIRES | Z | DIVERS ACCESSOIRES
HAGER | ORION + | HAG_FL959A | HAG_FL959A_PB23 | FL959A | 3250610673294 | Socle orion plus pour coffret FL123A-FL125A h 150mm l 600mm p 250mm | 340.41 | 329.64 | 171.4128 | 135.0733 | 168.8416 | 112.1108 | 119.1435 |  |  | T | Tertiaire | E | ENVELOPPES TERTIAIRES | Z | DIVERS ACCESSOIRES
HAGER | ORION + | HAG_FL95Z | HAG_FL95Z_PB23 | FL95Z | 3250612621125 | Jeu de 2 serrures orion plus double barre 3mm avec cle metallique | 24.33 | 23.05 | 11.986 | 9.445 | 11.8062 | 7.8393 | 8.5155 |  |  | T | Tertiaire | E | ENVELOPPES TERTIAIRES | Z | DIVERS ACCESSOIRES
HAGER | ORION + | HAG_FL960A | HAG_FL960A_PB23 | FL960A | 3250610673300 | Socle orion plus pour coffret FL124A-FL126A h 150mm l 600mm p 300mm | 368.24 | 355.76 | 184.9952 | 145.7762 | 182.2203 | 120.9943 | 128.884 |  |  | T | Tertiaire | E | ENVELOPPES TERTIAIRES | Z | DIVERS ACCESSOIRES
HAGER | ORION + | HAG_FL961A | HAG_FL961A_PB23 | FL961A | 3250610673317 | Socle orion plus pour coffret FL127A h 150mm l 800mm p 250mm | 417.07 | 402.81 | 209.4612 | 165.0554 | 206.3193 | 136.996 | 145.9745 |  |  | T | Tertiaire | E | ENVELOPPES TERTIAIRES | Z | DIVERS ACCESSOIRES
HAGER | ORION + | HAG_FL962A | HAG_FL962A_PB23 | FL962A | 3250610673324 | Socle orion plus pour coffret FL128A-FL130A h 150mm l 800mm p 300mm | 471.52 | 455.12 | 236.6624 | 186.49 | 233.1125 | 154.7867 | 165.032 |  |  | T | Tertiaire | E | ENVELOPPES TERTIAIRES | Z | DIVERS ACCESSOIRES
HAGER | ORION + | HAG_FL96Z | HAG_FL96Z_PB23 | FL96Z | 3250610673256 | Poignée orion plus avec clé n427 RAL7046 | 23.05 | 21.96 | 11.4192 | 8.9983 | 11.2479 | 7.4686 | 8.0675 |  |  | T | Tertiaire | E | ENVELOPPES TERTIAIRES | Z | DIVERS ACCESSOIRES
HAGER | ORION + | HAG_FL979A | HAG_FL979A_PB23 | FL979A | 3250610679791 | Kit d'équipement orion plus h 330mm l 280 mm pour coffrets FL104A-FL105A | 176.87 | 168.62 | 87.6824 | 69.0937 | 86.3672 | 57.3478 | 61.9045 |  |  | T | Tertiaire | E | ENVELOPPES TERTIAIRES | Z | DIVERS ACCESSOIRES
HAGER | ORION + | HAG_FL97Z | HAG_FL97Z_PB23 | FL97Z | 3250612621132 | Jeu de 2 serrures orion plus double barre 3mm p coffret ≥ 800 + clé polyester | 23.91 | 22.68 | 11.7936 | 9.2934 | 11.6167 | 7.7135 | 8.3685 |  |  | T | Tertiaire | E | ENVELOPPES TERTIAIRES | Z | DIVERS ACCESSOIRES
HAGER | ORION + | HAG_FL980A | HAG_FL980A_PB23 | FL980A | 3250610672310 | Kit d'équipement orion plus h 330mm l 280mm pour coffrets FL204B | 176.87 | 168.62 | 87.6824 | 69.0937 | 86.3672 | 57.3478 | 61.9045 |  |  | T | Tertiaire | E | ENVELOPPES TERTIAIRES | Z | DIVERS ACCESSOIRES
HAGER | ORION + | HAG_FL981A | HAG_FL981A_PB23 | FL981A | 3250610672327 | Kit d'équipement orion plus h 480mm l 280 mm pour coffrets FL110A-FL209B | 195.24 | 186.1 | 96.772 | 76.2563 | 95.3204 | 63.2928 | 68.334 |  |  | T | Tertiaire | E | ENVELOPPES TERTIAIRES | Z | DIVERS ACCESSOIRES
HAGER | ORION + | HAG_FL98Z | HAG_FL98Z_PB23 | FL98Z | 3250612621194 | Serrure orion plus avec 2 clés EK333 pour coffret H≥1150 | 23.52 | 22.3 | 11.596 | 9.1376 | 11.4221 | 7.5842 | 8.232 |  |  | T | Tertiaire | E | ENVELOPPES TERTIAIRES | Z | DIVERS ACCESSOIRES
HAGER | ORION + | HAG_FL992A | HAG_FL992A_PB23 | FL992A | 3250610673423 | Kit modulaire Orion 3R 48M h500mm l400mm p120mm pour coffrets FL112A-FL213B | 316.77 | 292.21 | 151.9492 | 119.736 | 149.67 | 99.3809 | 110.8695 |  |  | T | Tertiaire | E | ENVELOPPES TERTIAIRES | Z | DIVERS ACCESSOIRES
HAGER | ORION + | HAG_FL993A | HAG_FL993A_PB23 | FL993A | 3250610673430 | Kit modulaire Orion 4R 64M h650mm l400mm p120mm p coffrets FL117A-FL118A-FL216B | 338.29 | 322.47 | 167.6844 | 132.1353 | 165.1691 | 109.6723 | 118.4015 |  |  | T | Tertiaire | E | ENVELOPPES TERTIAIRES | Z | DIVERS ACCESSOIRES
HAGER | ORION + | HAG_FL994A | HAG_FL994A_PB23 | FL994A | 3250610673447 | Kit modulaire Orion 4R 88M h650mm l500mm p120mm p coffrets FL119A-FL120A-FL221B | 472.48 | 432.32 | 224.8064 | 177.1474 | 221.4343 | 147.0324 | 165.368 |  |  | T | Tertiaire | E | ENVELOPPES TERTIAIRES | Z | DIVERS ACCESSOIRES
HAGER | ORION + | HAG_FL995A | HAG_FL995A_PB23 | FL995A | 3250610673454 | Kit modulaire Orion 5R 110M h800mm l500mm p120mm | 544.7 | 503.9 | 262.028 | 206.4781 | 258.0976 | 171.3768 | 190.645 |  |  | T | Tertiaire | E | ENVELOPPES TERTIAIRES | Z | DIVERS ACCESSOIRES
HAGER | ORION + | HAG_FL996A | HAG_FL996A_PB23 | FL996A | 3250610673461 | Kit modulaire Orion 5R 130M h800mm l600mm p120mm p coffrets FL123A-FL124A-FL229B | 561.47 | 512.19 | 266.3388 | 209.875 | 262.3437 | 174.1962 | 196.5145 |  |  | T | Tertiaire | E | ENVELOPPES TERTIAIRES | Z | DIVERS ACCESSOIRES
HAGER | ORION + | HAG_FL997A | HAG_FL997A_PB23 | FL997A | 3250610673478 | Kit modulaire Orion 6R 156M h 950mm l 600mm p 120mm pour coffrets FL125A-FL126A | 648.22 | 617.94 | 321.3288 | 253.2071 | 316.5089 | 210.1619 | 226.877 |  |  | T | Tertiaire | E | ENVELOPPES TERTIAIRES | Z | DIVERS ACCESSOIRES
HAGER | ORION + | HAG_FL998A | HAG_FL998A_PB23 | FL998A | 3250610673485 | Kit modulaire Orion 6R 222M h 950mm l 800mm p 120mm pour coffrets FL127A-FL128A | 759.85 | 737.82 | 383.6664 | 302.3291 | 377.9114 | 250.9332 | 265.9475 |  |  | T | Tertiaire | E | ENVELOPPES TERTIAIRES | Z | DIVERS ACCESSOIRES
HAGER | QUADRO | HAG_FM107 | HAG_FM107_PB23 | FM107 | 3250612631070 | Armoire côtés et socle 2 pattes fixation quadro5 h 1710 x l 450 x p 260mm | 1197.32 | 1116.62 | 580.6424 | 457.5462 | 571.9328 | 379.7634 | 419.062 |  |  | T | Tertiaire | E | ENVELOPPES TERTIAIRES | Z | DIVERS ACCESSOIRES
HAGER | QUADRO | HAG_FM108 | HAG_FM108_PB23 | FM108 | 3250612631087 | Armoire côtés et socle 2 pattes fixation quadro5 h 1860 x l 400 x p 260mm | 1460.09 | 1361.65 | 708.058 | 557.9497 | 697.4371 | 463.0983 | 511.0315 |  |  | T | Tertiaire | E | ENVELOPPES TERTIAIRES | Z | DIVERS ACCESSOIRES
HAGER | QUADRO | HAG_FM109 | HAG_FM109_PB23 | FM109 | 3250612631094 | Armoire côtés et socle 2 pattes fixation quadro5 h 2010 x l 400 x p 260mm | 1722.83 | 1606.78 | 835.5256 | 658.3942 | 822.9927 | 546.4672 | 602.9905 |  |  | T | Tertiaire | E | ENVELOPPES TERTIAIRES | Z | DIVERS ACCESSOIRES
HAGER | QUADRO | HAG_FM200 | HAG_FM200_PB23 | FM200 | 3250612632008 | Coffret quadro5 h 510mm l 700mm p 260mm | 515.56 | 480.84 | 250.0368 | 197.029 | 246.2862 | 163.5341 | 180.446 |  |  | T | Tertiaire | E | ENVELOPPES TERTIAIRES | Q | QUADRO ARMOIRES
HAGER | QUADRO | HAG_FM201 | HAG_FM201_PB23 | FM201 | 3250612632015 | Coffret quadro5 h 660mm l 700mm p 260mm | 652.83 | 608.84 | 316.5968 | 249.4783 | 311.8478 | 207.067 | 228.4905 |  |  | T | Tertiaire | E | ENVELOPPES TERTIAIRES | Q | QUADRO ARMOIRES
HAGER | QUADRO | HAG_FM202 | HAG_FM202_PB23 | FM202 | 3250612632022 | Coffret quadro5 h 810mm l 700mm p 260mm | 851.52 | 794.19 | 412.9788 | 325.4273 | 406.7841 | 270.1047 | 298.032 |  |  | T | Tertiaire | E | ENVELOPPES TERTIAIRES | Q | QUADRO ARMOIRES
HAGER | QUADRO | HAG_FM203 | HAG_FM203_PB23 | FM203 | 3250612632039 | Coffret quadro5 h 960mm l 700mm p 260mm | 993.37 | 926.43 | 481.7436 | 379.614 | 474.5174 | 315.0796 | 347.6795 |  |  | T | Tertiaire | E | ENVELOPPES TERTIAIRES | Q | QUADRO ARMOIRES
HAGER | QUADRO | HAG_FM204 | HAG_FM204_PB23 | FM204 | 3250612632046 | Coffret quadro5 h 1100mm l 700mm p 260mm | 1192.04 | 1111.71 | 578.0892 | 455.5343 | 569.4179 | 378.0935 | 417.214 |  |  | T | Tertiaire | E | ENVELOPPES TERTIAIRES | Q | QUADRO ARMOIRES
HAGER | QUADRO | HAG_FM205 | HAG_FM205_PB23 | FM205 | 3250612632053 | Coffret quadro5 h 1260mm l 700mm p 260mm | 1380.42 | 1287.29 | 669.3908 | 527.48 | 659.3499 | 437.8084 | 483.147 |  |  | T | Tertiaire | E | ENVELOPPES TERTIAIRES | Q | QUADRO ARMOIRES
HAGER | QUADRO | HAG_FM206 | HAG_FM206_PB23 | FM206 | 3250612632060 | Coffret quadro5 h 1410mm l 700mm p 260mm | 1847.42 | 1722.95 | 895.934 | 705.996 | 882.495 | 585.9767 | 646.597 |  |  | T | Tertiaire | E | ENVELOPPES TERTIAIRES | Q | QUADRO ARMOIRES
HAGER | QUADRO | HAG_FM207 | HAG_FM207_PB23 | FM207 | 3250612632077 | Armoire quadro5 h 1710mm l 400mm p 260mm | 2095.16 | 1953.92 | 1016.0384 | 800.6383 | 1000.7978 | 664.5298 | 733.306 |  |  | T | Tertiaire | E | ENVELOPPES TERTIAIRES | Z | DIVERS ACCESSOIRES
HAGER | QUADRO | HAG_FM208 | HAG_FM208_PB23 | FM208 | 3250612632084 | Armoire quadro5 h 1860mm l 400mm p 260mm | 2555 | 2382.78 | 1239.0456 | 976.3679 | 1220.4599 | 810.3854 | 894.25 |  |  | T | Tertiaire | E | ENVELOPPES TERTIAIRES | Z | DIVERS ACCESSOIRES
HAGER | QUADRO | HAG_FM209 | HAG_FM209_PB23 | FM209 | 3250612632091 | Armoire quadro5 h 2010mm l 400mm p 260mm | 3014.77 | 2811.56 | 1462.0112 | 1152.0648 | 1440.081 | 956.2138 | 1055.1695 |  |  | T | Tertiaire | E | ENVELOPPES TERTIAIRES | Z | DIVERS ACCESSOIRES
HAGER | QUADRO | HAG_FM307 | HAG_FM307_PB23 | FM307 | 3250612633074 | Armoire quadro5 h 1710mm l 700mm p 260mm | 2723.55 | 2539.93 | 1320.7636 | 1040.7617 | 1300.9521 | 863.8322 | 953.2425 |  |  | T | Tertiaire | E | ENVELOPPES TERTIAIRES | Z | DIVERS ACCESSOIRES
HAGER | QUADRO | HAG_FM308 | HAG_FM308_PB23 | FM308 | 3250612633081 | Armoire quadro5 h 1860mm l 700mm p 260mm | 3321.26 | 3097.42 | 1610.6584 | 1269.1988 | 1586.4985 | 1053.435 | 1162.441 |  |  | T | Tertiaire | E | ENVELOPPES TERTIAIRES | Z | DIVERS ACCESSOIRES
HAGER | QUADRO | HAG_FM309 | HAG_FM309_PB23 | FM309 | 3250612633098 | Armoire quadro5 h 2010mm l 900mm p 260mm | 3919.02 | 3654.82 | 1900.5064 | 1497.599 | 1871.9988 | 1243.0072 | 1371.657 |  |  | T | Tertiaire | E | ENVELOPPES TERTIAIRES | Z | DIVERS ACCESSOIRES
HAGER | QUADRO | HAG_FM400 | HAG_FM400_PB23 | FM400 | 3250612634002 | Jeu de 2 côtés quadro5 h 510mm l 224mm p 260mm | 102.14 | 95.27 | 49.5404 | 39.0378 | 48.7973 | 32.4014 | 35.749 |  |  | T | Tertiaire | E | ENVELOPPES TERTIAIRES | Z | DIVERS ACCESSOIRES
HAGER | QUADRO | HAG_FM401 | HAG_FM401_PB23 | FM401 | 3250612634019 | Jeu de 2 côtés quadro5 h 660mm l 224mm p 260mm | 126.04 | 117.61 | 61.1572 | 48.1919 | 60.2398 | 39.9993 | 44.114 |  |  | T | Tertiaire | E | ENVELOPPES TERTIAIRES | Z | DIVERS ACCESSOIRES
HAGER | QUADRO | HAG_FM402 | HAG_FM402_PB23 | FM402 | 3250612634026 | Jeu de 2 côtés quadro5 h 810mm l 224mm p 260mm | 139.3 | 129.96 | 67.5792 | 53.2524 | 66.5655 | 44.1995 | 48.755 |  |  | T | Tertiaire | E | ENVELOPPES TERTIAIRES | Z | DIVERS ACCESSOIRES
HAGER | QUADRO | HAG_FM403 | HAG_FM403_PB23 | FM403 | 3250612634033 | Jeu de 2 côtés quadro5 h 960mm l 224mm p 260mm | 155.25 | 144.82 | 75.3064 | 59.3414 | 74.1768 | 49.2534 | 54.3375 |  |  | T | Tertiaire | E | ENVELOPPES TERTIAIRES | Z | DIVERS ACCESSOIRES
HAGER | QUADRO | HAG_FM404 | HAG_FM404_PB23 | FM404 | 3250612634040 | Jeu de 2 côtés quadro5 h 1100mm l 224mm p 260mm | 173.91 | 162.1 | 84.292 | 66.4221 | 83.0276 | 55.1303 | 60.8685 |  |  | T | Tertiaire | E | ENVELOPPES TERTIAIRES | Z | DIVERS ACCESSOIRES
HAGER | QUADRO | HAG_FM405 | HAG_FM405_PB23 | FM405 | 3250612634057 | Jeu de 2 côtés quadro5 h 1260mm l 224mm p 260mm | 191.42 | 178.49 | 92.8148 | 73.1381 | 91.4226 | 60.7046 | 66.997 |  |  | T | Tertiaire | E | ENVELOPPES TERTIAIRES | Z | DIVERS ACCESSOIRES
HAGER | QUADRO | HAG_FM406 | HAG_FM406_PB23 | FM406 | 3250612634064 | Jeu de 2 côtés quadro5 h 1410mm l 224mm p 260mm | 212.74 | 198.36 | 103.1472 | 81.28 | 101.6 | 67.4624 | 74.459 |  |  | T | Tertiaire | E | ENVELOPPES TERTIAIRES | Z | DIVERS ACCESSOIRES
HAGER | QUADRO | HAG_FM407 | HAG_FM407_PB23 | FM407 | 3250612634071 | Jeu de 2 côtés quadro5 h 1710mm l 224mm p 260mm | 281.81 | 262.77 | 136.6404 | 107.6726 | 134.5908 | 89.3683 | 98.6335 |  |  | T | Tertiaire | E | ENVELOPPES TERTIAIRES | Z | DIVERS ACCESSOIRES
HAGER | QUADRO | HAG_FM408 | HAG_FM408_PB23 | FM408 | 3250612634088 | Jeu de 2 côtés quadro5 h 1860mm l 224mm p 260mm | 345.48 | 322.21 | 167.5492 | 132.0288 | 165.036 | 109.5839 | 120.918 |  |  | T | Tertiaire | E | ENVELOPPES TERTIAIRES | Z | DIVERS ACCESSOIRES
HAGER | QUADRO | HAG_FM409 | HAG_FM409_PB23 | FM409 | 3250612634095 | Jeu de 2 côtés quadro5 h 2010mm l 224mm p 260mm | 446.51 | 416.42 | 216.5384 | 170.6323 | 213.2903 | 141.6248 | 156.2785 |  |  | T | Tertiaire | E | ENVELOPPES TERTIAIRES | Z | DIVERS ACCESSOIRES
HAGER | QUADRO | HAG_FM427 | HAG_FM427_PB23 | FM427 | 3250612634279 | Kit gaine à câbles quadro5 pour armoire FM307 h 1500mm l 197mm p 260mm | 281.24 | 262.31 | 136.4012 | 107.4841 | 134.3552 | 89.2118 | 98.434 |  |  | T | Tertiaire | E | ENVELOPPES TERTIAIRES | Z | DIVERS ACCESSOIRES
HAGER | QUADRO | HAG_FM428 | HAG_FM428_PB23 | FM428 | 3250612634286 | Kit gaine à câbles quadro5 pour armoire FM308 h 1650mm l 197mm p 260mm | 332.24 | 309.93 | 161.1636 | 126.9969 | 158.7461 | 105.4074 | 116.284 |  |  | T | Tertiaire | E | ENVELOPPES TERTIAIRES | Z | DIVERS ACCESSOIRES
HAGER | QUADRO | HAG_FM429 | HAG_FM429_PB23 | FM429 | 3250612634293 | Kit gaine à câbles quadro5 pour armoire FM308 h 1650mm l 197mm p 260mm | 431.65 | 402.66 | 209.3832 | 164.994 | 206.2425 | 136.945 | 151.0775 |  |  | T | Tertiaire | E | ENVELOPPES TERTIAIRES | Z | DIVERS ACCESSOIRES
HAGER | QUADRO | HAG_FM450 | HAG_FM450_PB23 | FM450 | 3250612634507 | Socle quadro5 h 150mm l 700mm p 260mm | 255.73 | 238.5 | 124.02 | 97.7278 | 122.1597 | 81.114 | 89.5055 |  |  | T | Tertiaire | E | ENVELOPPES TERTIAIRES | Z | DIVERS ACCESSOIRES
HAGER | QUADRO | HAG_FM484 | HAG_FM484_PB23 | FM484 | 3250612634842 | Plaque de fond quadro5, pleine,300x500mm | 90.84 | 80.3 | 41.756 | 32.9037 | 41.1297 | 27.3101 | 31.794 |  |  | T | Tertiaire | E | ENVELOPPES TERTIAIRES | Z | DIVERS ACCESSOIRES
HAGER | QUADRO | HAG_FM486 | HAG_FM486_PB23 | FM486 | 3250612634866 | Plaque de fond quadro5, pleine,600x500mm | 161.26 | 142.59 | 74.1468 | 58.4277 | 73.0346 | 48.495 | 56.441 |  |  | T | Tertiaire | E | ENVELOPPES TERTIAIRES | Z | DIVERS ACCESSOIRES
HAGER | QUADRO | HAG_FM517 | HAG_FM517_PB23 | FM517 | 3250612635177 | Porte pleine quadro5 h 1710mm l 400mm | 394.53 | 368.39 | 191.5628 | 150.9515 | 188.6894 | 125.2897 | 138.0855 |  |  | T | Tertiaire | E | ENVELOPPES TERTIAIRES | Z | DIVERS ACCESSOIRES
HAGER | QUADRO | HAG_FM518 | HAG_FM518_PB23 | FM518 | 3250612635184 | Porte pleine quadro5 h 1860mm l 400mm | 448.42 | 418.21 | 217.4692 | 171.3657 | 214.2072 | 142.2336 | 156.947 |  |  | T | Tertiaire | E | ENVELOPPES TERTIAIRES | Z | DIVERS ACCESSOIRES
HAGER | QUADRO | HAG_FM519 | HAG_FM519_PB23 | FM519 | 3250612635191 | Porte pleine quadro5 h 2010mm l 400mm | 519.61 | 485.15 | 252.278 | 198.7951 | 248.4938 | 164.9999 | 181.8635 |  |  | T | Tertiaire | E | ENVELOPPES TERTIAIRES | Z | DIVERS ACCESSOIRES
HAGER | QUADRO | HAG_FM530 | HAG_FM530_PB23 | FM530 | 3250612635306 | Porte pleine quadro5 h 510mm l 700mm | 376.02 | 351.09 | 182.5668 | 143.8626 | 179.8283 | 119.406 | 131.607 |  |  | T | Tertiaire | E | ENVELOPPES TERTIAIRES | Z | DIVERS ACCESSOIRES
HAGER | QUADRO | HAG_FM531 | HAG_FM531_PB23 | FM531 | 3250612635313 | Porte pleine quadro5 h 660mm l 700mm | 440.22 | 410.85 | 213.642 | 168.3499 | 210.4374 | 139.7304 | 154.077 |  |  | T | Tertiaire | E | ENVELOPPES TERTIAIRES | Z | DIVERS ACCESSOIRES
HAGER | QUADRO | HAG_FM532 | HAG_FM532_PB23 | FM532 | 3250612635320 | Porte pleine quadro5 h 810mm l 700mm | 475.73 | 443.67 | 230.7084 | 181.7982 | 227.2478 | 150.8925 | 166.5055 |  |  | T | Tertiaire | E | ENVELOPPES TERTIAIRES | Z | DIVERS ACCESSOIRES
HAGER | QUADRO | HAG_FM533 | HAG_FM533_PB23 | FM533 | 3250612635337 | Porte pleine quadro5 h 960mm l 700mm | 553.79 | 516.54 | 268.6008 | 211.6574 | 264.5718 | 175.6757 | 193.8265 |  |  | T | Tertiaire | E | ENVELOPPES TERTIAIRES | Z | DIVERS ACCESSOIRES
HAGER | QUADRO | HAG_FM534 | HAG_FM534_PB23 | FM534 | 3250612635344 | Porte pleine quadro5 h 1110mm l 700mm | 611.68 | 570.56 | 296.6912 | 233.7927 | 292.2408 | 194.0479 | 214.088 |  |  | T | Tertiaire | E | ENVELOPPES TERTIAIRES | Z | DIVERS ACCESSOIRES
HAGER | QUADRO | HAG_FM535 | HAG_FM535_PB23 | FM535 | 3250612635351 | Porte pleine quadro5 h 1260mm l 700mm | 677.04 | 631.48 | 328.3696 | 258.7552 | 323.4441 | 214.7669 | 236.964 |  |  | T | Tertiaire | E | ENVELOPPES TERTIAIRES | Z | DIVERS ACCESSOIRES
HAGER | QUADRO | HAG_FM536 | HAG_FM536_PB23 | FM536 | 3250612635368 | Porte pleine quadro5 h 1410mm l 700mm | 685.69 | 639.39 | 332.4828 | 261.9964 | 327.4956 | 217.4571 | 239.9915 |  |  | T | Tertiaire | E | ENVELOPPES TERTIAIRES | Z | DIVERS ACCESSOIRES
HAGER | QUADRO | HAG_FM537 | HAG_FM537_PB23 | FM537 | 3250612635375 | Porte pleine quadro5 h 1710mm l 700mm | 613.38 | 572.01 | 297.4452 | 234.3868 | 292.9835 | 194.5411 | 214.683 |  |  | T | Tertiaire | E | ENVELOPPES TERTIAIRES | Z | DIVERS ACCESSOIRES
HAGER | QUADRO | HAG_FM538 | HAG_FM538_PB23 | FM538 | 3250612635382 | Porte pleine quadro5 h 1860mm l 700mm | 688.24 | 642.04 | 333.8608 | 263.0823 | 328.8529 | 218.3583 | 240.884 |  |  | T | Tertiaire | E | ENVELOPPES TERTIAIRES | Z | DIVERS ACCESSOIRES
HAGER | QUADRO | HAG_FM539 | HAG_FM539_PB23 | FM539 | 3250612635399 | Porte pleine quadro5 h 2010mm l 700mm | 807.27 | 752.94 | 391.5288 | 308.5247 | 385.6559 | 256.0755 | 282.5445 |  |  | T | Tertiaire | E | ENVELOPPES TERTIAIRES | Z | DIVERS ACCESSOIRES
HAGER | QUADRO | HAG_FM540 | HAG_FM540_PB23 | FM540 | 3250612635405 | Porte transparente quadro5 h 510mm l 700mm | 802.48 | 748.49 | 389.2148 | 306.7013 | 383.3766 | 254.562 | 280.868 |  |  | T | Tertiaire | E | ENVELOPPES TERTIAIRES | Z | DIVERS ACCESSOIRES
HAGER | QUADRO | HAG_FM541 | HAG_FM541_PB23 | FM541 | 3250612635412 | Porte transparente quadro5 h 660mm l 700mm | 804.12 | 749.91 | 389.9532 | 307.2831 | 384.1039 | 255.045 | 281.442 |  |  | T | Tertiaire | E | ENVELOPPES TERTIAIRES | Z | DIVERS ACCESSOIRES
HAGER | QUADRO | HAG_FM542 | HAG_FM542_PB23 | FM542 | 3250612635429 | Porte transparente quadro5 h 810mm l 700mm | 866.18 | 808 | 420.16 | 331.0861 | 413.8576 | 274.8014 | 303.163 |  |  | T | Tertiaire | E | ENVELOPPES TERTIAIRES | Z | DIVERS ACCESSOIRES
HAGER | QUADRO | HAG_FM543 | HAG_FM543_PB23 | FM543 | 3250612635436 | Porte transparente quadro5 h 960mm l 700mm | 1004.73 | 937.94 | 487.7288 | 384.3303 | 480.4129 | 318.9941 | 351.6555 |  |  | T | Tertiaire | E | ENVELOPPES TERTIAIRES | Z | DIVERS ACCESSOIRES
HAGER | QUADRO | HAG_FM544 | HAG_FM544_PB23 | FM544 | 3250612635443 | Porte transparente quadro5 h 1110mm l 700mm | 1109.85 | 1036.03 | 538.7356 | 424.5237 | 530.6546 | 352.3546 | 388.4475 |  |  | T | Tertiaire | E | ENVELOPPES TERTIAIRES | Z | DIVERS ACCESSOIRES
HAGER | QUADRO | HAG_FM545 | HAG_FM545_PB23 | FM545 | 3250612635450 | Porte transparente quadro5 h 1260mm l 700mm | 1170.06 | 1092.54 | 568.1208 | 447.6792 | 559.599 | 371.5737 | 409.521 |  |  | T | Tertiaire | E | ENVELOPPES TERTIAIRES | Z | DIVERS ACCESSOIRES
HAGER | QUADRO | HAG_FM546 | HAG_FM546_PB23 | FM546 | 3250612635467 | Porte transparente quadro5 h 1410mm l 700mm | 1244.86 | 1162.01 | 604.2452 | 476.1452 | 595.1815 | 395.2005 | 435.701 |  |  | T | Tertiaire | E | ENVELOPPES TERTIAIRES | Z | DIVERS ACCESSOIRES
HAGER | QUADRO | HAG_FM547 | HAG_FM547_PB23 | FM547 | 3250612635474 | Porte transparente quadro5 h 1710mm l 700mm | 1116.31 | 1037.71 | 539.6092 | 425.212 | 531.5151 | 352.926 | 390.7085 |  |  | T | Tertiaire | E | ENVELOPPES TERTIAIRES | Z | DIVERS ACCESSOIRES
HAGER | QUADRO | HAG_FM548 | HAG_FM548_PB23 | FM548 | 3250612635481 | Porte transparente quadro5 h 1860mm l 700mm | 1251.09 | 1168.04 | 607.3808 | 478.6161 | 598.2701 | 397.2513 | 437.8815 |  |  | T | Tertiaire | E | ENVELOPPES TERTIAIRES | Z | DIVERS ACCESSOIRES
HAGER | QUADRO | HAG_FM549 | HAG_FM549_PB23 | FM549 | 3250612635498 | Porte transparente quadro5 h 2010mm l 700mm | 1469.71 | 1370.64 | 712.7328 | 561.6334 | 702.0418 | 466.1558 | 514.3985 |  |  | T | Tertiaire | E | ENVELOPPES TERTIAIRES | Z | DIVERS ACCESSOIRES
HAGER | QUADRO | HAG_FM557 | HAG_FM557_PB23 | FM557 | 3250612635573 | Porte pleine quadro5 h 1710mm l 900mm | 797.19 | 743.4 | 386.568 | 304.6156 | 380.7695 | 252.8309 | 279.0165 |  |  | T | Tertiaire | E | ENVELOPPES TERTIAIRES | Z | DIVERS ACCESSOIRES
HAGER | QUADRO | HAG_FM558 | HAG_FM558_PB23 | FM558 | 3250612635580 | Porte pleine quadro5 h 1860mm l 900mm | 894.68 | 834.53 | 433.9556 | 341.957 | 427.4463 | 283.8243 | 313.138 |  |  | T | Tertiaire | E | ENVELOPPES TERTIAIRES | Z | DIVERS ACCESSOIRES
HAGER | QUADRO | HAG_FM559 | HAG_FM559_PB23 | FM559 | 3250612635597 | Porte pleine quadro5 h 2010mm l 900mm | 1049.59 | 978.88 | 509.0176 | 401.1059 | 501.3823 | 332.9179 | 367.3565 |  |  | T | Tertiaire | E | ENVELOPPES TERTIAIRES | Z | DIVERS ACCESSOIRES
HAGER | QUADRO | HAG_FM567 | HAG_FM567_PB23 | FM567 | 3250612635672 | Porte transparente quadro5 h 1710mm l 900mm | 1451.36 | 1348.92 | 701.4384 | 552.7335 | 690.9168 | 458.7688 | 507.976 |  |  | T | Tertiaire | E | ENVELOPPES TERTIAIRES | Z | DIVERS ACCESSOIRES
HAGER | QUADRO | HAG_FM568 | HAG_FM568_PB23 | FM568 | 3250612635689 | Porte transparente quadro5 h 1860mm l 900mm | 1626.34 | 1518.17 | 789.4484 | 622.0853 | 777.6067 | 516.3308 | 569.219 |  |  | T | Tertiaire | E | ENVELOPPES TERTIAIRES | Z | DIVERS ACCESSOIRES
HAGER | QUADRO | HAG_FM569 | HAG_FM569_PB23 | FM569 | 3250612635696 | Porte transparente quadro5 h 2010mm l 900mm | 1910.56 | 1781.83 | 926.5516 | 730.1227 | 912.6533 | 606.0018 | 668.696 |  |  | T | Tertiaire | E | ENVELOPPES TERTIAIRES | Z | DIVERS ACCESSOIRES
HAGER | QUADRO | HAG_FM630 | HAG_FM630_PB23 | FM630 | 3250612636303 | Kit d'association verticale pour coffrets quadro5 | 70.96 | 66.21 | 34.4292 | 27.1302 | 33.9128 | 22.5181 | 24.836 |  |  | T | Tertiaire | E | ENVELOPPES TERTIAIRES | Z | DIVERS ACCESSOIRES
HAGER | QUADRO | HAG_FM635 | HAG_FM635_PB23 | FM635 | 3250612636358 | Kit d'association horizontale pour coffrets et armoires quadro5 | 70.96 | 66.21 | 34.4292 | 27.1302 | 33.9128 | 22.5181 | 24.836 |  |  | T | Tertiaire | E | ENVELOPPES TERTIAIRES | Z | DIVERS ACCESSOIRES
HAGER | QUADRO | HAG_FM640 | HAG_FM640_PB23 | FM640 | 3250612636402 | Jeu de 2 pattes de fixation Quadro4 murale horizont. et vertic. livrées avec vis | 23.66 | 22.1 | 11.492 | 9.0557 | 11.3196 | 7.5162 | 8.281 |  |  | T | Tertiaire | E | ENVELOPPES TERTIAIRES | Z | DIVERS ACCESSOIRES
HAGER | QUADRO | HAG_FM653 | HAG_FM653_PB23 | FM653 | 3250612636532 | Jeu de 2 anneaux de levage quadro5 pour transport maxi 250kgs | 124.97 | 116.63 | 60.6476 | 47.7903 | 59.7379 | 39.666 | 43.7395 |  |  | T | Tertiaire | E | ENVELOPPES TERTIAIRES | Z | DIVERS ACCESSOIRES
HAGER | QUADRO | HAG_FN004E | HAG_FN004E_PB23 | FN004E | 3250612771998 | Armoire d'angle, quadro.evo 400x400x1900 | 4451.76 | 3940.23 | 2048.9196 | 1614.5486 | 2018.1858 | 1340.0754 | 1558.116 |  |  | T | Tertiaire | E | ENVELOPPES TERTIAIRES | Q | QUADRO ARMOIRES
HAGER | QUADRO | HAG_FN005E | HAG_FN005E_PB23 | FN005E | 3250612772001 | Armoire d'angle, quadro.evo 400x400x2100 | 4587.9 | 4060.51 | 2111.4652 | 1663.8346 | 2079.7932 | 1380.9827 | 1605.765 |  |  | T | Tertiaire | E | ENVELOPPES TERTIAIRES | Q | QUADRO ARMOIRES
HAGER | QUADRO | HAG_FN006E | HAG_FN006E_PB23 | FN006E | 3250612511716 | Armoire d'angle, quadro.plus 600x600x1900 | 3444.97 | 3338.52 | 1736.0304 | 1367.992 | 1709.9899 | 1135.4333 | 1205.7395 |  |  | T | Tertiaire | E | ENVELOPPES TERTIAIRES | Q | QUADRO ARMOIRES
HAGER | QUADRO | HAG_FN007E | HAG_FN007E_PB23 | FN007E | 3250612511723 | Armoire d'angle, quadro.plus 600x600x2100 | 3548.28 | 3438.73 | 1788.1396 | 1409.054 | 1761.3175 | 1169.5148 | 1241.898 |  |  | T | Tertiaire | E | ENVELOPPES TERTIAIRES | Q | QUADRO ARMOIRES
HAGER | QUADRO | HAG_FN008E | HAG_FN008E_PB23 | FN008E | 3250612511730 | Armoire d'angle, quadro.plus 800x800x1900 | 5205.55 | 4714.82 | 2451.7064 | 1931.9446 | 2414.9308 | 1603.5141 | 1821.9425 |  |  | T | Tertiaire | E | ENVELOPPES TERTIAIRES | Q | QUADRO ARMOIRES
HAGER | QUADRO | HAG_FN009E | HAG_FN009E_PB23 | FN009E | 3250612511747 | Armoire d'angle, quadro.plus 800x800x2100 | 5361.7 | 4856.22 | 2525.2344 | 1989.8847 | 2487.3559 | 1651.6043 | 1876.595 |  |  | T | Tertiaire | E | ENVELOPPES TERTIAIRES | Q | QUADRO ARMOIRES
HAGER | QUADRO | HAG_FN013E | HAG_FN013E_PB23 | FN013E | 3250610189276 | Cadre haut et bas quadro+ l 700mm p 800mm | 1844.18 | 1631.23 | 848.2396 | 668.4128 | 835.516 | 554.7826 | 645.463 |  |  | T | Tertiaire | E | ENVELOPPES TERTIAIRES | Q | QUADRO ARMOIRES
HAGER | QUADRO | HAG_FN013EW | HAG_FN013EW_PB23 | FN013EW | 3250612772018 | Cadres haut et bas armoire, quadro.evo 700x800 | 1838.61 | 1627.12 | 846.1024 | 666.7287 | 833.4109 | 553.3848 | 643.5135 |  |  | T | Tertiaire | E | ENVELOPPES TERTIAIRES | Q | QUADRO ARMOIRES
HAGER | QUADRO | HAG_FN017E | HAG_FN017E_PB23 | FN017E | 3250610189283 | Cadre haut et bas quadro+ l 900mm p 800mm | 2144.2 | 1896.27 | 986.0604 | 777.0156 | 971.2695 | 644.9229 | 750.47 |  |  | T | Tertiaire | E | ENVELOPPES TERTIAIRES | Q | QUADRO ARMOIRES
HAGER | QUADRO | HAG_FN017EW | HAG_FN017EW_PB23 | FN017EW | 3250612772025 | Cadres haut et bas armoire, quadro.evo 900x800 | 2165.09 | 1916.59 | 996.6268 | 785.3419 | 981.6774 | 651.8338 | 757.7815 |  |  | T | Tertiaire | E | ENVELOPPES TERTIAIRES | Q | QUADRO ARMOIRES
HAGER | QUADRO | HAG_FN018E | HAG_FN018E_PB23 | FN018E | 3250610189290 | Cadre haut et bas quadro+ l 450mm p 400mm | 1140.88 | 1109.34 | 576.8568 | 454.5632 | 568.2039 | 377.2874 | 399.308 |  |  | T | Tertiaire | E | ENVELOPPES TERTIAIRES | Q | QUADRO ARMOIRES
HAGER | QUADRO | HAG_FN018EW | HAG_FN018EW_PB23 | FN018EW | 3250612772032 | Cadres haut et bas armoire, quadro.evo 450x400 | 789.12 | 697.92 | 362.9184 | 285.9797 | 357.4746 | 237.3632 | 276.192 |  |  | T | Tertiaire | E | ENVELOPPES TERTIAIRES | Q | QUADRO ARMOIRES
HAGER | QUADRO | HAG_FN020E | HAG_FN020E_PB23 | FN020E | 3250610189306 | Cadre haut et bas quadro+ l 450mm p 600mm | 1312.25 | 1160.25 | 603.33 | 475.424 | 594.2801 | 394.602 | 459.2875 |  |  | T | Tertiaire | E | ENVELOPPES TERTIAIRES | Q | QUADRO ARMOIRES
HAGER | QUADRO | HAG_FN020EW | HAG_FN020EW_PB23 | FN020EW | 3250612772049 | Cadres haut et bas armoire, quadro.evo 450x600 | 953.02 | 843.31 | 438.5212 | 345.5547 | 431.9434 | 286.8104 | 333.557 |  |  | T | Tertiaire | E | ENVELOPPES TERTIAIRES | Q | QUADRO ARMOIRES
HAGER | QUADRO | HAG_FN021E | HAG_FN021E_PB23 | FN021E | 3250610189313 | Cadre haut et bas quadro+ l 700mm p 400mm | 1422.66 | 1384.44 | 719.9088 | 567.2881 | 709.1102 | 470.8492 | 497.931 |  |  | T | Tertiaire | E | ENVELOPPES TERTIAIRES | Q | QUADRO ARMOIRES
HAGER | QUADRO | HAG_FN021EW | HAG_FN021EW_PB23 | FN021EW | 3250612772056 | Cadres haut et bas armoire, quadro.evo 700x400 | 1157.9 | 1024.39 | 532.6828 | 419.754 | 524.6926 | 348.3959 | 405.265 |  |  | T | Tertiaire | E | ENVELOPPES TERTIAIRES | Q | QUADRO ARMOIRES
HAGER | QUADRO | HAG_FN022E | HAG_FN022E_PB23 | FN022E | 3250610189320 | Cadre haut et bas quadro+ l 450mm p 800mm | 1475.11 | 1304.9 | 678.548 | 534.6958 | 668.3698 | 443.7975 | 516.2885 |  |  | T | Tertiaire | E | ENVELOPPES TERTIAIRES | Q | QUADRO ARMOIRES
HAGER | QUADRO | HAG_FN022EW | HAG_FN022EW_PB23 | FN022EW | 3250612772063 | Cadres haut et bas armoire, quadro.evo 450x800 | 1266.28 | 1120.88 | 582.8576 | 459.2918 | 574.1147 | 381.2122 | 443.198 |  |  | T | Tertiaire | E | ENVELOPPES TERTIAIRES | Q | QUADRO ARMOIRES
HAGER | QUADRO | HAG_FN023E | HAG_FN023E_PB23 | FN023E | 3250610189337 | Cadre haut et bas quadro+ l 900mm p 400mm | 1654.55 | 1609.78 | 837.0856 | 659.6235 | 824.5293 | 547.4875 | 579.0925 |  |  | T | Tertiaire | E | ENVELOPPES TERTIAIRES | Q | QUADRO ARMOIRES
HAGER | QUADRO | HAG_FN023EW | HAG_FN023EW_PB23 | FN023EW | 3250612772070 | Cadres haut et bas armoire, quadro.evo 900x400 | 1361.45 | 1205.48 | 626.8496 | 493.9575 | 617.4469 | 409.9847 | 476.5075 |  |  | T | Tertiaire | E | ENVELOPPES TERTIAIRES | Q | QUADRO ARMOIRES
HAGER | QUADRO | HAG_FN024E | HAG_FN024E_PB23 | FN024E | 3250610189344 | Cadre haut et bas quadro+ l 1000mm p 400mm | 1778.68 | 1729.28 | 899.2256 | 708.5898 | 885.7372 | 588.1295 | 622.538 |  |  | T | Tertiaire | E | ENVELOPPES TERTIAIRES | Q | QUADRO ARMOIRES
HAGER | QUADRO | HAG_FN024EW | HAG_FN024EW_PB23 | FN024EW | 3250612772087 | Cadres haut et bas armoire, quadro.evo 1000x400 | 1497.58 | 1325.76 | 689.3952 | 543.2434 | 679.0543 | 450.892 | 524.153 |  |  | T | Tertiaire | E | ENVELOPPES TERTIAIRES | Q | QUADRO ARMOIRES
HAGER | QUADRO | HAG_FN029E | HAG_FN029E_PB23 | FN029E | 3250610189351 | Cadre haut et bas quadro+ l 700mm p 600mm | 1634.52 | 1446.12 | 751.9824 | 592.5621 | 740.7027 | 491.8266 | 572.082 |  |  | T | Tertiaire | E | ENVELOPPES TERTIAIRES | Q | QUADRO ARMOIRES
HAGER | QUADRO | HAG_FN029EW | HAG_FN029EW_PB23 | FN029EW | 3250612772094 | Cadres haut et bas armoire, quadro.evo 700x600 | 1389.21 | 1229.27 | 639.2204 | 503.7057 | 629.6321 | 418.0757 | 486.2235 |  |  | T | Tertiaire | E | ENVELOPPES TERTIAIRES | Q | QUADRO ARMOIRES
HAGER | QUADRO | HAG_FN031E | HAG_FN031E_PB23 | FN031E | 3250610189368 | Cadre haut et bas quadro+ l 900mm p 600mm | 1898.51 | 1679.97 | 873.5844 | 688.3845 | 860.4806 | 571.3591 | 664.4785 |  |  | T | Tertiaire | E | ENVELOPPES TERTIAIRES | Q | QUADRO ARMOIRES
HAGER | QUADRO | HAG_FN031EW | HAG_FN031EW_PB23 | FN031EW | 3250612772100 | Cadres haut et bas armoire, quadro.evo 900x600 | 1633.73 | 1446.04 | 751.9408 | 592.5294 | 740.6617 | 491.7994 | 571.8055 |  |  | T | Tertiaire | E | ENVELOPPES TERTIAIRES | Q | QUADRO ARMOIRES
HAGER | QUADRO | HAG_FN032E | HAG_FN032E_PB23 | FN032E | 3250610189375 | Cadre haut et bas quadro+ l 1000mm p 600mm | 2032.34 | 1798.2 | 935.064 | 736.8304 | 921.038 | 611.5693 | 711.319 |  |  | T | Tertiaire | E | ENVELOPPES TERTIAIRES | Q | QUADRO ARMOIRES
HAGER | QUADRO | HAG_FN032EW | HAG_FN032EW_PB23 | FN032EW | 3250612772117 | Cadres haut et bas armoire, quadro.evo 1000x600 | 1797.63 | 1591.44 | 827.5488 | 652.1085 | 815.1356 | 541.25 | 629.1705 |  |  | T | Tertiaire | E | ENVELOPPES TERTIAIRES | Q | QUADRO ARMOIRES
HAGER | QUADRO | HAG_FN037E | HAG_FN037E_PB23 | FN037E | 3250610189382 | Cadre haut et bas quadro+ l 1000mm p 800mm | 2295.87 | 2030.12 | 1055.6624 | 831.862 | 1039.8275 | 690.4454 | 803.5545 |  |  | T | Tertiaire | E | ENVELOPPES TERTIAIRES | Q | QUADRO ARMOIRES
HAGER | QUADRO | HAG_FN037EW | HAG_FN037EW_PB23 | FN037EW | 3250612772124 | Cadres haut et bas armoire, quadro.evo 1000x800 | 2383.18 | 2109.57 | 1096.9764 | 864.4174 | 1080.5218 | 717.4664 | 834.113 |  |  | T | Tertiaire | E | ENVELOPPES TERTIAIRES | Q | QUADRO ARMOIRES
HAGER | QUADRO | HAG_FN046E | HAG_FN046E_PB23 | FN046E | 3250610189399 | Montant de structure quadro+ hauteur unique 1900mm livrés par 4 | 723.76 | 703.73 | 365.9396 | 288.3604 | 360.4505 | 239.3391 | 253.316 |  |  | T | Tertiaire | E | ENVELOPPES TERTIAIRES | Q | QUADRO ARMOIRES
HAGER | QUADRO | HAG_FN046EW | HAG_FN046EW_PB23 | FN046EW | 3250612772131 | Montants de structure, quadro.evo H1900 | 613.32 | 543.26 | 282.4952 | 222.6062 | 278.2578 | 184.7632 | 214.662 |  |  | T | Tertiaire | E | ENVELOPPES TERTIAIRES | Q | QUADRO ARMOIRES
HAGER | QUADRO | HAG_FN047E | HAG_FN047E_PB23 | FN047E | 3250610189405 | Montant,quadro plus,2100mm,4pcs. | 745.49 | 724.83 | 376.9116 | 297.0063 | 371.2579 | 246.5153 | 260.9215 |  |  | T | Tertiaire | E | ENVELOPPES TERTIAIRES | Q | QUADRO ARMOIRES
HAGER | QUADRO | HAG_FN047EW | HAG_FN047EW_PB23 | FN047EW | 3250612772148 | Montants de structure, quadro.evo H2100 | 667.51 | 590.85 | 307.242 | 242.1067 | 302.6334 | 200.9486 | 233.6285 |  |  | T | Tertiaire | E | ENVELOPPES TERTIAIRES | Q | QUADRO ARMOIRES
HAGER | QUADRO | HAG_FN060H | HAG_FN060H_PB23 | FN060H | 3250612771523 | Séparation BM 1600A, quadro.system, 600x800 | 384.78 | 380.71 | 197.9692 | 155.9997 | 194.9997 | 129.4798 | 134.673 |  |  | T | Tertiaire | E | ENVELOPPES TERTIAIRES | Q | QUADRO ARMOIRES
HAGER | QUADRO | HAG_FN061H | HAG_FN061H_PB23 | FN061H | 3250612771530 | Séparation BM 1600A, quadro.system, 800x800 | 537.22 | 531.54 | 276.4008 | 217.8038 | 272.2548 | 180.7772 | 188.027 |  |  | T | Tertiaire | E | ENVELOPPES TERTIAIRES | Q | QUADRO ARMOIRES
HAGER | QUADRO | HAG_FN062AR | HAG_FN062AR_PB23 | FN062AR | 3250612771547 | Séparation ACB HWT, quadro.system, 600x800 | 384.78 | 380.71 | 197.9692 | 155.9997 | 194.9997 | 129.4798 | 134.673 |  |  | T | Tertiaire | E | ENVELOPPES TERTIAIRES | Q | QUADRO ARMOIRES
HAGER | QUADRO | HAG_FN073E | HAG_FN073E_PB23 | FN073E | 3250610189535 | Plaque passe-câbles pleine quadro+ l 700mm p 800mm | 202.01 | 178.62 | 92.8824 | 73.1913 | 91.4892 | 60.7488 | 70.7035 |  |  | T | Tertiaire | E | ENVELOPPES TERTIAIRES | Z | DIVERS ACCESSOIRES
HAGER | QUADRO | HAG_FN077E | HAG_FN077E_PB23 | FN077E | 3250610189542 | Plaque passe-câbles pleine quadro+ l 900mm p 800mm | 239.87 | 212.21 | 110.3492 | 86.9552 | 108.694 | 72.1728 | 83.9545 |  |  | T | Tertiaire | E | ENVELOPPES TERTIAIRES | Z | DIVERS ACCESSOIRES
HAGER | QUADRO | HAG_FN078E | HAG_FN078E_PB23 | FN078E | 3250610189559 | Plaque passe-câbles pleine quadro+ l 400mm p 400mm | 125.06 | 121.61 | 63.2372 | 49.8309 | 62.2886 | 41.3597 | 43.771 |  |  | T | Tertiaire | E | ENVELOPPES TERTIAIRES | Z | DIVERS ACCESSOIRES
HAGER | QUADRO | HAG_FN080E | HAG_FN080E_PB23 | FN080E | 3250610189566 | Plaque passe-câbles pleine quadro+ l 400mm p 600mm | 161.25 | 142.73 | 74.2196 | 58.485 | 73.1063 | 48.5426 | 56.4375 |  |  | T | Tertiaire | E | ENVELOPPES TERTIAIRES | Z | DIVERS ACCESSOIRES
HAGER | QUADRO | HAG_FN081E | HAG_FN081E_PB23 | FN081E | 3250610189573 | Plaque passe-câbles pleine quadro+ l 700mm p 400mm | 133.89 | 130.17 | 67.6884 | 53.3385 | 66.6731 | 44.2709 | 46.8615 |  |  | T | Tertiaire | E | ENVELOPPES TERTIAIRES | Z | DIVERS ACCESSOIRES
HAGER | QUADRO | HAG_FN082AR | HAG_FN082AR_PB23 | FN082AR | 3250612771561 | Séparation ACB HWT,quadro,800x800 | 537.22 | 531.54 | 276.4008 | 217.8038 | 272.2548 | 180.7772 | 188.027 |  |  | T | Tertiaire | E | ENVELOPPES TERTIAIRES | Q | QUADRO ARMOIRES
HAGER | QUADRO | HAG_FN082E | HAG_FN082E_PB23 | FN082E | 3250610189580 | Plaque passe-câbles pleine quadro+ l 400mm p 800mm | 184.23 | 163.08 | 84.8016 | 66.8237 | 83.5296 | 55.4636 | 64.4805 |  |  | T | Tertiaire | E | ENVELOPPES TERTIAIRES | Z | DIVERS ACCESSOIRES
HAGER | QUADRO | HAG_FN083E | HAG_FN083E_PB23 | FN083E | 3250610189597 | Plaque passe-câbles pleine quadro+ l 900mm p 400mm | 159.33 | 154.96 | 80.5792 | 63.4964 | 79.3705 | 52.702 | 55.7655 |  |  | T | Tertiaire | E | ENVELOPPES TERTIAIRES | Z | DIVERS ACCESSOIRES
HAGER | QUADRO | HAG_FN084E | HAG_FN084E_PB23 | FN084E | 3250610189603 | Plaque passe-câbles pleine quadro+ l 1000mm p 400mm | 196.28 | 190.89 | 99.2628 | 78.2191 | 97.7739 | 64.9218 | 68.698 |  |  | T | Tertiaire | E | ENVELOPPES TERTIAIRES | Z | DIVERS ACCESSOIRES
HAGER | QUADRO | HAG_FN089E | HAG_FN089E_PB23 | FN089E | 3250610189610 | Plaque passe-câbles pleine quadro+ l 700mm p 600mm | 182.78 | 161.8 | 84.136 | 66.2992 | 82.874 | 55.0283 | 63.973 |  |  | T | Tertiaire | E | ENVELOPPES TERTIAIRES | Z | DIVERS ACCESSOIRES
HAGER | QUADRO | HAG_FN091E | HAG_FN091E_PB23 | FN091E | 3250610189627 | Plaque passe-câbles pleine quadro+ l 900mm p 600mm | 217.3 | 192.28 | 99.9856 | 78.7887 | 98.4858 | 65.3946 | 76.055 |  |  | T | Tertiaire | E | ENVELOPPES TERTIAIRES | Z | DIVERS ACCESSOIRES
HAGER | QUADRO | HAG_FN092E | HAG_FN092E_PB23 | FN092E | 3250610189634 | Plaque passe-câbles pleine quadro+ l 1000mm p 600mm | 252.39 | 223.38 | 116.1576 | 91.5322 | 114.4152 | 75.9717 | 88.3365 |  |  | T | Tertiaire | E | ENVELOPPES TERTIAIRES | Z | DIVERS ACCESSOIRES
HAGER | QUADRO | HAG_FN093E | HAG_FN093E_PB23 | FN093E | 3250610189658 | Plaque passe-câbles ouverte Quadro+ l 700mm p 800mm | 298.16 | 263.62 | 137.0824 | 108.0209 | 135.0262 | 89.6574 | 104.356 |  |  | T | Tertiaire | E | ENVELOPPES TERTIAIRES | Z | DIVERS ACCESSOIRES
HAGER | QUADRO | HAG_FN097E | HAG_FN097E_PB23 | FN097E | 3250610189665 | Plaque passe-câbles ouverte quadro+ l 900mm p 800mm | 355.81 | 314.7 | 163.644 | 128.9515 | 161.1893 | 107.0297 | 124.5335 |  |  | T | Tertiaire | E | ENVELOPPES TERTIAIRES | Z | DIVERS ACCESSOIRES
HAGER | QUADRO | HAG_FN098E | HAG_FN098E_PB23 | FN098E | 3250610189672 | Plaque passe-câbles ouverte quadro+ l 400mm p 400mm | 182.22 | 177.29 | 92.1908 | 72.6464 | 90.8079 | 60.2965 | 63.777 |  |  | T | Tertiaire | E | ENVELOPPES TERTIAIRES | Z | DIVERS ACCESSOIRES
HAGER | QUADRO | HAG_FN10060R | HAG_FN10060R_PB23 | FN10060R | 3250612770922 | Toit ventilé IP31,quadro,1000x600 | 498.03 | 492.76 | 256.2352 | 201.9133 | 252.3917 | 167.5881 | 174.3105 |  |  | T | Tertiaire | E | ENVELOPPES TERTIAIRES | Q | QUADRO ARMOIRES
HAGER | QUADRO | HAG_FN10080R | HAG_FN10080R_PB23 | FN10080R | 3250612770939 | Toit ventilé IP31,quadro,1000x800 | 553.18 | 547.33 | 284.6116 | 224.2739 | 280.3424 | 186.1474 | 193.613 |  |  | T | Tertiaire | E | ENVELOPPES TERTIAIRES | Q | QUADRO ARMOIRES
HAGER | QUADRO | HAG_FN100E | HAG_FN100E_PB23 | FN100E | 3250610189689 | Plaque passe-câbles ouverte quadro+ l 400mm p 600mm | 231.18 | 204.61 | 106.3972 | 83.841 | 104.8012 | 69.588 | 80.913 |  |  | T | Tertiaire | E | ENVELOPPES TERTIAIRES | Z | DIVERS ACCESSOIRES
HAGER | QUADRO | HAG_FN101E | HAG_FN101E_PB23 | FN101E | 3250610189696 | Plaque passe-câbles ouverte quadro+ l 700mm p 400mm | 197.07 | 191.79 | 99.7308 | 78.5879 | 98.2348 | 65.2279 | 68.9745 |  |  | T | Tertiaire | E | ENVELOPPES TERTIAIRES | Z | DIVERS ACCESSOIRES
HAGER | QUADRO | HAG_FN102E | HAG_FN102E_PB23 | FN102E | 3250610189702 | Plaque passe-câbles ouverte quadro+ l 400mm p 800mm | 254.58 | 225.31 | 117.1612 | 92.323 | 115.4038 | 76.6281 | 89.103 |  |  | T | Tertiaire | E | ENVELOPPES TERTIAIRES | Z | DIVERS ACCESSOIRES
HAGER | QUADRO | HAG_FN103E | HAG_FN103E_PB23 | FN103E | 3250610189719 | Plaque passe-câbles ouverte quadro+ l 900mm p 400mm | 231.97 | 225.77 | 117.4004 | 92.5115 | 115.6394 | 76.7846 | 81.1895 |  |  | T | Tertiaire | E | ENVELOPPES TERTIAIRES | Z | DIVERS ACCESSOIRES
HAGER | QUADRO | HAG_FN104E | HAG_FN104E_PB23 | FN104E | 3250610189726 | Plaque passe-câbles ouverte quadro+ l 1000mm p 400mm | 233.02 | 226.8 | 117.936 | 92.9336 | 116.167 | 77.1349 | 81.557 |  |  | T | Tertiaire | E | ENVELOPPES TERTIAIRES | Z | DIVERS ACCESSOIRES
HAGER | QUADRO | HAG_FN109E | HAG_FN109E_PB23 | FN109E | 3250610189733 | Plaque passe-câbles ouverte quadro+ l 700mm p 600mm | 269.9 | 238.64 | 124.0928 | 97.7851 | 122.2314 | 81.1617 | 94.465 |  |  | T | Tertiaire | E | ENVELOPPES TERTIAIRES | Z | DIVERS ACCESSOIRES
HAGER | QUADRO | HAG_FN111E | HAG_FN111E_PB23 | FN111E | 3250610189740 | Plaque passe-câbles ouverte quadro+ l 900mm p 600mm | 321.24 | 284.14 | 147.7528 | 116.4292 | 145.5365 | 96.6362 | 112.434 |  |  | T | Tertiaire | E | ENVELOPPES TERTIAIRES | Z | DIVERS ACCESSOIRES
HAGER | QUADRO | HAG_FN112E | HAG_FN112E_PB23 | FN112E | 3250610189757 | Plaque passe-câbles ouverte quadro+ l 1000mm p 600mm | 399.1 | 352.88 | 183.4976 | 144.5961 | 180.7451 | 120.0148 | 139.685 |  |  | T | Tertiaire | E | ENVELOPPES TERTIAIRES | Z | DIVERS ACCESSOIRES
HAGER | QUADRO | HAG_FN117E | HAG_FN117E_PB23 | FN117E | 3250610189764 | Plaque passe-câbles ouverte quadro+ l 1000mm p 800mm | 437.54 | 386.93 | 201.2036 | 158.5484 | 198.1855 | 131.5952 | 153.139 |  |  | T | Tertiaire | E | ENVELOPPES TERTIAIRES | Z | DIVERS ACCESSOIRES
HAGER | QUADRO | HAG_FN121E | HAG_FN121E_PB23 | FN121E | 3250610189641 | Plaque passe-câbles pleine quadro+ l 1000mm p 800mm | 281.62 | 249.32 | 129.6464 | 102.1614 | 127.7017 | 84.7939 | 98.567 |  |  | T | Tertiaire | E | ENVELOPPES TERTIAIRES | Z | DIVERS ACCESSOIRES
HAGER | QUADRO | HAG_FN1540L | HAG_FN1540L_PB23 | FN1540L | 3250612770984 | Séparation latérale, quadro.system, 150x400 | 196.02 | 193.96 | 100.8592 | 79.477 | 99.3463 | 65.966 | 68.607 |  |  | T | Tertiaire | E | ENVELOPPES TERTIAIRES | Q | QUADRO ARMOIRES
HAGER | QUADRO | HAG_FN1560L | HAG_FN1560L_PB23 | FN1560L | 3250612770991 | Séparation latérale, quadro.system, 150x600 | 203.28 | 201.16 | 104.6032 | 82.4273 | 103.0342 | 68.4147 | 71.148 |  |  | T | Tertiaire | E | ENVELOPPES TERTIAIRES | Q | QUADRO ARMOIRES
HAGER | QUADRO | HAG_FN1580L | HAG_FN1580L_PB23 | FN1580L | 3250612771004 | Séparation latérale, quadro.system, 150x800 | 217.8 | 215.5 | 112.06 | 88.3033 | 110.3791 | 73.2917 | 76.23 |  |  | T | Tertiaire | E | ENVELOPPES TERTIAIRES | Q | QUADRO ARMOIRES
HAGER | QUADRO | HAG_FN1900PD | HAG_FN1900PD_PB23 | FN1900PD | 3250612772179 | Montant vertical pour portes partielles, quadro.evo H1900 | 244.54 | 216.78 | 112.7256 | 88.8278 | 111.0347 | 73.7271 | 85.589 |  |  | T | Tertiaire | E | ENVELOPPES TERTIAIRES | Q | QUADRO ARMOIRES
HAGER | QUADRO | HAG_FN2040L | HAG_FN2040L_PB23 | FN2040L | 3250612771011 | Séparation latérale, quadro.system, 200x400 | 200.38 | 198.26 | 103.0952 | 81.239 | 101.5488 | 67.4284 | 70.133 |  |  | T | Tertiaire | E | ENVELOPPES TERTIAIRES | Q | QUADRO ARMOIRES
HAGER | QUADRO | HAG_FN2060L | HAG_FN2060L_PB23 | FN2060L | 3250612771028 | Séparation latérale, quadro.system, 200x600 | 217.8 | 215.5 | 112.06 | 88.3033 | 110.3791 | 73.2917 | 76.23 |  |  | T | Tertiaire | E | ENVELOPPES TERTIAIRES | Q | QUADRO ARMOIRES
HAGER | QUADRO | HAG_FN206E | HAG_FN206E_PB23 | FN206E | 3250610190234 | Panneau gainé vissé quadro+ h 1900mm l 300mm | 443.14 | 430.87 | 224.0524 | 176.5533 | 220.6916 | 146.5392 | 155.099 |  |  | T | Tertiaire | E | ENVELOPPES TERTIAIRES | Q | QUADRO ARMOIRES
HAGER | QUADRO | HAG_FN207E | HAG_FN207E_PB23 | FN207E | 3250610190241 | Plauqe,quadro,avant/arr.,300x2100mm | 456.43 | 443.82 | 230.7864 | 181.8597 | 227.3246 | 150.9435 | 159.7505 |  |  | T | Tertiaire | E | ENVELOPPES TERTIAIRES | Q | QUADRO ARMOIRES
HAGER | QUADRO | HAG_FN2080L | HAG_FN2080L_PB23 | FN2080L | 3250612771035 | Séparation latérale, quadro.system, 200x800 | 243.95 | 241.36 | 125.5072 | 98.8997 | 123.6246 | 82.0867 | 85.3825 |  |  | T | Tertiaire | E | ENVELOPPES TERTIAIRES | Q | QUADRO ARMOIRES
HAGER | QUADRO | HAG_FN2100PD | HAG_FN2100PD_PB23 | FN2100PD | 3250612772186 | Montant vertical pour portes partielles, quadro.evo H2100 | 272.31 | 240.58 | 125.1016 | 98.5801 | 123.2251 | 81.8215 | 95.3085 |  |  | T | Tertiaire | E | ENVELOPPES TERTIAIRES | Q | QUADRO ARMOIRES
HAGER | QUADRO | HAG_FN216E | HAG_FN216E_PB23 | FN216E | 3250610190258 | Panneau gainé vissé Quadro+ h 1900mm l 400mm | 452.72 | 440.1 | 228.852 | 180.3354 | 225.4192 | 149.6784 | 158.452 |  |  | T | Tertiaire | E | ENVELOPPES TERTIAIRES | Q | QUADRO ARMOIRES
HAGER | QUADRO | HAG_FN217E | HAG_FN217E_PB23 | FN217E | 3250610190265 | Plaque,quadro,avant et arrière,400x2100mm | 466.28 | 453.31 | 235.7212 | 185.7483 | 232.1854 | 154.1711 | 163.198 |  |  | T | Tertiaire | E | ENVELOPPES TERTIAIRES | Q | QUADRO ARMOIRES
HAGER | QUADRO | HAG_FN246E | HAG_FN246E_PB23 | FN246E | 3250610190784 | Panneau gainé vissé quadro+ h 1900mm l 1000mm | 759.51 | 738.4 | 383.968 | 302.5668 | 378.2085 | 251.1304 | 265.8285 |  |  | T | Tertiaire | E | ENVELOPPES TERTIAIRES | Q | QUADRO ARMOIRES
HAGER | QUADRO | HAG_FN246EDW | HAG_FN246EDW_PB23 | FN246EDW | 3250612772377 | Panneau Avant/arrière ajouré quadro.evo 1000x1900mm | 639.76 | 565.74 | 294.1848 | 231.8176 | 289.772 | 192.4086 | 223.916 |  |  | T | Tertiaire | E | ENVELOPPES TERTIAIRES | Q | QUADRO ARMOIRES
HAGER | QUADRO | HAG_FN247E | HAG_FN247E_PB23 | FN247E | 3250610190791 | Plauqe,quadro,avant/arr.,1000x2100mm | 782.32 | 760.59 | 395.5068 | 311.6594 | 389.5742 | 258.6773 | 273.812 |  |  | T | Tertiaire | E | ENVELOPPES TERTIAIRES | Q | QUADRO ARMOIRES
HAGER | QUADRO | HAG_FN247EDW | HAG_FN247EDW_PB23 | FN247EDW | 3250612772384 | Panneau Avant/arrière ajouré quadro.evo 1000x2100mm | 667.51 | 590.85 | 307.242 | 242.1067 | 302.6334 | 200.9486 | 233.6285 |  |  | T | Tertiaire | E | ENVELOPPES TERTIAIRES | Q | QUADRO ARMOIRES
HAGER | QUADRO | HAG_FN266E | HAG_FN266E_PB23 | FN266E | 3250610190326 | Panneau gainé vissé quadro+ h 1900mm l 200mm | 393.62 | 382.66 | 198.9832 | 156.7988 | 195.9985 | 130.143 | 137.767 |  |  | T | Tertiaire | E | ENVELOPPES TERTIAIRES | Q | QUADRO ARMOIRES
HAGER | QUADRO | HAG_FN267E | HAG_FN267E_PB23 | FN267E | 3250610190333 | Plauqe,quadro,avant/arr.,200x2100mm | 405.46 | 394.19 | 204.9788 | 161.5233 | 201.9041 | 134.0643 | 141.911 |  |  | T | Tertiaire | E | ENVELOPPES TERTIAIRES | Q | QUADRO ARMOIRES
HAGER | QUADRO | HAG_FN276E | HAG_FN276E_PB23 | FN276E | 3250610190272 | Panneau gainé vissé quadro+ h 1900mm l 700mm | 503.25 | 489.32 | 254.4464 | 200.5038 | 250.6297 | 166.4181 | 176.1375 |  |  | T | Tertiaire | E | ENVELOPPES TERTIAIRES | Q | QUADRO ARMOIRES
HAGER | QUADRO | HAG_FN276EDW | HAG_FN276EDW_PB23 | FN276EDW | 3250612772391 | Panneau Avant/arrière ajouré quadro.evo 700x1900mm | 490.4 | 433.56 | 225.4512 | 177.6555 | 222.0694 | 147.4541 | 171.64 |  |  | T | Tertiaire | E | ENVELOPPES TERTIAIRES | Q | QUADRO ARMOIRES
HAGER | QUADRO | HAG_FN277E | HAG_FN277E_PB23 | FN277E | 3250610190289 | Plaque,quadro,avant et arrière,700x2100mm | 518.32 | 504.02 | 262.0904 | 206.5272 | 258.159 | 171.4176 | 181.412 |  |  | T | Tertiaire | E | ENVELOPPES TERTIAIRES | Q | QUADRO ARMOIRES
HAGER | QUADRO | HAG_FN277EDW | HAG_FN277EDW_PB23 | FN277EDW | 3250612772407 | Panneau Avant/arrière ajouré quadro.evo 700x2100mm | 503.61 | 445.45 | 231.634 | 182.5276 | 228.1595 | 151.4979 | 176.2635 |  |  | T | Tertiaire | E | ENVELOPPES TERTIAIRES | Q | QUADRO ARMOIRES
HAGER | QUADRO | HAG_FN286E | HAG_FN286E_PB23 | FN286E | 3250610189481 | Montant diviseur vertical quadro+ h 1900mm | 466.79 | 453.78 | 235.9656 | 185.9409 | 232.4261 | 154.3309 | 163.3765 |  |  | T | Tertiaire | E | ENVELOPPES TERTIAIRES | Q | QUADRO ARMOIRES
HAGER | QUADRO | HAG_FN286EW | HAG_FN286EW_PB23 | FN286EW | 3250612772155 | Montant diviseur vertical, quadro.evo 1900mm | 408.44 | 360.86 | 187.6472 | 147.866 | 184.8325 | 122.7288 | 142.954 |  |  | T | Tertiaire | E | ENVELOPPES TERTIAIRES | Q | QUADRO ARMOIRES
HAGER | QUADRO | HAG_FN287E | HAG_FN287E_PB23 | FN287E | 3250610189498 | Montant,quadro plus,2100mm,vert. | 480.8 | 467.4 | 243.048 | 191.5218 | 239.4023 | 158.9631 | 168.28 |  |  | T | Tertiaire | E | ENVELOPPES TERTIAIRES | Q | QUADRO ARMOIRES
HAGER | QUADRO | HAG_FN287EW | HAG_FN287EW_PB23 | FN287EW | 3250612772162 | Montant diviseur vertical, quadro.evo 2100mm | 449.42 | 397.87 | 206.8924 | 163.0312 | 203.789 | 135.3159 | 157.297 |  |  | T | Tertiaire | E | ENVELOPPES TERTIAIRES | Q | QUADRO ARMOIRES
HAGER | QUADRO | HAG_FN289E | HAG_FN289E_PB23 | FN289E | 3250610189504 | Montant diviseur horizontal quadro+ pour cellules p 400mm | 164.54 | 145.54 | 75.6808 | 59.6365 | 74.5456 | 49.4983 | 57.589 |  |  | T | Tertiaire | E | ENVELOPPES TERTIAIRES | Q | QUADRO ARMOIRES
HAGER | QUADRO | HAG_FN291E | HAG_FN291E_PB23 | FN291E | 3250610189511 | Montant diviseur horizontal quadro+ pour cellules p 600mm | 190.84 | 168.73 | 87.7396 | 69.1388 | 86.4235 | 57.3852 | 66.794 |  |  | T | Tertiaire | E | ENVELOPPES TERTIAIRES | Q | QUADRO ARMOIRES
HAGER | QUADRO | HAG_FN292E | HAG_FN292E_PB23 | FN292E | 3250610189528 | Montant diviseur horizontal quadro+ pour cellules p 800mm | 216.42 | 191.44 | 99.5488 | 78.4445 | 98.0556 | 65.1089 | 75.747 |  |  | T | Tertiaire | E | ENVELOPPES TERTIAIRES | Q | QUADRO ARMOIRES
HAGER | QUADRO | HAG_FN296E | HAG_FN296E_PB23 | FN296E | 3250610190296 | Panneau arrière vissé quadro+ h 1900 l 900 | 605.38 | 572.72 | 297.8144 | 234.6777 | 293.3472 | 194.7825 | 211.883 |  |  | T | Tertiaire | E | ENVELOPPES TERTIAIRES | Q | QUADRO ARMOIRES
HAGER | QUADRO | HAG_FN296EDW | HAG_FN296EDW_PB23 | FN296EDW | 3250612772414 | Panneau Avant/arrière ajouré quadro.evo 900x1900mm | 585.57 | 518.15 | 269.438 | 212.3171 | 265.3964 | 176.2232 | 204.9495 |  |  | T | Tertiaire | E | ENVELOPPES TERTIAIRES | Q | QUADRO ARMOIRES
HAGER | QUADRO | HAG_FN297E | HAG_FN297E_PB23 | FN297E | 3250610190319 | Paroi arrière,quadro,pleine, 900x2100mm | 623.55 | 589.92 | 306.7584 | 241.7256 | 302.157 | 200.6323 | 218.2425 |  |  | T | Tertiaire | E | ENVELOPPES TERTIAIRES | Q | QUADRO ARMOIRES
HAGER | QUADRO | HAG_FN297EDW | HAG_FN297EDW_PB23 | FN297EDW | 3250612772421 | Panneau Avant/arrière ajouré quadro.evo 900x2100mm | 605.39 | 535.33 | 278.3716 | 219.3568 | 274.196 | 182.0662 | 211.8865 |  |  | T | Tertiaire | E | ENVELOPPES TERTIAIRES | Q | QUADRO ARMOIRES
HAGER | QUADRO | HAG_FN3040L | HAG_FN3040L_PB23 | FN3040L | 3250612771042 | Séparation latérale, quadro.system, 300x400 | 217.8 | 215.5 | 112.06 | 88.3033 | 110.3791 | 73.2917 | 76.23 |  |  | T | Tertiaire | E | ENVELOPPES TERTIAIRES | Q | QUADRO ARMOIRES
HAGER | QUADRO | HAG_FN3060L | HAG_FN3060L_PB23 | FN3060L | 3250612771059 | Séparation latérale, quadro.system, 300x600 | 261.38 | 258.61 | 134.4772 | 105.968 | 132.46 | 87.9535 | 91.483 |  |  | T | Tertiaire | E | ENVELOPPES TERTIAIRES | Q | QUADRO ARMOIRES
HAGER | QUADRO | HAG_FN3080L | HAG_FN3080L_PB23 | FN3080L | 3250612771066 | Séparation latérale, quadro.system, 300x800 | 316.53 | 313.19 | 162.8588 | 128.3327 | 160.4159 | 106.5162 | 110.7855 |  |  | T | Tertiaire | E | ENVELOPPES TERTIAIRES | Q | QUADRO ARMOIRES
HAGER | QUADRO | HAG_FN356E | HAG_FN356E_PB23 | FN356E | 3250610190418 | Panneau arrière vissé quadro+ h 1900 l 400 | 392.07 | 370.16 | 192.4832 | 151.6768 | 189.596 | 125.8917 | 137.2245 |  |  | T | Tertiaire | E | ENVELOPPES TERTIAIRES | Q | QUADRO ARMOIRES
HAGER | QUADRO | HAG_FN357E | HAG_FN357E_PB23 | FN357E | 3250610190425 | Paroi latéral, quadro plus, 2100x400mm | 403.81 | 381.29 | 198.2708 | 156.2374 | 195.2967 | 129.677 | 141.3335 |  |  | T | Tertiaire | E | ENVELOPPES TERTIAIRES | Q | QUADRO ARMOIRES
HAGER | QUADRO | HAG_FN366E | HAG_FN366E_PB23 | FN366E | 3250610190432 | Panneau arrière vissé quadro+ h 1900 l 600 | 508.26 | 449.44 | 233.7088 | 184.1625 | 230.2032 | 152.8549 | 177.891 |  |  | T | Tertiaire | E | ENVELOPPES TERTIAIRES | Q | QUADRO ARMOIRES
HAGER | QUADRO | HAG_FN367E | HAG_FN367E_PB23 | FN367E | 3250610190449 | Paroi latéral, quadro plus, 2100x600mm | 523.5 | 462.96 | 240.7392 | 189.7025 | 237.1281 | 157.4531 | 183.225 |  |  | T | Tertiaire | E | ENVELOPPES TERTIAIRES | Q | QUADRO ARMOIRES
HAGER | QUADRO | HAG_FN376E | HAG_FN376E_PB23 | FN376E | 3250610190456 | Panneau arrière vissé quadro+ h 1900 l 800 | 600.97 | 531.39 | 276.3228 | 217.7424 | 272.178 | 180.7262 | 210.3395 |  |  | T | Tertiaire | E | ENVELOPPES TERTIAIRES | Q | QUADRO ARMOIRES
HAGER | QUADRO | HAG_FN377E | HAG_FN377E_PB23 | FN377E | 3250610190463 | Paroi latéral, quadro plus, 2100x800mm | 619.02 | 547.36 | 284.6272 | 224.2862 | 280.3578 | 186.1576 | 216.657 |  |  | T | Tertiaire | E | ENVELOPPES TERTIAIRES | Q | QUADRO ARMOIRES
HAGER | QUADRO | HAG_FN4040L | HAG_FN4040L_PB23 | FN4040L | 3250612771073 | Séparation latérale, quadro.system, 400x400 | 243.95 | 241.36 | 125.5072 | 98.8997 | 123.6246 | 82.0867 | 85.3825 |  |  | T | Tertiaire | E | ENVELOPPES TERTIAIRES | Q | QUADRO ARMOIRES
HAGER | QUADRO | HAG_FN404E | HAG_FN404E_PB23 | FN404E | 3250612772438 | Cadre,quadro.evo,1900x450mm,RAL7042 | 210.18 | 186.39 | 96.9228 | 76.3752 | 95.469 | 63.3914 | 73.563 |  |  | T | Tertiaire | E | ENVELOPPES TERTIAIRES | Z | DIVERS ACCESSOIRES
HAGER | QUADRO | HAG_FN405E | HAG_FN405E_PB23 | FN405E | 3250612772445 | Cadre,quadro.evo,2100x450mm,RAL7042 | 216.78 | 191.68 | 99.6736 | 78.5428 | 98.1785 | 65.1905 | 75.873 |  |  | T | Tertiaire | E | ENVELOPPES TERTIAIRES | Z | DIVERS ACCESSOIRES
HAGER | QUADRO | HAG_FN4060L | HAG_FN4060L_PB23 | FN4060L | 3250612771080 | Séparation latérale, quadro.system, 400x600 | 316.53 | 313.19 | 162.8588 | 128.3327 | 160.4159 | 106.5162 | 110.7855 |  |  | T | Tertiaire | E | ENVELOPPES TERTIAIRES | Q | QUADRO ARMOIRES
HAGER | QUADRO | HAG_FN406E | HAG_FN406E_PB23 | FN406E | 3250610190104 | Cadre de finition IP30,quadro plus,1900x700-1000mm,RAL7042 | 310.1 | 278.38 | 144.7576 | 114.069 | 142.5862 | 94.6773 | 108.535 |  |  | T | Tertiaire | E | ENVELOPPES TERTIAIRES | Z | DIVERS ACCESSOIRES
HAGER | QUADRO | HAG_FN407E | HAG_FN407E_PB23 | FN407E | 3250610190203 | Cadre,quadroplus,2100x700-1000mm,RAL7042 | 319.41 | 286.69 | 149.0788 | 117.4741 | 146.8426 | 97.5035 | 111.7935 |  |  | T | Tertiaire | E | ENVELOPPES TERTIAIRES | Z | DIVERS ACCESSOIRES
HAGER | QUADRO | HAG_FN4080L | HAG_FN4080L_PB23 | FN4080L | 3250612771097 | Séparation latérale, quadro.system, 400x800 | 333.96 | 330.42 | 171.8184 | 135.3929 | 169.2411 | 112.3761 | 116.886 |  |  | T | Tertiaire | E | ENVELOPPES TERTIAIRES | Q | QUADRO ARMOIRES
HAGER | QUADRO | HAG_FN426E | HAG_FN426E_PB23 | FN426E | 3250610190210 | Cadre de finition - L900xH1900 | 348.9 | 314.79 | 163.6908 | 128.9884 | 161.2354 | 107.0603 | 122.115 |  |  | T | Tertiaire | E | ENVELOPPES TERTIAIRES | Z | DIVERS ACCESSOIRES
HAGER | QUADRO | HAG_FN427E | HAG_FN427E_PB23 | FN427E | 3250610190227 | Cadre,quadro plus,2100x900, RAL7042 | 359.36 | 324.21 | 168.5892 | 132.8483 | 166.0604 | 110.2641 | 125.776 |  |  | T | Tertiaire | E | ENVELOPPES TERTIAIRES | Z | DIVERS ACCESSOIRES
HAGER | QUADRO | HAG_FN430E | HAG_FN430E_PB23 | FN430E | 3250610190593 | Kit association quadro+ pour superposer 2 socles long 10m h 100mm + kit visserie | 78.52 | 73.45 | 38.194 | 30.0969 | 37.6211 | 24.9804 | 27.482 |  |  | T | Tertiaire | E | ENVELOPPES TERTIAIRES | Z | DIVERS ACCESSOIRES
HAGER | QUADRO | HAG_FN433E | HAG_FN433E_PB23 | FN433E | 3250610190470 | Socle quadro+ h100mm pour cellule l 700mm p 800mm | 504.99 | 446.66 | 232.2632 | 183.0234 | 228.7793 | 151.9094 | 176.7465 |  |  | T | Tertiaire | E | ENVELOPPES TERTIAIRES | Q | QUADRO ARMOIRES
HAGER | QUADRO | HAG_FN437E | HAG_FN437E_PB23 | FN437E | 3250610190487 | Socle quadro+ h100mm pour cellule l 900mm p 800mm | 537.44 | 475.44 | 247.2288 | 194.8163 | 243.5204 | 161.6975 | 188.104 |  |  | T | Tertiaire | E | ENVELOPPES TERTIAIRES | Q | QUADRO ARMOIRES
HAGER | QUADRO | HAG_FN438E | HAG_FN438E_PB23 | FN438E | 3250610190494 | Socle quadro+ h100mm pour cellule l 400mm p 400mm | 371.34 | 361.14 | 187.7928 | 147.9807 | 184.9759 | 122.824 | 129.969 |  |  | T | Tertiaire | E | ENVELOPPES TERTIAIRES | Q | QUADRO ARMOIRES
HAGER | QUADRO | HAG_FN440E | HAG_FN440E_PB23 | FN440E | 3250610190500 | Socle quadro+ h100mm pour cellule l 400mm p 600mm | 417.96 | 369.59 | 192.1868 | 151.4432 | 189.304 | 125.6979 | 146.286 |  |  | T | Tertiaire | E | ENVELOPPES TERTIAIRES | Q | QUADRO ARMOIRES
HAGER | QUADRO | HAG_FN441E | HAG_FN441E_PB23 | FN441E | 3250610190517 | Socle quadro+ h100mm pour cellule l 700mm p 400mm | 404.25 | 393.19 | 204.4588 | 161.1135 | 201.3919 | 133.7242 | 141.4875 |  |  | T | Tertiaire | E | ENVELOPPES TERTIAIRES | Q | QUADRO ARMOIRES
HAGER | QUADRO | HAG_FN442E | HAG_FN442E_PB23 | FN442E | 3250610190524 | Socle quadro+ h100mm pour cellule l 400mm p 800mm | 464.24 | 410.56 | 213.4912 | 168.2311 | 210.2888 | 139.6318 | 162.484 |  |  | T | Tertiaire | E | ENVELOPPES TERTIAIRES | Q | QUADRO ARMOIRES
HAGER | QUADRO | HAG_FN443E | HAG_FN443E_PB23 | FN443E | 3250610190531 | Socle quadro+ h100mm pour cellule l 900mm p 400mm | 418.29 | 406.66 | 211.4632 | 166.633 | 208.2913 | 138.3054 | 146.4015 |  |  | T | Tertiaire | E | ENVELOPPES TERTIAIRES | Q | QUADRO ARMOIRES
HAGER | QUADRO | HAG_FN444E | HAG_FN444E_PB23 | FN444E | 3250610190548 | Socle quadro+ h100mm pour cellule l 1000mm p 400mm | 444.6 | 432.28 | 224.7856 | 177.1311 | 221.4138 | 147.0188 | 155.61 |  |  | T | Tertiaire | E | ENVELOPPES TERTIAIRES | Q | QUADRO ARMOIRES
HAGER | QUADRO | HAG_FN451E | HAG_FN451E_PB23 | FN451E | 3250610190555 | Socle quadro+ h100mm pour cellule l 700mm p 600mm | 454.35 | 401.81 | 208.9412 | 164.6457 | 205.8071 | 136.6559 | 159.0225 |  |  | T | Tertiaire | E | ENVELOPPES TERTIAIRES | Q | QUADRO ARMOIRES
HAGER | QUADRO | HAG_FN453E | HAG_FN453E_PB23 | FN453E | 3250610190562 | Socle quadro+ h100mm pour cellule l 900mm p 600mm | 483.59 | 427.75 | 222.43 | 175.2748 | 219.0935 | 145.4781 | 169.2565 |  |  | T | Tertiaire | E | ENVELOPPES TERTIAIRES | Q | QUADRO ARMOIRES
HAGER | QUADRO | HAG_FN454E | HAG_FN454E_PB23 | FN454E | 3250610190579 | Socle quadro+ h100mm pour cellule l 1000mm p 600mm | 498.85 | 441.08 | 229.3616 | 180.7369 | 225.9212 | 150.0117 | 174.5975 |  |  | T | Tertiaire | E | ENVELOPPES TERTIAIRES | Q | QUADRO ARMOIRES
HAGER | QUADRO | HAG_FN459E | HAG_FN459E_PB23 | FN459E | 3250610190586 | Socle quadro+ h100mm pour cellule l 1000mm p 800mm | 554.45 | 490.3 | 254.956 | 200.9053 | 251.1317 | 166.7514 | 194.0575 |  |  | T | Tertiaire | E | ENVELOPPES TERTIAIRES | Q | QUADRO ARMOIRES
HAGER | QUADRO | HAG_FN506E | HAG_FN506E_PB23 | FN506E | 3250610189771 | Porte pleine quadro+ h 1900mm l 700 p 77mm | 956.42 | 911.36 | 473.9072 | 373.4389 | 466.7986 | 309.9543 | 334.747 |  |  | T | Tertiaire | E | ENVELOPPES TERTIAIRES | Q | QUADRO ARMOIRES
HAGER | QUADRO | HAG_FN507E | HAG_FN507E_PB23 | FN507E | 3250610189788 | Porte,quadro plus,2100x700mm,pleine | 985.14 | 938.69 | 488.1188 | 384.6376 | 480.797 | 319.2492 | 344.799 |  |  | T | Tertiaire | E | ENVELOPPES TERTIAIRES | Q | QUADRO ARMOIRES
HAGER | QUADRO | HAG_FN510E | HAG_FN510E_PB23 | FN510E | 3250610190081 | Porte transparente quadro+ h 1900mm l 450 p 77mm | 1265.8 | 1160.62 | 603.5224 | 475.5757 | 594.4696 | 394.7278 | 443.03 |  |  | T | Tertiaire | E | ENVELOPPES TERTIAIRES | Q | QUADRO ARMOIRES
HAGER | QUADRO | HAG_FN511E | HAG_FN511E_PB23 | FN511E | 3250610190098 | Porte,quadro plus, vitrée, 2100x450mm | 1303.81 | 1195.46 | 621.6392 | 489.8517 | 612.3146 | 406.5769 | 456.3335 |  |  | T | Tertiaire | E | ENVELOPPES TERTIAIRES | Q | QUADRO ARMOIRES
HAGER | QUADRO | HAG_FN516E | HAG_FN516E_PB23 | FN516E | 3250610189795 | Porte transparente quadro+ h 1900mm l 700 p 77mm | 1883.42 | 1777.98 | 924.5496 | 728.5451 | 910.6814 | 604.6924 | 659.197 |  |  | T | Tertiaire | E | ENVELOPPES TERTIAIRES | Q | QUADRO ARMOIRES
HAGER | QUADRO | HAG_FN517E | HAG_FN517E_PB23 | FN517E | 3250610190005 | Porte,quadro plus, vitrée, 2100x700mm | 1939.94 | 1831.3 | 952.276 | 750.3935 | 937.9919 | 622.8266 | 678.979 |  |  | T | Tertiaire | E | ENVELOPPES TERTIAIRES | Q | QUADRO ARMOIRES
HAGER | QUADRO | HAG_FN526E | HAG_FN526E_PB23 | FN526E | 3250610190012 | Porte pleine quadro+ 1900x900 | 1288.56 | 1196 | 621.92 | 490.073 | 612.5912 | 406.7606 | 450.996 |  |  | T | Tertiaire | E | ENVELOPPES TERTIAIRES | Q | QUADRO ARMOIRES
HAGER | QUADRO | HAG_FN527E | HAG_FN527E_PB23 | FN527E | 3250610190029 | Porte,quadro plus,2100x900mm,pleine | 1327.18 | 1231.85 | 640.562 | 504.7629 | 630.9536 | 418.9532 | 464.513 |  |  | T | Tertiaire | E | ENVELOPPES TERTIAIRES | Q | QUADRO ARMOIRES
HAGER | QUADRO | HAG_FN536E | HAG_FN536E_PB23 | FN536E | 3250610190036 | Porte transparente quadro+ 1900x900 | 2351.48 | 2156.21 | 1121.2292 | 883.5286 | 1104.4108 | 733.3287 | 823.018 |  |  | T | Tertiaire | E | ENVELOPPES TERTIAIRES | Q | QUADRO ARMOIRES
HAGER | QUADRO | HAG_FN537E | HAG_FN537E_PB23 | FN537E | 3250610190043 | Porte,quadro plus, vitrée, 2100x900mm | 2422.05 | 2220.92 | 1154.8784 | 910.0442 | 1137.5552 | 755.3367 | 847.7175 |  |  | T | Tertiaire | E | ENVELOPPES TERTIAIRES | Q | QUADRO ARMOIRES
HAGER | QUADRO | HAG_FN546E | HAG_FN546E_PB23 | FN546E | 3250610190067 | Porte pleine Quadro+ h 1900mm l 400 p 77mm | 718.59 | 675.99 | 351.5148 | 276.9937 | 346.2421 | 229.9047 | 251.5065 |  |  | T | Tertiaire | E | ENVELOPPES TERTIAIRES | Q | QUADRO ARMOIRES
HAGER | QUADRO | HAG_FN547E | HAG_FN547E_PB23 | FN547E | 3250610190074 | Porte,quadro plus, vitrée, 2100x450mm | 740.12 | 696.3 | 362.076 | 285.3159 | 356.6449 | 236.8122 | 259.042 |  |  | T | Tertiaire | E | ENVELOPPES TERTIAIRES | Q | QUADRO ARMOIRES
HAGER | QUADRO | HAG_FN6020FDW | HAG_FN6020FDW_PB23 | FN6020FDW | 3250612772193 | Plastron partiel vissé, quadro 600x200 | 215.47 | 190.35 | 98.982 | 77.9978 | 91.7621 | 64.7382 | 75.4145 |  |  | T | Tertiaire | E | ENVELOPPES TERTIAIRES | K | KITS QUADRO
HAGER | QUADRO | HAG_FN6020MD | HAG_FN6020MD_PB23 | FN6020MD | 3250612771677 | Kit pour séparation des appareils modulaires, quadro.system 600x200 | 223.63 | 221.25 | 115.05 | 90.6594 | 113.3243 | 75.2473 | 78.2705 |  |  | T | Tertiaire | E | ENVELOPPES TERTIAIRES | Q | QUADRO ARMOIRES
HAGER | QUADRO | HAG_FN6020MDW | HAG_FN6020MDW_PB23 | FN6020MDW | 3250612772209 | Porte partielle DIN rail, quadro 600x200 | 326.49 | 289.49 | 150.5348 | 118.6214 | 148.2768 | 98.4558 | 114.2715 |  |  | T | Tertiaire | E | ENVELOPPES TERTIAIRES | Q | QUADRO ARMOIRES
HAGER | QUADRO | HAG_FN6020PDW | HAG_FN6020PDW_PB23 | FN6020PDW | 3250612772216 | Porte partielle, quadro.evo 600x200 | 237.94 | 210.18 | 109.2936 | 86.1234 | 107.6542 | 71.4824 | 83.279 |  |  | T | Tertiaire | E | ENVELOPPES TERTIAIRES | Q | QUADRO ARMOIRES
HAGER | QUADRO | HAG_FN6030PDW | HAG_FN6030PDW_PB23 | FN6030PDW | 3250612772223 | Porte partielle, quadro.evo 600x300 | 355.58 | 314.59 | 163.5868 | 128.9064 | 161.133 | 106.9923 | 124.453 |  |  | T | Tertiaire | E | ENVELOPPES TERTIAIRES | Q | QUADRO ARMOIRES
HAGER | QUADRO | HAG_FN6040L | HAG_FN6040L_PB23 | FN6040L | 3250612771103 | Séparation latérale, quadro.system, 600x400 | 316.53 | 313.19 | 162.8588 | 128.3327 | 160.4159 | 106.5162 | 110.7855 |  |  | T | Tertiaire | E | ENVELOPPES TERTIAIRES | Q | QUADRO ARMOIRES
HAGER | QUADRO | HAG_FN6040PDW | HAG_FN6040PDW_PB23 | FN6040PDW | 3250612772230 | Porte partielle, quadro.evo 600x400 | 309.31 | 273.62 | 142.2824 | 112.1185 | 140.1482 | 93.0584 | 108.2585 |  |  | T | Tertiaire | E | ENVELOPPES TERTIAIRES | Q | QUADRO ARMOIRES
HAGER | QUADRO | HAG_FN6040PGW | HAG_FN6040PGW_PB23 | FN6040PGW | 3250612772247 | Porte partielle vitrée, quadro.evo 600x400 | 446.78 | 395.23 | 205.5196 | 161.9494 | 202.4368 | 134.418 | 156.373 |  |  | T | Tertiaire | E | ENVELOPPES TERTIAIRES | Q | QUADRO ARMOIRES
HAGER | QUADRO | HAG_FN6060L | HAG_FN6060L_PB23 | FN6060L | 3250612771110 | Séparation latérale, quadro.system, 600x600 | 357.19 | 353.43 | 183.7836 | 144.8215 | 181.0268 | 120.2018 | 125.0165 |  |  | T | Tertiaire | E | ENVELOPPES TERTIAIRES | Q | QUADRO ARMOIRES
HAGER | QUADRO | HAG_FN6060PDW | HAG_FN6060PDW_PB23 | FN6060PDW | 3250612772254 | Porte partielle, quadro.evo 600x600 | 341.03 | 301.39 | 156.7228 | 123.4976 | 154.372 | 102.503 | 119.3605 |  |  | T | Tertiaire | E | ENVELOPPES TERTIAIRES | Q | QUADRO ARMOIRES
HAGER | QUADRO | HAG_FN6060PGW | HAG_FN6060PGW_PB23 | FN6060PGW | 3250612772261 | Porte partielle vitrée, quadro.evo 600x600 | 670.15 | 593.49 | 308.6148 | 243.1885 | 303.9856 | 201.8464 | 234.5525 |  |  | T | Tertiaire | E | ENVELOPPES TERTIAIRES | Q | QUADRO ARMOIRES
HAGER | QUADRO | HAG_FN6080L | HAG_FN6080L_PB23 | FN6080L | 3250612771127 | Séparation latérale, quadro.system, 600x800 | 423.96 | 419.49 | 218.1348 | 171.8902 | 214.8628 | 142.6689 | 148.386 |  |  | T | Tertiaire | E | ENVELOPPES TERTIAIRES | Q | QUADRO ARMOIRES
HAGER | QUADRO | HAG_FN60TBPW | HAG_FN60TBPW_PB23 | FN60TBPW | 3250612772278 | Plastrons haut et bas quadro.evo L600 | 183.75 | 162.6 | 84.552 | 66.627 | 78.3847 | 55.3004 | 64.3125 |  |  | T | Tertiaire | E | ENVELOPPES TERTIAIRES | K | KITS QUADRO
HAGER | QUADRO | HAG_FN690E | HAG_FN690E_PB23 | FN690E | 3250610189436 | Traverse perforée latérale à griffe quadro+ pas de 25mm h 50mm l 25mm p400mm | 42.49 | 39.74 | 20.6648 | 16.2839 | 20.3548 | 13.5156 | 14.8715 |  |  | T | Tertiaire | E | ENVELOPPES TERTIAIRES | Q | QUADRO ARMOIRES
HAGER | QUADRO | HAG_FN691E | HAG_FN691E_PB23 | FN691E | 3250610189443 | Traverse perforée latérale à griffe quadro+ pas de 25mm h 50mm l 25mm p600mm | 51.44 | 45.62 | 23.7224 | 18.6933 | 23.3666 | 15.5154 | 18.004 |  |  | T | Tertiaire | E | ENVELOPPES TERTIAIRES | Q | QUADRO ARMOIRES
HAGER | QUADRO | HAG_FN692E | HAG_FN692E_PB23 | FN692E | 3250610189450 | Traverse perforée latérale à griffe quadro+ pas de 25mm h 50mm l 25mm p800mm | 60.21 | 53.27 | 27.7004 | 21.8279 | 27.2849 | 18.1172 | 21.0735 |  |  | T | Tertiaire | E | ENVELOPPES TERTIAIRES | Q | QUADRO ARMOIRES
HAGER | QUADRO | HAG_FN696E | HAG_FN696E_PB23 | FN696E | 3250610189412 | Montant fonctionnel quadro+ pour kits d'équipement livré avec 4équerres h1800mm | 696.85 | 658.81 | 342.5812 | 269.954 | 337.4425 | 224.0618 | 243.8975 |  |  | T | Tertiaire | E | ENVELOPPES TERTIAIRES | Q | QUADRO ARMOIRES
HAGER | QUADRO | HAG_FN696EP | HAG_FN696EP_PB23 | FN696EP | 3250610189115 | Kit fixation plastron h1800 | 536.04 | 506.82 | 263.5464 | 207.6746 | 259.5932 | 172.3699 | 187.614 |  |  | T | Tertiaire | E | ENVELOPPES TERTIAIRES | Q | QUADRO ARMOIRES
HAGER | QUADRO | HAG_FN697E | HAG_FN697E_PB23 | FN697E | 3250610189429 | Montant,quadro plus,functional,H2100mm | 717.74 | 678.58 | 352.8616 | 278.0549 | 347.5687 | 230.7856 | 251.209 |  |  | T | Tertiaire | E | ENVELOPPES TERTIAIRES | Q | QUADRO ARMOIRES
HAGER | QUADRO | HAG_FN697EP | HAG_FN697EP_PB23 | FN697EP | 3250610189122 | Montant,quadro plus,funct.,H2100mm,2pcs. | 552.12 | 522.01 | 271.4452 | 213.8988 | 267.3735 | 177.536 | 193.242 |  |  | T | Tertiaire | E | ENVELOPPES TERTIAIRES | Q | QUADRO ARMOIRES
HAGER | QUADRO | HAG_FN7050BS | HAG_FN7050BS_PB23 | FN7050BS | 3250612771585 | Support de jeu de barres arrière, quadro.system, 700x50 | 261.38 | 258.61 | 134.4772 | 105.968 | 132.46 | 87.9535 | 91.483 |  |  | T | Tertiaire | E | ENVELOPPES TERTIAIRES | Z | DIVERS ACCESSOIRES
HAGER | QUADRO | HAG_FN7050HS | HAG_FN7050HS_PB23 | FN7050HS | 3250612771592 | Support de jeu de barres horizontal, quadro.system, 700x50 | 261.38 | 258.61 | 134.4772 | 105.968 | 132.46 | 87.9535 | 91.483 |  |  | T | Tertiaire | E | ENVELOPPES TERTIAIRES | Z | DIVERS ACCESSOIRES
HAGER | QUADRO | HAG_FN7060R | HAG_FN7060R_PB23 | FN7060R | 3250612770946 | Toit ventilé IP31, quadro.system, 700x600 | 453.02 | 448.19 | 233.0588 | 183.6503 | 229.5629 | 152.4298 | 158.557 |  |  | T | Tertiaire | E | ENVELOPPES TERTIAIRES | Q | QUADRO ARMOIRES
HAGER | QUADRO | HAG_FN7080R | HAG_FN7080R_PB23 | FN7080R | 3250612770953 | Toit ventilé IP31, quadro.system, 700x800 | 503.82 | 498.49 | 259.2148 | 204.2613 | 255.3266 | 169.5368 | 176.337 |  |  | T | Tertiaire | E | ENVELOPPES TERTIAIRES | Q | QUADRO ARMOIRES
HAGER | QUADRO | HAG_FN8020FDW | HAG_FN8020FDW_PB23 | FN8020FDW | 3250612772285 | Plastron partiel vissé, quadro 800x200 | 280.23 | 248.51 | 129.2252 | 101.8295 | 119.7994 | 84.5184 | 98.0805 |  |  | T | Tertiaire | E | ENVELOPPES TERTIAIRES | K | KITS QUADRO
HAGER | QUADRO | HAG_FN8020MD | HAG_FN8020MD_PB23 | FN8020MD | 3250612771684 | Kit pour séparation des appareils modulaires, quadro.system 800x200 | 291.87 | 288.77 | 150.1604 | 118.3264 | 147.908 | 98.2109 | 102.1545 |  |  | T | Tertiaire | E | ENVELOPPES TERTIAIRES | Q | QUADRO ARMOIRES
HAGER | QUADRO | HAG_FN8020MDW | HAG_FN8020MDW_PB23 | FN8020MDW | 3250612772292 | Porte partielle DIN rail, quadro 800x200 | 424.3 | 375.4 | 195.208 | 153.8239 | 192.2799 | 127.6738 | 148.505 |  |  | T | Tertiaire | E | ENVELOPPES TERTIAIRES | Q | QUADRO ARMOIRES
HAGER | QUADRO | HAG_FN8020PDW | HAG_FN8020PDW_PB23 | FN8020PDW | 3250612772308 | Porte partielle, quadro.evo 800x200 | 277.59 | 245.87 | 127.8524 | 100.7477 | 125.9346 | 83.6206 | 97.1565 |  |  | T | Tertiaire | E | ENVELOPPES TERTIAIRES | Q | QUADRO ARMOIRES
HAGER | QUADRO | HAG_FN8030PDW | HAG_FN8030PDW_PB23 | FN8030PDW | 3250612772315 | Porte partielle, quadro.evo 800x300 | 416.38 | 368.79 | 191.7708 | 151.1154 | 188.8942 | 125.4258 | 145.733 |  |  | T | Tertiaire | E | ENVELOPPES TERTIAIRES | Q | QUADRO ARMOIRES
HAGER | QUADRO | HAG_FN8040PDW | HAG_FN8040PDW_PB23 | FN8040PDW | 3250612772322 | Porte partielle, quadro.evo 800x400 | 388.61 | 343.68 | 178.7136 | 140.8263 | 176.0329 | 116.8858 | 136.0135 |  |  | T | Tertiaire | E | ENVELOPPES TERTIAIRES | Q | QUADRO ARMOIRES
HAGER | QUADRO | HAG_FN8040PGW | HAG_FN8040PGW_PB23 | FN8040PGW | 3250612772339 | Porte partielle vitrée, quadro.evo 800x400 | 557.8 | 493.04 | 256.3808 | 202.0281 | 252.5351 | 167.6833 | 195.23 |  |  | T | Tertiaire | E | ENVELOPPES TERTIAIRES | Q | QUADRO ARMOIRES
HAGER | QUADRO | HAG_FN8060PDW | HAG_FN8060PDW_PB23 | FN8060PDW | 3250612772346 | Porte partielle, quadro.evo 800x600 | 458.68 | 405.8 | 211.016 | 166.2806 | 207.8508 | 138.0129 | 160.538 |  |  | T | Tertiaire | E | ENVELOPPES TERTIAIRES | Q | QUADRO ARMOIRES
HAGER | QUADRO | HAG_FN8060PGW | HAG_FN8060PGW_PB23 | FN8060PGW | 3250612772353 | Porte partielle vitrée, quadro.evo 800x600 | 836.7 | 740.21 | 384.9092 | 303.3084 | 379.1356 | 251.746 | 292.845 |  |  | T | Tertiaire | E | ENVELOPPES TERTIAIRES | Q | QUADRO ARMOIRES
HAGER | QUADRO | HAG_FN80TBPW | HAG_FN80TBPW_PB23 | FN80TBPW | 3250612772360 | Plastrons haut et bas quadro.evo L800 | 249.83 | 220.76 | 114.7952 | 90.4586 | 106.4219 | 75.0807 | 87.4405 |  |  | T | Tertiaire | E | ENVELOPPES TERTIAIRES | K | KITS QUADRO
HAGER | QUADRO | HAG_FN812N | HAG_FN812N_PB23 | FN812N | 3250612771233 | Séparation verticale avant, quadro.system, 200x700 | 108.9 | 107.77 | 56.0404 | 44.1598 | 55.1998 | 36.6527 | 38.115 |  |  | T | Tertiaire | E | ENVELOPPES TERTIAIRES | Q | QUADRO ARMOIRES
HAGER | QUADRO | HAG_FN813N | HAG_FN813N_PB23 | FN813N | 3250612771240 | Séparation verticale avant, quadro.system, 200x900 | 121.99 | 120.7 | 62.764 | 49.458 | 61.8225 | 41.0502 | 42.6965 |  |  | T | Tertiaire | E | ENVELOPPES TERTIAIRES | Q | QUADRO ARMOIRES
HAGER | QUADRO | HAG_FN820N | HAG_FN820N_PB23 | FN820N | 3250612771257 | Séparation verticale arrière, quadro.system, 150x700 | 101.66 | 100.59 | 52.3068 | 41.2178 | 51.5222 | 34.2107 | 35.581 |  |  | T | Tertiaire | E | ENVELOPPES TERTIAIRES | Q | QUADRO ARMOIRES
HAGER | QUADRO | HAG_FN821N | HAG_FN821N_PB23 | FN821N | 3250612771264 | Séparation verticale arrière, quadro.system, 200x700 | 108.9 | 107.77 | 56.0404 | 44.1598 | 55.1998 | 36.6527 | 38.115 |  |  | T | Tertiaire | E | ENVELOPPES TERTIAIRES | Q | QUADRO ARMOIRES
HAGER | QUADRO | HAG_FN822N | HAG_FN822N_PB23 | FN822N | 3250612771271 | Séparation verticale arrière, quadro.system, 300x700 | 130.7 | 129.31 | 67.2412 | 52.9861 | 66.2326 | 43.9784 | 45.745 |  |  | T | Tertiaire | E | ENVELOPPES TERTIAIRES | Q | QUADRO ARMOIRES
HAGER | QUADRO | HAG_FN823N | HAG_FN823N_PB23 | FN823N | 3250612771288 | Séparation verticale arrière, quadro.system, 400x700 | 158.29 | 156.64 | 81.4528 | 64.1848 | 80.231 | 53.2734 | 55.4015 |  |  | T | Tertiaire | E | ENVELOPPES TERTIAIRES | Q | QUADRO ARMOIRES
HAGER | QUADRO | HAG_FN824N | HAG_FN824N_PB23 | FN824N | 3250612771295 | Séparation verticale arrière, quadro.system, 600x700 | 178.62 | 176.74 | 91.9048 | 72.421 | 90.5262 | 60.1094 | 62.517 |  |  | T | Tertiaire | E | ENVELOPPES TERTIAIRES | Q | QUADRO ARMOIRES
HAGER | QUADRO | HAG_FN825N | HAG_FN825N_PB23 | FN825N | 3250612771301 | Séparation verticale arrière, quadro.system, 150x900 | 108.9 | 107.77 | 56.0404 | 44.1598 | 55.1998 | 36.6527 | 38.115 |  |  | T | Tertiaire | E | ENVELOPPES TERTIAIRES | Q | QUADRO ARMOIRES
HAGER | QUADRO | HAG_FN826N | HAG_FN826N_PB23 | FN826N | 3250612771318 | Séparation verticale arrière, quadro.system, 200x900 | 121.99 | 120.7 | 62.764 | 49.458 | 61.8225 | 41.0502 | 42.6965 |  |  | T | Tertiaire | E | ENVELOPPES TERTIAIRES | Q | QUADRO ARMOIRES
HAGER | QUADRO | HAG_FN827N | HAG_FN827N_PB23 | FN827N | 3250612771325 | Séparation verticale arrière, quadro.system, 300x900 | 158.29 | 156.64 | 81.4528 | 64.1848 | 80.231 | 53.2734 | 55.4015 |  |  | T | Tertiaire | E | ENVELOPPES TERTIAIRES | Q | QUADRO ARMOIRES
HAGER | QUADRO | HAG_FN828N | HAG_FN828N_PB23 | FN828N | 3250612771332 | Séparation verticale arrière, quadro.system, 400x900 | 167 | 165.24 | 85.9248 | 67.7087 | 84.6359 | 56.1983 | 58.45 |  |  | T | Tertiaire | E | ENVELOPPES TERTIAIRES | Q | QUADRO ARMOIRES
HAGER | QUADRO | HAG_FN829N | HAG_FN829N_PB23 | FN829N | 3250612771349 | Séparation verticale arrière, quadro.system, 600x900 | 212.02 | 209.77 | 109.0804 | 85.9554 | 107.4442 | 71.3429 | 74.207 |  |  | T | Tertiaire | E | ENVELOPPES TERTIAIRES | Q | QUADRO ARMOIRES
HAGER | QUADRO | HAG_FN830N | HAG_FN830N_PB23 | FN830N | 3250612771356 | Séparation horizontale avant, quadro.system, L700 | 130.7 | 129.31 | 67.2412 | 52.9861 | 66.2326 | 43.9784 | 45.745 |  |  | T | Tertiaire | E | ENVELOPPES TERTIAIRES | Q | QUADRO ARMOIRES
HAGER | QUADRO | HAG_FN831N | HAG_FN831N_PB23 | FN831N | 3250612771363 | Séparation horizontale avant, quadro.system, L900 | 156.83 | 155.18 | 80.6936 | 63.5866 | 79.4832 | 52.7768 | 54.8905 |  |  | T | Tertiaire | E | ENVELOPPES TERTIAIRES | Q | QUADRO ARMOIRES
HAGER | QUADRO | HAG_FN840N | HAG_FN840N_PB23 | FN840N | 3250612771370 | Séparation horizontale arrière, quadro.system, 700x400 | 172.81 | 170.98 | 88.9096 | 70.0608 | 87.576 | 58.1504 | 60.4835 |  |  | T | Tertiaire | E | ENVELOPPES TERTIAIRES | Q | QUADRO ARMOIRES
HAGER | QUADRO | HAG_FN841N | HAG_FN841N_PB23 | FN841N | 3250612771387 | Séparation horizontale arrière, quadro.system, 700x600 | 229.43 | 227.02 | 118.0504 | 93.0237 | 116.2796 | 77.2097 | 80.3005 |  |  | T | Tertiaire | E | ENVELOPPES TERTIAIRES | Q | QUADRO ARMOIRES
HAGER | QUADRO | HAG_FN842N | HAG_FN842N_PB23 | FN842N | 3250612771394 | Séparation horizontale arrière, quadro.system, 700x800 | 255.55 | 252.86 | 131.4872 | 103.6119 | 129.5149 | 85.9979 | 89.4425 |  |  | T | Tertiaire | E | ENVELOPPES TERTIAIRES | Q | QUADRO ARMOIRES
HAGER | QUADRO | HAG_FN843N | HAG_FN843N_PB23 | FN843N | 3250612771400 | Séparation horizontale arrière, quadro.system, 900x400 | 198.93 | 196.84 | 102.3568 | 80.6572 | 100.8214 | 66.9454 | 69.6255 |  |  | T | Tertiaire | E | ENVELOPPES TERTIAIRES | Q | QUADRO ARMOIRES
HAGER | QUADRO | HAG_FN844N | HAG_FN844N_PB23 | FN844N | 3250612771417 | Séparation horizontale arrière, quadro.system, 900x600 | 264.29 | 261.49 | 135.9748 | 107.1481 | 133.9352 | 88.933 | 92.5015 |  |  | T | Tertiaire | E | ENVELOPPES TERTIAIRES | Q | QUADRO ARMOIRES
HAGER | QUADRO | HAG_FN845N | HAG_FN845N_PB23 | FN845N | 3250612771424 | Séparation horizontale arrière, quadro.system, 900x800 | 294.76 | 291.63 | 151.6476 | 119.4983 | 149.3729 | 99.1836 | 103.166 |  |  | T | Tertiaire | E | ENVELOPPES TERTIAIRES | Q | QUADRO ARMOIRES
HAGER | QUADRO | HAG_FN853N | HAG_FN853N_PB23 | FN853N | 3250612771431 | Séparation horizontale totale, quadro.system, 350x400 | 121.99 | 120.7 | 62.764 | 49.458 | 61.8225 | 41.0502 | 42.6965 |  |  | T | Tertiaire | E | ENVELOPPES TERTIAIRES | Q | QUADRO ARMOIRES
HAGER | QUADRO | HAG_FN854N | HAG_FN854N_PB23 | FN854N | 3250612771448 | Séparation horizontale totale, quadro.system, 350x600 | 158.29 | 156.64 | 81.4528 | 64.1848 | 80.231 | 53.2734 | 55.4015 |  |  | T | Tertiaire | E | ENVELOPPES TERTIAIRES | Q | QUADRO ARMOIRES
HAGER | QUADRO | HAG_FN855N | HAG_FN855N_PB23 | FN855N | 3250612771455 | Séparation horizontale totale, quadro.system, 350x800 | 180.06 | 178.17 | 92.6484 | 73.0069 | 91.2587 | 60.5958 | 63.021 |  |  | T | Tertiaire | E | ENVELOPPES TERTIAIRES | Q | QUADRO ARMOIRES
HAGER | QUADRO | HAG_FN856N | HAG_FN856N_PB23 | FN856N | 3250612771462 | Séparation horizontale totale, quadro.system, 700x400 | 130.7 | 129.31 | 67.2412 | 52.9861 | 66.2326 | 43.9784 | 45.745 |  |  | T | Tertiaire | E | ENVELOPPES TERTIAIRES | Q | QUADRO ARMOIRES
HAGER | QUADRO | HAG_FN857N | HAG_FN857N_PB23 | FN857N | 3250612771479 | Séparation horizontale totale, quadro.system, 700x600 | 178.62 | 176.74 | 91.9048 | 72.421 | 90.5262 | 60.1094 | 62.517 |  |  | T | Tertiaire | E | ENVELOPPES TERTIAIRES | Q | QUADRO ARMOIRES
HAGER | QUADRO | HAG_FN858N | HAG_FN858N_PB23 | FN858N | 3250612771486 | Séparation horizontale totale, quadro.system, 700x800 | 197.49 | 195.39 | 101.6028 | 80.063 | 100.0788 | 66.4523 | 69.1215 |  |  | T | Tertiaire | E | ENVELOPPES TERTIAIRES | Q | QUADRO ARMOIRES
HAGER | QUADRO | HAG_FN859N | HAG_FN859N_PB23 | FN859N | 3250612771493 | Séparation horizontale totale, quadro.system, 900x400 | 156.83 | 155.18 | 80.6936 | 63.5866 | 79.4832 | 52.7768 | 54.8905 |  |  | T | Tertiaire | E | ENVELOPPES TERTIAIRES | Q | QUADRO ARMOIRES
HAGER | QUADRO | HAG_FN860N | HAG_FN860N_PB23 | FN860N | 3250612771509 | Séparation horizontale totale, quadro.system, 900x600 | 213.45 | 211.21 | 109.8292 | 86.5454 | 108.1818 | 71.8327 | 74.7075 |  |  | T | Tertiaire | E | ENVELOPPES TERTIAIRES | Q | QUADRO ARMOIRES
HAGER | QUADRO | HAG_FN861N | HAG_FN861N_PB23 | FN861N | 3250612771516 | Séparation horizontale totale, quadro.system, 900x800 | 235.24 | 232.74 | 121.0248 | 95.3675 | 119.2094 | 79.1551 | 82.334 |  |  | T | Tertiaire | E | ENVELOPPES TERTIAIRES | Q | QUADRO ARMOIRES
HAGER | QUADRO | HAG_FN862E | HAG_FN862E_PB23 | FN862E | 3250610190647 | Traverse perforée quadro+ métal zingué h 25mm pour cellule 400mm | 58.98 | 53.63 | 27.8876 | 21.9754 | 27.4693 | 18.2396 | 20.643 |  |  | T | Tertiaire | E | ENVELOPPES TERTIAIRES | Q | QUADRO ARMOIRES
HAGER | QUADRO | HAG_FN863E | HAG_FN863E_PB23 | FN863E | 3250610191781 | Traverse perforée quadro+ tôle galvanisé h 50mm pour cellule 400mm | 65.42 | 60.51 | 31.4652 | 24.7946 | 30.9932 | 20.5795 | 22.897 |  |  | T | Tertiaire | E | ENVELOPPES TERTIAIRES | Q | QUADRO ARMOIRES
HAGER | QUADRO | HAG_FN864E | HAG_FN864E_PB23 | FN864E | 3250610190708 | Traverse perforée quadro+ métal zingué h 25mm pour cellule 700mm | 80.64 | 74.86 | 38.9272 | 30.6746 | 38.3433 | 25.4599 | 28.224 |  |  | T | Tertiaire | E | ENVELOPPES TERTIAIRES | Q | QUADRO ARMOIRES
HAGER | QUADRO | HAG_FN865E | HAG_FN865E_PB23 | FN865E | 3250610190715 | Traverse perforée quadro+ métal zingué h 50mm pour cellule 700mm | 84.08 | 74.43 | 38.7036 | 30.4984 | 38.123 | 25.3137 | 29.428 |  |  | T | Tertiaire | E | ENVELOPPES TERTIAIRES | Q | QUADRO ARMOIRES
HAGER | QUADRO | HAG_FN866E | HAG_FN866E_PB23 | FN866E | 3250610190722 | Traverse perforée quadro+ tôle galvanisé h 25mm pour cellule 900mm | 91.56 | 86.41 | 44.9332 | 35.4074 | 44.2592 | 29.3881 | 32.046 |  |  | T | Tertiaire | E | ENVELOPPES TERTIAIRES | Q | QUADRO ARMOIRES
HAGER | QUADRO | HAG_FN867E | HAG_FN867E_PB23 | FN867E | 3250610190739 | Traverse perforée quadro+ tôle galvanisé h 50mm pour cellule 900mm | 82.91 | 77.72 | 40.4144 | 31.8465 | 39.8082 | 26.4326 | 29.0185 |  |  | T | Tertiaire | E | ENVELOPPES TERTIAIRES | Q | QUADRO ARMOIRES
HAGER | QUADRO | HAG_FN873E | HAG_FN873E_PB23 | FN873E | 3250610190746 | Traverse perforée quadro+ pour montant h 50mm pour cellule 300mm | 31.67 | 29.7 | 15.444 | 12.1699 | 15.2123 | 10.101 | 11.0845 |  |  | T | Tertiaire | E | ENVELOPPES TERTIAIRES | Q | QUADRO ARMOIRES
HAGER | QUADRO | HAG_FN875E | HAG_FN875E_PB23 | FN875E | 3250610190753 | Traverse perforée quadro+ pour montant h 50mm pour cellule 400mm | 40.41 | 38.25 | 19.89 | 15.6733 | 19.5916 | 13.0089 | 14.1435 |  |  | T | Tertiaire | E | ENVELOPPES TERTIAIRES | Q | QUADRO ARMOIRES
HAGER | QUADRO | HAG_FN877E | HAG_FN877E_PB23 | FN877E | 3250610190760 | Traverse perforée quadro+ pour montant h 50mm pour cellule 700mm | 52.89 | 50.02 | 26.0104 | 20.4962 | 25.6202 | 17.0118 | 18.5115 |  |  | T | Tertiaire | E | ENVELOPPES TERTIAIRES | Q | QUADRO ARMOIRES
HAGER | QUADRO | HAG_FN879E | HAG_FN879E_PB23 | FN879E | 3250610190777 | Traverse perforée Quadro+ pour montant h 50mm pour cellule 900mm | 58.3 | 54.76 | 28.4752 | 22.4385 | 28.0481 | 18.6239 | 20.405 |  |  | T | Tertiaire | E | ENVELOPPES TERTIAIRES | Q | QUADRO ARMOIRES
HAGER | QUADRO | HAG_FN882E | HAG_FN882E_PB23 | FN882E | 3250610190937 | Traverse perforée quadro+ pour structure h 25mm pour cellule 400mm | 53.66 | 50.56 | 26.2912 | 20.7175 | 25.8968 | 17.1955 | 18.781 |  |  | T | Tertiaire | E | ENVELOPPES TERTIAIRES | Q | QUADRO ARMOIRES
HAGER | QUADRO | HAG_FN883E | HAG_FN883E_PB23 | FN883E | 3250610190678 | Traverse perforée quadro+ pour structure h 50mm pour cellule 400mm | 63.79 | 56.44 | 29.3488 | 23.1269 | 28.9086 | 19.1953 | 22.3265 |  |  | T | Tertiaire | E | ENVELOPPES TERTIAIRES | Q | QUADRO ARMOIRES
HAGER | QUADRO | HAG_FN884E | HAG_FN884E_PB23 | FN884E | 3250610190661 | Traverse perforée quadro+ pour structure h 25mm pour cellule 600mm | 67.12 | 59.36 | 30.8672 | 24.3234 | 30.4042 | 20.1884 | 23.492 |  |  | T | Tertiaire | E | ENVELOPPES TERTIAIRES | Q | QUADRO ARMOIRES
HAGER | QUADRO | HAG_FN885E | HAG_FN885E_PB23 | FN885E | 3250610190692 | Traverse perforée quadro+ pour structure h 50mm pour cellule 600mm | 79.7 | 70.51 | 36.6652 | 28.8922 | 36.1152 | 23.9805 | 27.895 |  |  | T | Tertiaire | E | ENVELOPPES TERTIAIRES | Q | QUADRO ARMOIRES
HAGER | QUADRO | HAG_FN886E | HAG_FN886E_PB23 | FN886E | 3250610190685 | Traverse perforée quadro+ pour structure h 25mm pour cellule 800mm | 67.8 | 60.06 | 31.2312 | 24.6102 | 30.7627 | 20.4265 | 23.73 |  |  | T | Tertiaire | E | ENVELOPPES TERTIAIRES | Q | QUADRO ARMOIRES
HAGER | QUADRO | HAG_FN887E | HAG_FN887E_PB23 | FN887E | 3250610190654 | Traverse perforée quadro+ en tôle galvanisé h 25mm pour cellule 700mm | 60.21 | 53.27 | 27.7004 | 21.8279 | 27.2849 | 18.1172 | 21.0735 |  |  | T | Tertiaire | E | ENVELOPPES TERTIAIRES | Q | QUADRO ARMOIRES
HAGER | QUADRO | HAG_FN891E | HAG_FN891E_PB23 | FN891E | 3250610189016 | Montant,quadro plus,fonctionnel,H150mm, 2 pièces | 41.75 | 36.01 | 18.7252 | 14.7555 | 18.4443 | 12.247 | 14.6125 |  |  | T | Tertiaire | E | ENVELOPPES TERTIAIRES | Q | QUADRO ARMOIRES
HAGER | QUADRO | HAG_FN892E | HAG_FN892E_PB23 | FN892E | 3250610189023 | Montant,quadro plus,fonctionnel,H200mm, 2 pièces | 46.61 | 40.18 | 20.8936 | 16.4642 | 20.5802 | 13.6653 | 16.3135 |  |  | T | Tertiaire | E | ENVELOPPES TERTIAIRES | Q | QUADRO ARMOIRES
HAGER | QUADRO | HAG_FN893E | HAG_FN893E_PB23 | FN893E | 3250610189030 | Montant,quadro plus,fonctionnel,H300mm, 2 pièces | 50.51 | 43.53 | 22.6356 | 17.8369 | 22.2961 | 14.8046 | 17.6785 |  |  | T | Tertiaire | E | ENVELOPPES TERTIAIRES | Q | QUADRO ARMOIRES
HAGER | QUADRO | HAG_FN894E | HAG_FN894E_PB23 | FN894E | 3250610189047 | Montant,quadro plus,fonctionnel,H400mm, 2 pièces | 54.38 | 46.84 | 24.3568 | 19.1932 | 23.9914 | 15.9303 | 19.033 |  |  | T | Tertiaire | E | ENVELOPPES TERTIAIRES | Q | QUADRO ARMOIRES
HAGER | QUADRO | HAG_FN895E | HAG_FN895E_PB23 | FN895E | 3250610189054 | Montant,quadro plus,fonctionnel,H600mm, 2 pièces | 60.2 | 51.85 | 26.962 | 21.2461 | 26.5576 | 17.6342 | 21.07 |  |  | T | Tertiaire | E | ENVELOPPES TERTIAIRES | Q | QUADRO ARMOIRES
HAGER | QUADRO | HAG_FN896E | HAG_FN896E_PB23 | FN896E | 3250610189467 | Montants fonctionnels Quadro+ h1600mm pour montage sans jeu de barres 2 pièces | 597.35 | 580.86 | 302.0472 | 238.0132 | 297.5165 | 197.551 | 209.0725 |  |  | T | Tertiaire | E | ENVELOPPES TERTIAIRES | Q | QUADRO ARMOIRES
HAGER | QUADRO | HAG_FN896EP | HAG_FN896EP_PB23 | FN896EP | 3250610189160 | Support plastron quadro plus h1600mm av jdb 2 pièces | 268.61 | 261.2 | 135.824 | 107.0293 | 133.7866 | 88.8343 | 94.0135 |  |  | T | Tertiaire | E | ENVELOPPES TERTIAIRES | Q | QUADRO ARMOIRES
HAGER | QUADRO | HAG_FN897E | HAG_FN897E_PB23 | FN897E | 3250610189474 | Montant,quadro plus,funct.,2100mm, 2pcs. | 615.27 | 598.26 | 311.0952 | 245.143 | 306.4288 | 203.4687 | 215.3445 |  |  | T | Tertiaire | E | ENVELOPPES TERTIAIRES | Q | QUADRO ARMOIRES
HAGER | QUADRO | HAG_FN897EP | HAG_FN897EP_PB23 | FN897EP | 3250610189177 | Montant,quadro plus,funct.,2100mm, 2pcs. | 276.62 | 269.05 | 139.906 | 110.2459 | 137.8074 | 91.5041 | 96.817 |  |  | T | Tertiaire | E | ENVELOPPES TERTIAIRES | Q | QUADRO ARMOIRES
HAGER | QUADRO | HAG_FN9050BS | HAG_FN9050BS_PB23 | FN9050BS | 3250612771608 | Support de jeu de barres arrière, quadro.system, 900x50 | 275.9 | 272.96 | 141.9392 | 111.8481 | 139.8101 | 92.8339 | 96.565 |  |  | T | Tertiaire | E | ENVELOPPES TERTIAIRES | Z | DIVERS ACCESSOIRES
HAGER | QUADRO | HAG_FN9050HS | HAG_FN9050HS_PB23 | FN9050HS | 3250612771615 | Support de jeu de barres horizontal, quadro.system, 900x50 | 275.9 | 272.96 | 141.9392 | 111.8481 | 139.8101 | 92.8339 | 96.565 |  |  | T | Tertiaire | E | ENVELOPPES TERTIAIRES | Z | DIVERS ACCESSOIRES
HAGER | QUADRO | HAG_FN9060R | HAG_FN9060R_PB23 | FN9060R | 3250612770960 | Toit ventilé IP31, quadro.system, 900x600 | 483.5 | 478.38 | 248.7576 | 196.021 | 245.0262 | 162.6974 | 169.225 |  |  | T | Tertiaire | E | ENVELOPPES TERTIAIRES | Q | QUADRO ARMOIRES
HAGER | QUADRO | HAG_FN9080R | HAG_FN9080R_PB23 | FN9080R | 3250612770977 | Toit ventilé IP31, quadro.system, 900x800 | 537.22 | 531.54 | 276.4008 | 217.8038 | 272.2548 | 180.7772 | 188.027 |  |  | T | Tertiaire | E | ENVELOPPES TERTIAIRES | Q | QUADRO ARMOIRES
HAGER | QUADRO | HAG_FN942E | HAG_FN942E_PB23 | FN942E | 3250610190616 | Plaque de couverture quadro+ pour fermer l'espace entre 2 cellules p 400mm | 30.21 | 29.36 | 15.2672 | 12.0306 | 15.0382 | 9.9854 | 10.5735 |  |  | T | Tertiaire | E | ENVELOPPES TERTIAIRES | Z | DIVERS ACCESSOIRES
HAGER | QUADRO | HAG_FN943E | HAG_FN943E_PB23 | FN943E | 3250610190623 | Plaque de couverture Quadro+ pour fermer l'espace entre 2 cellules p 600mm | 42.15 | 37.32 | 19.4064 | 15.2922 | 19.1153 | 12.6926 | 14.7525 |  |  | T | Tertiaire | E | ENVELOPPES TERTIAIRES | Z | DIVERS ACCESSOIRES
HAGER | QUADRO | HAG_FN944E | HAG_FN944E_PB23 | FN944E | 3250610190630 | Plaque de couverture Quadro+ pour fermer l'espace entre 2 cellules p 800mm | 69.82 | 61.8 | 32.136 | 25.3232 | 31.654 | 21.0182 | 24.437 |  |  | T | Tertiaire | E | ENVELOPPES TERTIAIRES | Z | DIVERS ACCESSOIRES
HAGER | QUADRO | HAG_FN946E | HAG_FN946E_PB23 | FN946E | 3250612511617 | Plaque de couverture quadro+ pour fermer l'espace entre 2 cellules p 450mm | 44.16 | 42.93 | 22.3236 | 17.591 | 21.9887 | 14.6005 | 15.456 |  |  | T | Tertiaire | E | ENVELOPPES TERTIAIRES | Z | DIVERS ACCESSOIRES
HAGER | QUADRO | HAG_FN947E | HAG_FN947E_PB23 | FN947E | 3250612511624 | Plaque de couverture quadro+ pour fermer l'espace entre 2 cellules p 700mm | 51.8 | 50.39 | 26.2028 | 20.6478 | 25.8098 | 17.1377 | 18.13 |  |  | T | Tertiaire | E | ENVELOPPES TERTIAIRES | Z | DIVERS ACCESSOIRES
HAGER | QUADRO | HAG_FN948E | HAG_FN948E_PB23 | FN948E | 3250612511631 | Plaque de couverture quadro+ pour fermer l'espace entre 2 cellules p 900mm | 62.09 | 60.4 | 31.408 | 24.7495 | 30.9369 | 20.5421 | 21.7315 |  |  | T | Tertiaire | E | ENVELOPPES TERTIAIRES | Z | DIVERS ACCESSOIRES
HAGER | QUADRO | HAG_FN949E | HAG_FN949E_PB23 | FN949E | 3250612511648 | Plaque de couverture quadro+ pour fermer l'espace entre 2 cellules p 1000mm | 68.99 | 67.08 | 34.8816 | 27.4867 | 34.3584 | 22.814 | 24.1465 |  |  | T | Tertiaire | E | ENVELOPPES TERTIAIRES | Z | DIVERS ACCESSOIRES
HAGER | QUADRO | HAG_FN950 | HAG_FN950_PB23 | FN950 | 3250612649501 | Kit de juxtaposition latérale quadro+ p toutes les cellules galvanisé 40/10ème | 82.79 | 80.47 | 41.8444 | 32.9734 | 41.2167 | 27.3679 | 28.9765 |  |  | T | Tertiaire | E | ENVELOPPES TERTIAIRES | Z | DIVERS ACCESSOIRES
HAGER | QUADRO | HAG_FN951 | HAG_FN951_PB23 | FN951 | 3250612649518 | Joint d'accouplement de cellules quadro+ long 10m h 6mm | 31.55 | 30.65 | 15.938 | 12.5591 | 15.6989 | 10.4241 | 11.0425 |  |  | T | Tertiaire | E | ENVELOPPES TERTIAIRES | Z | DIVERS ACCESSOIRES
HAGER | QUADRO | HAG_FN952 | HAG_FN952_PB23 | FN952 | 3250612649525 | Arrêt de porte,quadro plus | 158.82 | 154.4 | 80.288 | 63.2669 | 79.0837 | 52.5116 | 55.587 |  |  | T | Tertiaire | E | ENVELOPPES TERTIAIRES | Z | DIVERS ACCESSOIRES
HAGER | QUADRO | HAG_FN954E | HAG_FN954E_PB23 | FN954E | 3250612511600 | Kit de juxtaposition dos à dos pour cellules quadro+ | 121.07 | 117.68 | 61.1936 | 48.2206 | 60.2757 | 40.0231 | 42.3745 |  |  | T | Tertiaire | E | ENVELOPPES TERTIAIRES | Z | DIVERS ACCESSOIRES
HAGER | QUADRO | HAG_FN970E | HAG_FN970E_PB23 | FN970E | 3250610190807 | Traverse pour porte barres enveloppe Quadro P400 | 65.42 | 60.51 | 31.4652 | 24.7946 | 30.9932 | 20.5795 | 22.897 |  |  | T | Tertiaire | E | ENVELOPPES TERTIAIRES | Q | QUADRO ARMOIRES
HAGER | QUADRO | HAG_FN971E | HAG_FN971E_PB23 | FN971E | 3250610190814 | Equerre pour traverse porte barre chant P600 | 74.66 | 66.04 | 34.3408 | 27.0606 | 33.8257 | 22.4603 | 26.131 |  |  | T | Tertiaire | E | ENVELOPPES TERTIAIRES | Z | DIVERS ACCESSOIRES
HAGER | QUADRO | HAG_FN972E | HAG_FN972E_PB23 | FN972E | 3250610190821 | Equerre pour traverse porte barre chant P800 | 82.91 | 77.72 | 40.4144 | 31.8465 | 39.8082 | 26.4326 | 29.0185 |  |  | T | Tertiaire | E | ENVELOPPES TERTIAIRES | Z | DIVERS ACCESSOIRES
HAGER | UNIVERS | HAG_FP31QS | HAG_FP31QS_PB23 | FP31QS | 3250612671007 | Armoire univers IP44 classe II h 500mm l 300mm p 205mm | 628.89 | 604.24 | 314.2048 | 247.5934 | 309.4917 | 205.5025 | 220.1115 |  |  | T | Tertiaire | E | ENVELOPPES TERTIAIRES | U | UNIVERS ARMOIRES
HAGER | UNIVERS | HAG_FP32QS | HAG_FP32QS_PB23 | FP32QS | 3250612671014 | Armoire univers IP44 classe II h 500 l 550mm p 205mm | 969.95 | 931.96 | 484.6192 | 381.8799 | 477.3499 | 316.9603 | 339.4825 |  |  | T | Tertiaire | E | ENVELOPPES TERTIAIRES | U | UNIVERS ARMOIRES
HAGER | UNIVERS | HAG_FP41QS | HAG_FP41QS_PB23 | FP41QS | 3250612671052 | Armoire univers IP44 classe II h 650mm l 300mm p 205mm | 701.95 | 674.48 | 350.7296 | 276.3749 | 345.4687 | 229.3912 | 245.6825 |  |  | T | Tertiaire | E | ENVELOPPES TERTIAIRES | U | UNIVERS ARMOIRES
HAGER | UNIVERS | HAG_FP42QS | HAG_FP42QS_PB23 | FP42QS | 3250612671069 | Armoire univers IP44 classe II h 650mm l 550mm p 205mm | 1141.08 | 1095.99 | 569.9148 | 449.0929 | 561.3661 | 372.7471 | 399.378 |  |  | T | Tertiaire | E | ENVELOPPES TERTIAIRES | U | UNIVERS ARMOIRES
HAGER | UNIVERS | HAG_FP51QS | HAG_FP51QS_PB23 | FP51QS | 3250612671106 | Armoire univers IP44 classe II h 800mm l 300mm p 205mm | 762.15 | 717.62 | 373.1624 | 294.052 | 367.565 | 244.0631 | 266.7525 |  |  | T | Tertiaire | E | ENVELOPPES TERTIAIRES | U | UNIVERS ARMOIRES
HAGER | UNIVERS | HAG_FP52QS | HAG_FP52QS_PB23 | FP52QS | 3250612671113 | Armoire univers IP44 classe II h 800mm l 550mm p 205mm | 1351.71 | 1285.91 | 668.6732 | 526.9145 | 658.6431 | 437.339 | 473.0985 |  |  | T | Tertiaire | E | ENVELOPPES TERTIAIRES | U | UNIVERS ARMOIRES
HAGER | UNIVERS | HAG_FP53QS | HAG_FP53QS_PB23 | FP53QS | 3250612671120 | Armoire univers IP44 classe II h 800mm l 800mm p 205mm | 1936.39 | 1860.43 | 967.4236 | 762.3298 | 952.9122 | 632.7337 | 677.7365 |  |  | T | Tertiaire | E | ENVELOPPES TERTIAIRES | U | UNIVERS ARMOIRES
HAGER | UNIVERS | HAG_FP72QS | HAG_FP72QS_PB23 | FP72QS | 3250612671212 | Armoire univers IP44 classe II h 1100mm l 550mm p 205mm | 1697.58 | 1631.11 | 848.1772 | 668.3636 | 835.4545 | 554.7418 | 594.153 |  |  | T | Tertiaire | E | ENVELOPPES TERTIAIRES | U | UNIVERS ARMOIRES
HAGER | UNIVERS | HAG_FP73QS | HAG_FP73QS_PB23 | FP73QS | 3250612671229 | Armoire univers IP44 classe II h 1100mm l 800mm p 205mm | 2344.01 | 2229.84 | 1159.5168 | 913.6992 | 1142.124 | 758.3704 | 820.4035 |  |  | T | Tertiaire | E | ENVELOPPES TERTIAIRES | U | UNIVERS ARMOIRES
HAGER | UNIVERS | HAG_FP74QS | HAG_FP74QS_PB23 | FP74QS | 3250612671236 | Armoire univers IP44 classe II h 1100mm l 1050mm p 205mm | 2926.53 | 2812.34 | 1462.4168 | 1152.3844 | 1440.4805 | 956.4791 | 1024.2855 |  |  | T | Tertiaire | E | ENVELOPPES TERTIAIRES | U | UNIVERS ARMOIRES
HAGER | UNIVERS | HAG_FP92QS | HAG_FP92QS_PB23 | FP92QS | 3250612671311 | Armoire univers IP44 classe II h 1400mm l 550mm p 205mm | 1982.11 | 1905.51 | 990.8652 | 780.8018 | 976.0022 | 648.0655 | 693.7385 |  |  | T | Tertiaire | E | ENVELOPPES TERTIAIRES | U | UNIVERS ARMOIRES
HAGER | UNIVERS | HAG_FP93QS | HAG_FP93QS_PB23 | FP93QS | 3250612671328 | Armoire univers IP44 classe II h 1400mm l 800mm p 205mm | 3151.96 | 3015.1 | 1567.852 | 1235.4674 | 1544.3342 | 1025.4379 | 1103.186 |  |  | T | Tertiaire | E | ENVELOPPES TERTIAIRES | U | UNIVERS ARMOIRES
HAGER | UNIVERS | HAG_FP94QS | HAG_FP94QS_PB23 | FP94QS | 3250612671335 | Armoire univers IP44 classe II h 1400mm l 1050mm p 205mm | 3945.19 | 3734.98 | 1942.1896 | 1530.4454 | 1913.0568 | 1270.2697 | 1380.8165 |  |  | T | Tertiaire | E | ENVELOPPES TERTIAIRES | U | UNIVERS ARMOIRES
HAGER | UNIVERS | HAG_FR21H1 | HAG_FR21H1_PB23 | FR21H1 | 3250616003903 | Armoire univers IP55 Classe II 1950x300x400 avec socle h100 | 2256.89 | 2130.17 | 1107.6884 | 872.8585 | 1091.0731 | 724.4725 | 789.9115 |  |  | T | Tertiaire | E | ENVELOPPES TERTIAIRES | U | UNIVERS ARMOIRES
HAGER | UNIVERS | HAG_FR21S1 | HAG_FR21S1_PB23 | FR21S1 | 3250616003934 | Armoire univers IP55 Classe II 1950x300x275 avec socle h100 | 1652.66 | 1559.29 | 810.8308 | 638.9347 | 798.6683 | 530.3158 | 578.431 |  |  | T | Tertiaire | E | ENVELOPPES TERTIAIRES | U | UNIVERS ARMOIRES
HAGER | UNIVERS | HAG_FR22H1 | HAG_FR22H1_PB23 | FR22H1 | 3250616003989 | Armoire univers IP55 Classe II 1950x550x400 avec socle h100 | 3366.65 | 3177.25 | 1652.17 | 1301.91 | 1627.3874 | 1080.5853 | 1178.3275 |  |  | T | Tertiaire | E | ENVELOPPES TERTIAIRES | U | UNIVERS ARMOIRES
HAGER | UNIVERS | HAG_FR22S1 | HAG_FR22S1_PB23 | FR22S1 | 3250616004016 | Armoire univers IP55 Classe II 1950x550x275 avec socle h100 | 3306.63 | 3119.89 | 1622.3428 | 1278.4061 | 1598.0077 | 1061.0771 | 1157.3205 |  |  | T | Tertiaire | E | ENVELOPPES TERTIAIRES | U | UNIVERS ARMOIRES
HAGER | UNIVERS | HAG_FR23H1 | HAG_FR23H1_PB23 | FR23H1 | 3250616004061 | Armoire univers IP55 Classe II 1950x800x400 avec socle h100 | 4553.77 | 4296.35 | 2234.102 | 1760.4724 | 2200.5905 | 1461.1921 | 1593.8195 |  |  | T | Tertiaire | E | ENVELOPPES TERTIAIRES | U | UNIVERS ARMOIRES
HAGER | UNIVERS | HAG_FR23S1 | HAG_FR23S1_PB23 | FR23S1 | 3250616004092 | Armoire univers IP55 Classe II 1950x800x275 avec socle h100 | 4515.09 | 4260.31 | 2215.3612 | 1745.7046 | 2182.1308 | 1448.9348 | 1580.2815 |  |  | T | Tertiaire | E | ENVELOPPES TERTIAIRES | U | UNIVERS ARMOIRES
HAGER | UNIVERS | HAG_FR24H1 | HAG_FR24H1_PB23 | FR24H1 | 3250616004146 | Armoire univers IP55 Classe II 1950x1050x400 avec socle h100 | 5903.64 | 5570.17 | 2896.4884 | 2282.4329 | 2853.0411 | 1894.4193 | 2066.274 |  |  | T | Tertiaire | E | ENVELOPPES TERTIAIRES | U | UNIVERS ARMOIRES
HAGER | UNIVERS | HAG_FR24S1 | HAG_FR24S1_PB23 | FR24S1 | 3250616004177 | Armoire univers IP55 Classe II 1950x1050x275 avec socle h100 | 5776.91 | 5450.11 | 2834.0572 | 2233.2371 | 2791.5463 | 1853.5868 | 2021.9185 |  |  | T | Tertiaire | E | ENVELOPPES TERTIAIRES | U | UNIVERS ARMOIRES
HAGER | UNIVERS | HAG_FR25H1 | HAG_FR25H1_PB23 | FR25H1 | 3250616004221 | Armoire univers IP55 Classe II 1950x1300x400 avec socle h100 | 7210.79 | 6802.63 | 3537.3676 | 2787.4457 | 3484.3071 | 2313.5799 | 2523.7765 |  |  | T | Tertiaire | E | ENVELOPPES TERTIAIRES | U | UNIVERS ARMOIRES
HAGER | UNIVERS | HAG_FR25S1 | HAG_FR25S1_PB23 | FR25S1 | 3250616004252 | Armoire univers IP55 Classe II 1950x1300x275 avec socle h100 | 7054.73 | 6655.92 | 3461.0784 | 2727.3298 | 3409.1622 | 2263.6837 | 2469.1555 |  |  | T | Tertiaire | E | ENVELOPPES TERTIAIRES | U | UNIVERS ARMOIRES
HAGER | UNIVERS | HAG_FR26H1 | HAG_FR26H1_PB23 | FR26H1 | 3250616005280 | Armoire univers IP55 Classe II 1950x1550x400 avec socle h100 | 8143.15 | 7682.96 | 3995.1392 | 3148.1697 | 3935.2121 | 2612.9808 | 2850.1025 |  |  | T | Tertiaire | E | ENVELOPPES TERTIAIRES | U | UNIVERS ARMOIRES
HAGER | UNIVERS | HAG_FR26S1 | HAG_FR26S1_PB23 | FR26S1 | 3250616005310 | Armoire univers IP55 Classe II 1950x1550x275 avec socle h100 | 7968.42 | 7517.58 | 3909.1416 | 3080.4036 | 3850.5045 | 2556.735 | 2788.947 |  |  | T | Tertiaire | E | ENVELOPPES TERTIAIRES | U | UNIVERS ARMOIRES
HAGER | UNIVERS | HAG_FR32S | HAG_FR32S_PB23 | FR32S | 3250610702345 | Coffret univers IP55 Classe II 500x550x275 | 1247.17 | 1177.83 | 612.4716 | 482.6276 | 603.2845 | 400.5809 | 436.5095 |  |  | T | Tertiaire | E | ENVELOPPES TERTIAIRES | U | UNIVERS ARMOIRES
HAGER | UNIVERS | HAG_FR33S | HAG_FR33S_PB23 | FR33S | 3250610702369 | Coffret univers IP55 Classe II 500x800x275 | 1597.98 | 1508.61 | 784.4772 | 618.168 | 772.71 | 513.0795 | 559.293 |  |  | T | Tertiaire | E | ENVELOPPES TERTIAIRES | U | UNIVERS ARMOIRES
HAGER | UNIVERS | HAG_FR34S | HAG_FR34S_PB23 | FR34S | 3250610702383 | Coffret univers IP55 Classe II 500x1050x275 | 2255.56 | 2128.85 | 1107.002 | 872.3176 | 1090.397 | 724.0236 | 789.446 |  |  | T | Tertiaire | E | ENVELOPPES TERTIAIRES | U | UNIVERS ARMOIRES
HAGER | UNIVERS | HAG_FR42S | HAG_FR42S_PB23 | FR42S | 3250610702444 | Coffret univers IP55 Classe II 650x550x275 | 1443.24 | 1361.88 | 708.1776 | 558.0439 | 697.5549 | 463.1765 | 505.134 |  |  | T | Tertiaire | E | ENVELOPPES TERTIAIRES | U | UNIVERS ARMOIRES
HAGER | UNIVERS | HAG_FR52S | HAG_FR52S_PB23 | FR52S | 3250610702543 | Coffret univers IP55 Classe II 800x550x275 | 1667.32 | 1573.98 | 818.4696 | 644.954 | 806.1926 | 535.3119 | 583.562 |  |  | T | Tertiaire | E | ENVELOPPES TERTIAIRES | U | UNIVERS ARMOIRES
HAGER | UNIVERS | HAG_FR53S | HAG_FR53S_PB23 | FR53S | 3250610702567 | Coffret univers IP55 Classe II 800x800x275 | 2272.9 | 2144.87 | 1115.3324 | 878.8819 | 1098.6024 | 729.472 | 795.515 |  |  | T | Tertiaire | E | ENVELOPPES TERTIAIRES | U | UNIVERS ARMOIRES
HAGER | UNIVERS | HAG_FR72S | HAG_FR72S_PB23 | FR72S | 3250610702741 | Coffret univers IP55 Classe II 1100x550x275 | 2166.2 | 2044.81 | 1063.3012 | 837.8813 | 1047.3517 | 695.4415 | 758.17 |  |  | T | Tertiaire | E | ENVELOPPES TERTIAIRES | U | UNIVERS ARMOIRES
HAGER | UNIVERS | HAG_FR73S | HAG_FR73S_PB23 | FR73S | 3250610702765 | Coffret univers IP55 Classe II 1100x800x275 | 1959.46 | 1848.74 | 961.3448 | 757.5397 | 946.9246 | 628.758 | 685.811 |  |  | T | Tertiaire | E | ENVELOPPES TERTIAIRES | U | UNIVERS ARMOIRES
HAGER | UNIVERS | HAG_FR74S | HAG_FR74S_PB23 | FR74S | 3250610702789 | Coffret univers IP55 Classe II 1100x1050x275 | 3542.72 | 3342.64 | 1738.1728 | 1369.6802 | 1712.1002 | 1136.8345 | 1239.952 |  |  | T | Tertiaire | E | ENVELOPPES TERTIAIRES | U | UNIVERS ARMOIRES
HAGER | UNIVERS | HAG_FR84S | HAG_FR84S_PB23 | FR84S | 3250610702888 | Coffret univers IP55 Classe II 1250x1050x275 | 4070.94 | 3841.5 | 1997.58 | 1574.093 | 1967.6163 | 1306.4972 | 1424.829 |  |  | T | Tertiaire | E | ENVELOPPES TERTIAIRES | U | UNIVERS ARMOIRES
HAGER | UNIVERS | HAG_FR92H | HAG_FR92H_PB23 | FR92H | 3250610702956 | Coffret univers IP55 Classe II 1400x550x400 | 2798.44 | 2641.05 | 1373.346 | 1082.1966 | 1352.7458 | 898.2232 | 979.454 |  |  | T | Tertiaire | E | ENVELOPPES TERTIAIRES | U | UNIVERS ARMOIRES
HAGER | UNIVERS | HAG_FR92S | HAG_FR92S_PB23 | FR92S | 3250610702963 | Coffret univers IP55 Classe II 1400x550x275 | 2747.76 | 2593.02 | 1348.3704 | 1062.5159 | 1328.1448 | 881.8882 | 961.716 |  |  | T | Tertiaire | E | ENVELOPPES TERTIAIRES | U | UNIVERS ARMOIRES
HAGER | UNIVERS | HAG_FR93H | HAG_FR93H_PB23 | FR93H | 3250610702994 | Coffret univers IP55 Classe II 1400x800x400 | 4012.24 | 3785.48 | 1968.4496 | 1551.1383 | 1938.9229 | 1287.4448 | 1404.284 |  |  | T | Tertiaire | E | ENVELOPPES TERTIAIRES | U | UNIVERS ARMOIRES
HAGER | UNIVERS | HAG_FR93S | HAG_FR93S_PB23 | FR93S | 3250610703007 | Coffret univers IP55 Classe II 1400x800x275 | 3977.55 | 3753.47 | 1951.8044 | 1538.0219 | 1922.5273 | 1276.5581 | 1392.1425 |  |  | T | Tertiaire | E | ENVELOPPES TERTIAIRES | U | UNIVERS ARMOIRES
HAGER | UNIVERS | HAG_FR94H | HAG_FR94H_PB23 | FR94H | 3250610703038 | Coffret univers IP55 Classe II 1400x1050x400 | 5096.64 | 4808.54 | 2500.4408 | 1970.3474 | 2462.9342 | 1635.3883 | 1783.824 |  |  | T | Tertiaire | E | ENVELOPPES TERTIAIRES | U | UNIVERS ARMOIRES
HAGER | UNIVERS | HAG_FR94S | HAG_FR94S_PB23 | FR94S | 3250610703045 | Coffret univers IP55 Classe II 1400x1050x275 | 4987.27 | 4705.84 | 2447.0368 | 1928.265 | 2410.3312 | 1600.4599 | 1745.5445 |  |  | T | Tertiaire | E | ENVELOPPES TERTIAIRES | U | UNIVERS ARMOIRES
HAGER | UNIVERS | HAG_FT32S | HAG_FT32S_PB23 | FT32S | 3250612701179 | Armoire univers IP54 classe II h 500mm l 550mm p 275mm | 1057.57 | 1006.18 | 523.2136 | 412.2923 | 515.3654 | 342.2026 | 370.1495 |  |  | T | Tertiaire | E | ENVELOPPES TERTIAIRES | U | UNIVERS ARMOIRES
HAGER | UNIVERS | HAG_FT33S | HAG_FT33S_PB23 | FT33S | 3250612701193 | Armoire univers IP54 classe II h 500mm l 800mm p 275mm | 1354.83 | 1288.93 | 670.2436 | 528.152 | 660.1899 | 438.3661 | 474.1905 |  |  | T | Tertiaire | E | ENVELOPPES TERTIAIRES | U | UNIVERS ARMOIRES
HAGER | UNIVERS | HAG_FT34S | HAG_FT34S_PB23 | FT34S | 3250612701698 | Armoire univers IP54 classe II h 500mm l 1050mm p 275mm | 1912.53 | 1819.18 | 945.9736 | 745.4272 | 931.784 | 618.7046 | 669.3855 |  |  | T | Tertiaire | E | ENVELOPPES TERTIAIRES | U | UNIVERS ARMOIRES
HAGER | UNIVERS | HAG_FT42S | HAG_FT42S_PB23 | FT42S | 3250612701247 | Armoire univers IP54 classe II h 650mm l 550mm p 275mm | 1223.81 | 1164.17 | 605.3684 | 477.0303 | 596.2879 | 395.9351 | 428.3335 |  |  | T | Tertiaire | E | ENVELOPPES TERTIAIRES | U | UNIVERS ARMOIRES
HAGER | UNIVERS | HAG_FT52S | HAG_FT52S_PB23 | FT52S | 3250612701308 | Armoire univers IP54 classe II h 800mm l 550mm p 275mm | 1579.13 | 1502.56 | 781.3312 | 615.689 | 769.6112 | 511.0219 | 552.6955 |  |  | T | Tertiaire | E | ENVELOPPES TERTIAIRES | U | UNIVERS ARMOIRES
HAGER | UNIVERS | HAG_FT53S | HAG_FT53S_PB23 | FT53S | 3250612701322 | Armoire univers IP54 classe II h 800mm l 800mm p 275mm | 1925.53 | 1832.51 | 952.9052 | 750.8893 | 938.6116 | 623.2381 | 673.9355 |  |  | T | Tertiaire | E | ENVELOPPES TERTIAIRES | U | UNIVERS ARMOIRES
HAGER | UNIVERS | HAG_FT72S | HAG_FT72S_PB23 | FT72S | 3250612701469 | Armoire univers IP54 classe II h 1100mm l 550mm p 275mm | 1835.45 | 1746.75 | 908.31 | 715.7483 | 894.6853 | 594.0711 | 642.4075 |  |  | T | Tertiaire | E | ENVELOPPES TERTIAIRES | U | UNIVERS ARMOIRES
HAGER | UNIVERS | HAG_FT73S | HAG_FT73S_PB23 | FT73S | 3250612701483 | Armoire univers IP54 classe II h 1100mm l 800mm p 275mm | 2133.68 | 2030.74 | 1055.9848 | 832.116 | 1040.145 | 690.6563 | 746.788 |  |  | T | Tertiaire | E | ENVELOPPES TERTIAIRES | U | UNIVERS ARMOIRES
HAGER | UNIVERS | HAG_FT74S | HAG_FT74S_PB23 | FT74S | 3250612701506 | Armoire univers IP54 classe II h 1100mm l 1050mm p 275mm | 2999.17 | 2855.21 | 1484.7092 | 1169.9508 | 1462.4386 | 971.0592 | 1049.7095 |  |  | T | Tertiaire | E | ENVELOPPES TERTIAIRES | U | UNIVERS ARMOIRES
HAGER | UNIVERS | HAG_FT92H | HAG_FT92H_PB23 | FT92H | 3250612701667 | Armoire univers IP54 classe II h 1400mm l 550mm p 350mm | 2331.58 | 2219.72 | 1154.2544 | 909.5525 | 1136.9406 | 754.9285 | 816.053 |  |  | T | Tertiaire | E | ENVELOPPES TERTIAIRES | U | UNIVERS ARMOIRES
HAGER | UNIVERS | HAG_FT92S | HAG_FT92S_PB23 | FT92S | 3250612701582 | Armoire univers IP54 classe II h 1400mm l 550mm p 275mm | 2380.23 | 2265.44 | 1178.0288 | 928.2867 | 1160.3584 | 770.478 | 833.0805 |  |  | T | Tertiaire | E | ENVELOPPES TERTIAIRES | U | UNIVERS ARMOIRES
HAGER | UNIVERS | HAG_FT93H | HAG_FT93H_PB23 | FT93H | 3250612701674 | Armoire univers IP54 classe II h 1400mm l 800mm p 350mm | 3397.58 | 3233.65 | 1681.498 | 1325.0204 | 1656.2755 | 1099.767 | 1189.153 |  |  | T | Tertiaire | E | ENVELOPPES TERTIAIRES | U | UNIVERS ARMOIRES
HAGER | UNIVERS | HAG_FT93S | HAG_FT93S_PB23 | FT93S | 3250612701605 | Armoire univers IP54 classe II h 1400mm l 800mm p 275mm | 3368.84 | 3207.01 | 1667.6452 | 1314.1044 | 1642.6305 | 1090.7067 | 1179.094 |  |  | T | Tertiaire | E | ENVELOPPES TERTIAIRES | U | UNIVERS ARMOIRES
HAGER | UNIVERS | HAG_FT94H | HAG_FT94H_PB23 | FT94H | 3250612701681 | Armoire univers IP54 classe II h 1400mm l 1050mm p 350mm | 4313.58 | 4107.38 | 2135.8376 | 1683.04 | 2103.8 | 1396.9232 | 1509.753 |  |  | T | Tertiaire | E | ENVELOPPES TERTIAIRES | U | UNIVERS ARMOIRES
HAGER | UNIVERS | HAG_FT94S | HAG_FT94S_PB23 | FT94S | 3250612701629 | Armoire univers IP54 classe II h 1400mm l 1050mm p 275mm | 4295.18 | 4088.83 | 2126.1916 | 1675.439 | 2094.2987 | 1390.6144 | 1503.313 |  |  | T | Tertiaire | E | ENVELOPPES TERTIAIRES | U | UNIVERS ARMOIRES
HAGER | VEGA D | HAG_FU22AN | HAG_FU22AN_PB23 | FU22AN | 3250612710775 | Coffret, NewVegaD, 537x550x182mm, encastré 2 rangées à compléter | 580.36 | 522.19 | 271.5388 | 213.9726 | 267.4657 | 177.5972 | 203.126 |  |  | T | Tertiaire | E | ENVELOPPES TERTIAIRES | D | COFFRETS VEGA D
HAGER | VEGA D | HAG_FU22DN | HAG_FU22DN_PB23 | FU22DN | 3250612710713 | Coffret, NewVegaD, 537x550x150mm, encastré 2 rangées 48 modules | 776.01 | 718.99 | 373.8748 | 294.6133 | 368.2667 | 244.5291 | 271.6035 |  |  | T | Tertiaire | E | ENVELOPPES TERTIAIRES | D | COFFRETS VEGA D
HAGER | VEGA D | HAG_FU32AN | HAG_FU32AN_PB23 | FU32AN | 3250612710782 | Coffret, NewVegaD, 687x550x182mm, encastré 3 rangées dont 2 à compléter | 766.15 | 709.73 | 369.0596 | 290.819 | 363.5237 | 241.3797 | 268.1525 |  |  | T | Tertiaire | E | ENVELOPPES TERTIAIRES | D | COFFRETS VEGA D
HAGER | VEGA D | HAG_FU32DN | HAG_FU32DN_PB23 | FU32DN | 3250612710720 | Coffret, NewVegaD, 687x550x150mm, encastré 3 rangées 72 modules | 797.42 | 731 | 380.12 | 299.5346 | 374.4182 | 248.6137 | 279.097 |  |  | T | Tertiaire | E | ENVELOPPES TERTIAIRES | D | COFFRETS VEGA D
HAGER | VEGA D | HAG_FU42AN | HAG_FU42AN_PB23 | FU42AN | 3250612710799 | Coffret, NewVegaD, 837x550x182mm, encastré 4 rangées dont 2 à compléter | 906.29 | 830.63 | 431.9276 | 340.3589 | 425.4487 | 282.4979 | 317.2015 |  |  | T | Tertiaire | E | ENVELOPPES TERTIAIRES | D | COFFRETS VEGA D
HAGER | VEGA D | HAG_FU42DN | HAG_FU42DN_PB23 | FU42DN | 3250612710737 | Coffret, NewVegaD, 837x550x150mm, encastré 4 rangées 96 modules | 989.86 | 896.22 | 466.0344 | 367.2351 | 459.0439 | 304.8051 | 346.451 |  |  | T | Tertiaire | E | ENVELOPPES TERTIAIRES | D | COFFRETS VEGA D
HAGER | VEGA D | HAG_FU52AN | HAG_FU52AN_PB23 | FU52AN | 3250612710805 | Coffret, NewVegaD, 987x550x182mm, encastré 5 rangées dont 2 à compléter | 1082 | 1002.39 | 521.2428 | 410.7393 | 513.4242 | 340.9136 | 378.7 |  |  | T | Tertiaire | E | ENVELOPPES TERTIAIRES | D | COFFRETS VEGA D
HAGER | VEGA D | HAG_FU52DN | HAG_FU52DN_PB23 | FU52DN | 3250612710744 | Coffret, NewVegaD, 987x550x150mm, encastré 5 rangées 120 modules | 1172.24 | 1017.73 | 529.2196 | 417.025 | 521.2813 | 346.1308 | 410.284 |  |  | T | Tertiaire | E | ENVELOPPES TERTIAIRES | D | COFFRETS VEGA D
HAGER | VEGA D | HAG_FU62AN | HAG_FU62AN_PB23 | FU62AN | 3250612710812 | Coffret, NewVegaD, 1137x550x182mm, 6 rangées dont 2 à compléter | 1292.8 | 1183.37 | 615.3524 | 484.8977 | 606.1221 | 402.4651 | 452.48 |  |  | T | Tertiaire | E | ENVELOPPES TERTIAIRES | D | COFFRETS VEGA D
HAGER | VEGA D | HAG_FU62DN | HAG_FU62DN_PB23 | FU62DN | 3250612710751 | Coffret, NewVegaD, 1137x550x150mm, 6 rangées 144 modules | 1372.67 | 1243.09 | 646.4068 | 509.3686 | 636.7107 | 422.7759 | 480.4345 |  |  | T | Tertiaire | E | ENVELOPPES TERTIAIRES | D | COFFRETS VEGA D
HAGER | VEGA D | HAG_FU72AN | HAG_FU72AN_PB23 | FU72AN | 3250612710829 | Coffret, NewVegaD, 1287x550x182mm, 7 rangées dont 2 à compléter | 1493.85 | 1366.81 | 710.7412 | 560.0641 | 700.0801 | 464.8532 | 522.8475 |  |  | T | Tertiaire | E | ENVELOPPES TERTIAIRES | D | COFFRETS VEGA D
HAGER | VEGA D | HAG_FU72DN | HAG_FU72DN_PB23 | FU72DN | 3250612710768 | Coffret, NewVegaD,1287x550x150mm, 7 rangées 168 modules | 1612.83 | 1491.14 | 775.3928 | 611.0095 | 763.7619 | 507.1379 | 564.4905 |  |  | T | Tertiaire | E | ENVELOPPES TERTIAIRES | D | COFFRETS VEGA D
HAGER | VEGA D | HAG_FV22A | HAG_FV22A_PB23 | FV22A | 3250612720026 | Coffret saillie, VegaD IP55, 500x550x275mm, avec 2 rangées à compléter | 796.68 | 745.76 | 387.7952 | 305.5826 | 381.9783 | 253.6336 | 278.838 |  |  | T | Tertiaire | E | ENVELOPPES TERTIAIRES | D | COFFRETS VEGA D
HAGER | VEGA D | HAG_FV32A | HAG_FV32A_PB23 | FV32A | 3250612720033 | Coffret saillie, VegaD IP55, 650x550x275mm, 24 modules + 2 rangées à compléter | 944.11 | 883.82 | 459.5864 | 362.1541 | 452.6926 | 300.5879 | 330.4385 |  |  | T | Tertiaire | E | ENVELOPPES TERTIAIRES | D | COFFRETS VEGA D
HAGER | VEGA D | HAG_FV42A | HAG_FV42A_PB23 | FV42A | 3250612720040 | Coffret saillie, VegaD IP55, 800x550x275mm, 48 modules + 2 rangées à compléter | 1116.53 | 1045.23 | 543.5196 | 428.2934 | 535.3668 | 355.4836 | 390.7855 |  |  | T | Tertiaire | E | ENVELOPPES TERTIAIRES | D | COFFRETS VEGA D
HAGER | VEGA D | HAG_FV52A | HAG_FV52A_PB23 | FV52A | 3250612720057 | Coffret saillie, VegaD IP55, 950x550x275mm, 72 modules + 2 rangées à compléter | 1348.96 | 1262.81 | 656.6612 | 517.449 | 646.8113 | 429.4827 | 472.136 |  |  | T | Tertiaire | E | ENVELOPPES TERTIAIRES | D | COFFRETS VEGA D
HAGER | VEGA D | HAG_FV62A | HAG_FV62A_PB23 | FV62A | 3250612720064 | Coffret saillie, VegaD IP55, 1100x550x275mm, 96 modules + 2 rangées à compléter | 1611.04 | 1505.17 | 782.6884 | 616.7585 | 770.9481 | 511.9095 | 563.864 |  |  | T | Tertiaire | E | ENVELOPPES TERTIAIRES | D | COFFRETS VEGA D
HAGER | VEGA D | HAG_FV72A | HAG_FV72A_PB23 | FV72A | 3250612720071 | Coffret saillie, VegaD IP55, 1250x550x275mm, 120 modules + 2 rangées à compléter | 1842.6 | 1738.31 | 903.9212 | 712.2899 | 890.3624 | 591.2006 | 644.91 |  |  | T | Tertiaire | E | ENVELOPPES TERTIAIRES | D | COFFRETS VEGA D
HAGER | FWK | HAG_FWK3500600VERZ | HAG_FWK3500600VERZ_PB23 | FWK3500600VERZ | 4012740207492 | Goulotte complète camelea h 100mm p 88mm L 1500mm résistante au feu zinguée | 386,21 | 367,48 | 191.0896 | 168.1588 | 210.1986 | 168.1588 | 210.1986 |  |  | G | Goulottes Tehalit | D | GOULOTTES DISTRIBUTION | I | GOULOTTES FWK
HAGER | FWK | HAG_FWK3501100VERZ | HAG_FWK3501100VERZ_PB23 | FWK3501100VERZ | 4012740207508 | Goulotte complète camelea h 150mm p 88mm L 1500mm résistante au feu zinguée | 413,15 | 393,07 | 204.3964 | 179.8688 | 224.836 | 179.8688 | 224.836 |  |  | G | Goulottes Tehalit | D | GOULOTTES DISTRIBUTION | I | GOULOTTES FWK
HAGER | FWK | HAG_FWK3502100VERZ | HAG_FWK3502100VERZ_PB23 | FWK3502100VERZ | 4012740207515 | Goulotte complète camelea h 250mm p 88mm L 1500mm résistante au feu zinguée | 530,61 | 504,85 | 262.522 | 231.0194 | 288.7742 | 231.0194 | 288.7742 |  |  | G | Goulottes Tehalit | D | GOULOTTES DISTRIBUTION | I | GOULOTTES FWK
HAGER | FWK | HAG_FWK3991600VERZ | HAG_FWK3991600VERZ_PB23 | FWK3991600VERZ | 4012740150859 | Goulotte complète camelea h 200mm p 142mm L 1000mm résistante au feu zinguée | 374,05 | 355,8 | 185.016 | 162.8141 | 203.5176 | 162.8141 | 203.5176 |  |  | G | Goulottes Tehalit | D | GOULOTTES DISTRIBUTION | I | GOULOTTES FWK
HAGER | FWK | HAG_FWK3992600VERZ | HAG_FWK3992600VERZ_PB23 | FWK3992600VERZ | 4012740150897 | Goulotte complète camelea h 300mm p 142mm L 1000mm résistante au feu zinguée | 411,39 | 391,41 | 203.5332 | 179.1092 | 223.8865 | 179.1092 | 223.8865 |  |  | G | Goulottes Tehalit | D | GOULOTTES DISTRIBUTION | I | GOULOTTES FWK
HAGER | FWK | HAG_FWK9500600VERZ | HAG_FWK9500600VERZ_PB23 | FWK9500600VERZ | 4012740207522 | Goulotte complète camelea h 152mm p 140mm L 750mm résistante au feu zinguée | 425,4 | 404,74 | 210.4648 | 185.209 | 231.5113 | 185.209 | 231.5113 |  |  | G | Goulottes Tehalit | D | GOULOTTES DISTRIBUTION | I | GOULOTTES FWK
HAGER | FWK | HAG_FWK9501100VERZ | HAG_FWK9501100VERZ_PB23 | FWK9501100VERZ | 4012740207539 | Goulotte complète camelea h 200mm p 142mm L 750mm résistante au feu zinguée | 433,35 | 412,35 | 214.422 | 188.6914 | 235.8642 | 188.6914 | 235.8642 |  |  | G | Goulottes Tehalit | D | GOULOTTES DISTRIBUTION | I | GOULOTTES FWK
HAGER | FWK | HAG_FWK9502100VERZ | HAG_FWK9502100VERZ_PB23 | FWK9502100VERZ | 4012740207546 | Goulotte complète camelea h 300mm p 142mm L 750mm résistante au feu zinguée | 481,39 | 458,01 | 238.1652 | 209.5854 | 261.9817 | 209.5854 | 261.9817 |  |  | G | Goulottes Tehalit | D | GOULOTTES DISTRIBUTION | I | GOULOTTES FWK
HAGER | FWK | HAG_FWK9991600VERZ | HAG_FWK9991600VERZ_PB23 | FWK9991600VERZ | 4012740150644 | Goulotte complète camelea h 250mm p 196mm L 500mm résistante au feu zinguée | 390,96 | 371,9 | 193.388 | 170.1814 | 212.7268 | 170.1814 | 212.7268 |  |  | G | Goulottes Tehalit | D | GOULOTTES DISTRIBUTION | I | GOULOTTES FWK
HAGER | FWK | HAG_FWK9992600VERZ | HAG_FWK9992600VERZ_PB23 | FWK9992600VERZ | 4012740150699 | Goulotte complète camelea h 350mm p 196mm L 500mm résistante au feu zinguée | 441,94 | 420,11 | 218.4572 | 192.2423 | 240.3029 | 192.2423 | 240.3029 |  |  | G | Goulottes Tehalit | D | GOULOTTES DISTRIBUTION | I | GOULOTTES FWK
HAGER | QUADRO | HAG_FX289 | HAG_FX289_PB23 | FX289 | 3250610681480 | Rail de support,venezia,horizontal,300mm,gris, RAL7032 | 159.96 | 141.44 | 73.5488 | 57.9565 | 72.4456 | 48.1039 | 55.986 |  |  | T | Tertiaire | E | ENVELOPPES TERTIAIRES | Q | QUADRO ARMOIRES
HAGER | QUADRO | HAG_FX291 | HAG_FX291_PB23 | FX291 | 3250610681497 | Rail de support,venezia,horizontal,500mm,gris, RAL7032 | 185.06 | 163.91 | 85.2332 | 67.1638 | 83.9547 | 55.7459 | 64.771 |  |  | T | Tertiaire | E | ENVELOPPES TERTIAIRES | Q | QUADRO ARMOIRES
HAGER | QUADRO | HAG_FX292 | HAG_FX292_PB23 | FX292 | 3250610681503 | Rail de support,venezia,horizontal,700mm,gris, RAL7032 | 210.18 | 186.39 | 96.9228 | 76.3752 | 95.469 | 63.3914 | 73.563 |  |  | T | Tertiaire | E | ENVELOPPES TERTIAIRES | Q | QUADRO ARMOIRES
HAGER | QUADRO | HAG_FX438 | HAG_FX438_PB23 | FX438 | 3250610680957 | Plinth, venezia, Evo,100x400x400mm, pour coffret métallique | 360.86 | 319.89 | 166.3428 | 131.0781 | 163.8477 | 108.7948 | 126.301 |  |  | T | Tertiaire | E | ENVELOPPES TERTIAIRES | Q | QUADRO ARMOIRES
HAGER | QUADRO | HAG_FX450 | HAG_FX450_PB23 | FX450 | 3250610680995 | Plinth, venezia, Evo,100x600x600mm, pour coffret métallique | 405.8 | 359.53 | 186.9556 | 147.321 | 184.1513 | 122.2764 | 142.03 |  |  | T | Tertiaire | E | ENVELOPPES TERTIAIRES | Q | QUADRO ARMOIRES
HAGER | QUADRO | HAG_FX458 | HAG_FX458_PB23 | FX458 | 3250610681022 | Socle,venezia,Evo, 100x800x800mm, pour coffret métallique | 450.74 | 399.2 | 207.584 | 163.5762 | 204.4702 | 135.7682 | 157.759 |  |  | T | Tertiaire | E | ENVELOPPES TERTIAIRES | Q | QUADRO ARMOIRES
HAGER | UNIVERS | HAG_FZ012B | HAG_FZ012B_PB23 | FZ012B | 3250612777679 | Cadre de finition univers pour FP32QS à encastrer h 550mm x l 500mm | 485.32 | 455.35 | 236.782 | 186.5842 | 233.2303 | 154.8649 | 169.862 |  |  | T | Tertiaire | E | ENVELOPPES TERTIAIRES | Z | DIVERS ACCESSOIRES
HAGER | SYSTEMES VDI | HAG_FZ01MM | HAG_FZ01MM_PB23 | FZ01MM | 3250612779437 | Support appareils multimedia, universZ | 28.12 | 26.63 | 13.8476 | 12.8644 | 16.0805 | 12.8644 | 16.0805 |  |  | D | Domotique Tébis & VDI | N | SYSTEMES VDI | A | ACCESSOIRES VDI
HAGER | UNIVERS | HAG_FZ021B | HAG_FZ021B_PB23 | FZ021B | 3250612777716 | Cadre de finition,universZ,1-section,650x300mm | 396.79 | 371.95 | 193.414 | 152.4102 | 190.5128 | 126.5005 | 138.8765 |  |  | T | Tertiaire | E | ENVELOPPES TERTIAIRES | Z | DIVERS ACCESSOIRES
HAGER | UNIVERS | HAG_FZ022B | HAG_FZ022B_PB23 | FZ022B | 3250612777723 | Cadre de finition univers pour FP42QS à encastrer h 550mm x l 650mm | 403.7 | 378.64 | 196.8928 | 155.1515 | 193.9394 | 128.7758 | 141.295 |  |  | T | Tertiaire | E | ENVELOPPES TERTIAIRES | Z | DIVERS ACCESSOIRES
HAGER | UNIVERS | HAG_FZ023B | HAG_FZ023B_PB23 | FZ023B | 3250612777730 | Cadre de finition,universZ,3-section,650x800mm | 320.37 | 302.79 | 157.4508 | 124.0712 | 155.089 | 102.9791 | 112.1295 |  |  | T | Tertiaire | E | ENVELOPPES TERTIAIRES | Z | DIVERS ACCESSOIRES
HAGER | UNIVERS | HAG_FZ102N | HAG_FZ102N_PB23 | FZ102N | 3250612777037 | Porte transparente univers pour FP72QS-FP73QS h 1100mm x l550-l800mm | 888.02 | 832.87 | 433.0924 | 341.2768 | 426.596 | 283.2598 | 310.807 |  |  | T | Tertiaire | E | ENVELOPPES TERTIAIRES | Z | DIVERS ACCESSOIRES
HAGER | UNIVERS | HAG_FZ104N | HAG_FZ104N_PB23 | FZ104N | 3250612777044 | Porte transparente univers pour FP42QS h 650mm x l 550mm | 595.36 | 558.25 | 290.29 | 228.7485 | 285.9357 | 189.8613 | 208.376 |  |  | T | Tertiaire | E | ENVELOPPES TERTIAIRES | Z | DIVERS ACCESSOIRES
HAGER | UNIVERS | HAG_FZ106N | HAG_FZ106N_PB23 | FZ106N | 3250612777051 | Porte transparente univers pour FP52QS-FP53QS h 800mm x l 550-l 800mm | 687.41 | 644.47 | 335.1244 | 264.078 | 330.0975 | 219.1848 | 240.5935 |  |  | T | Tertiaire | E | ENVELOPPES TERTIAIRES | Z | DIVERS ACCESSOIRES
HAGER | UNIVERS | HAG_FZ107 | HAG_FZ107_PB23 | FZ107 | 3250612761074 | Porte transparente univers pour FT52S h 800mm x l 550mm | 639.66 | 599.85 | 311.922 | 245.7945 | 307.2432 | 204.0095 | 223.881 |  |  | T | Tertiaire | E | ENVELOPPES TERTIAIRES | Z | DIVERS ACCESSOIRES
HAGER | UNIVERS | HAG_FZ109 | HAG_FZ109_PB23 | FZ109 | 3250612761098 | Porte transparente univers pour FT72S h 1100mm x l 550mm | 824.38 | 773.23 | 402.0796 | 316.8387 | 396.0484 | 262.9761 | 288.533 |  |  | T | Tertiaire | E | ENVELOPPES TERTIAIRES | Z | DIVERS ACCESSOIRES
HAGER | UNIVERS | HAG_FZ111 | HAG_FZ111_PB23 | FZ111 | 3250612761111 | Porte transparente univers pour FT52S h 1100mm x l 800mm | 1045.69 | 980.68 | 509.9536 | 401.8434 | 502.3043 | 333.5301 | 365.9915 |  |  | T | Tertiaire | E | ENVELOPPES TERTIAIRES | Z | DIVERS ACCESSOIRES
HAGER | UNIVERS | HAG_FZ112 | HAG_FZ112_PB23 | FZ112 | 3250612761128 | Porte transparente univers pour FT93S h 1400mm x l 800mm | 1592.62 | 1493.73 | 776.7396 | 612.0708 | 765.0885 | 508.0188 | 557.417 |  |  | T | Tertiaire | E | ENVELOPPES TERTIAIRES | Z | DIVERS ACCESSOIRES
HAGER | UNIVERS | HAG_FZ113 | HAG_FZ113_PB23 | FZ113 | 3250612761135 | Portes transparentes univers droite+gauche pour FT94S-94H h 1400mm x l 1050mm | 2055.99 | 1928.27 | 1002.7004 | 790.1279 | 987.6599 | 655.8062 | 719.5965 |  |  | T | Tertiaire | E | ENVELOPPES TERTIAIRES | Z | DIVERS ACCESSOIRES
HAGER | UNIVERS | HAG_FZ11B | HAG_FZ11B_PB23 | FZ11B | 3250612777761 | Cadre de finition arm.800x300 | 397.39 | 374.82 | 194.9064 | 153.5862 | 191.9828 | 127.4766 | 139.0865 |  |  | T | Tertiaire | E | ENVELOPPES TERTIAIRES | Z | DIVERS ACCESSOIRES
HAGER | UNIVERS | HAG_FZ12B | HAG_FZ12B_PB23 | FZ12B | 3250612777778 | Cadre de finition univers pour FP52QS à encastrer h 800mm x l 550mm | 415.32 | 390.03 | 202.8156 | 159.8187 | 199.7734 | 132.6495 | 145.362 |  |  | T | Tertiaire | E | ENVELOPPES TERTIAIRES | Z | DIVERS ACCESSOIRES
HAGER | UNIVERS | HAG_FZ13B | HAG_FZ13B_PB23 | FZ13B | 3250612777785 | Cadre de finition univers pour FP53QS à encastrer h 800mm x l 800mm | 441.32 | 413.64 | 215.0928 | 169.4931 | 211.8664 | 140.6793 | 154.462 |  |  | T | Tertiaire | E | ENVELOPPES TERTIAIRES | Z | DIVERS ACCESSOIRES
HAGER | UNIVERS | HAG_FZ164N | HAG_FZ164N_PB23 | FZ164N | 3250612777273 | Portes transparentes univers droite+gauche pour FP74QS h 1100mm x l 550mm | 1793.31 | 1682.09 | 874.6868 | 689.2532 | 861.5665 | 572.0802 | 627.6585 |  |  | T | Tertiaire | E | ENVELOPPES TERTIAIRES | Z | DIVERS ACCESSOIRES
HAGER | UNIVERS | HAG_FZ165 | HAG_FZ165_PB23 | FZ165 | 3250612761654 | Porte transparente univers pour FT92S h 1400mm x l 550mm | 1074.82 | 1007.93 | 524.1236 | 413.0094 | 516.2617 | 342.7978 | 376.187 |  |  | T | Tertiaire | E | ENVELOPPES TERTIAIRES | Z | DIVERS ACCESSOIRES
HAGER | UNIVERS | HAG_FZ166 | HAG_FZ166_PB23 | FZ166 | 3250612761661 | Porte transparente univers pour FT53S h 800mm x l 800mm | 810.99 | 760.62 | 395.5224 | 311.6717 | 389.5896 | 258.6875 | 283.8465 |  |  | T | Tertiaire | E | ENVELOPPES TERTIAIRES | Z | DIVERS ACCESSOIRES
HAGER | UNIVERS | HAG_FZ167 | HAG_FZ167_PB23 | FZ167 | 3250612761678 | Portes transparentes univers droite+gauche pour FT74S h 1100mm x l 1050mm | 1632.46 | 1530.73 | 795.9796 | 627.2319 | 784.0399 | 520.6025 | 571.361 |  |  | T | Tertiaire | E | ENVELOPPES TERTIAIRES | Z | DIVERS ACCESSOIRES
HAGER | UNIVERS | HAG_FZ168 | HAG_FZ168_PB23 | FZ168 | 3250612761685 | Porte transparente univers pour FT42S h 650mm x l 550mm | 488.75 | 458.2 | 238.264 | 187.752 | 234.69 | 155.8342 | 171.0625 |  |  | T | Tertiaire | E | ENVELOPPES TERTIAIRES | Z | DIVERS ACCESSOIRES
HAGER | UNIVERS | HAG_FZ21B | HAG_FZ21B_PB23 | FZ21B | 3250612777815 | Cadre de finition armoire univers 950x300 | 350.39 | 333.1 | 173.212 | 136.4911 | 170.6138 | 113.2876 | 122.6365 |  |  | T | Tertiaire | E | ENVELOPPES TERTIAIRES | Z | DIVERS ACCESSOIRES
HAGER | UNIVERS | HAG_FZ22B | HAG_FZ22B_PB23 | FZ22B | 3250612777822 | Cadre de finition armoire univers 950x550 | 349.51 | 332.31 | 172.8012 | 136.1673 | 170.2092 | 113.0189 | 122.3285 |  |  | T | Tertiaire | E | ENVELOPPES TERTIAIRES | Z | DIVERS ACCESSOIRES
HAGER | UNIVERS | HAG_FZ230A | HAG_FZ230A_PB23 | FZ230A | 3250610701683 | Support plastique univers 275mm | 67.32 | 62.84 | 32.6768 | 25.7493 | 32.1866 | 21.3719 | 23.562 |  |  | T | Tertiaire | E | ENVELOPPES TERTIAIRES | Z | DIVERS ACCESSOIRES
HAGER | UNIVERS | HAG_FZ230B | HAG_FZ230B_PB23 | FZ230B | 3250610701690 | Support plastique univers 400mm | 74.78 | 70.32 | 36.5664 | 28.8143 | 36.0179 | 23.9159 | 26.173 |  |  | T | Tertiaire | E | ENVELOPPES TERTIAIRES | Z | DIVERS ACCESSOIRES
HAGER | UNIVERS | HAG_FZ23B | HAG_FZ23B_PB23 | FZ23B | 3250612777839 | Cadre de finition armoire univers 950x800 | 358.4 | 338.27 | 175.9004 | 138.6095 | 173.2619 | 115.0459 | 125.44 |  |  | T | Tertiaire | E | ENVELOPPES TERTIAIRES | Z | DIVERS ACCESSOIRES
HAGER | HAGER | HAG_FZ276 | HAG_FZ276_PB23 | FZ276 | 3250612762774 | Kit de montage vega D dans cloison creuse | 24.53 | 23.41 | 12.1732 | 9.5925 | 11.9906 | 7.9618 | 8.5855 |  |  | T | Tertiaire | E | ENVELOPPES TERTIAIRES | Z | DIVERS ACCESSOIRES
HAGER | UNIVERS | HAG_FZ306 | HAG_FZ306_PB23 | FZ306 | 3250612763061 | Cadre de finition armoire univers 650x300 | 282.93 | 265.22 | 137.9144 | 108.6765 | 135.8457 | 90.2015 | 99.0255 |  |  | T | Tertiaire | E | ENVELOPPES TERTIAIRES | Z | DIVERS ACCESSOIRES
HAGER | UNIVERS | HAG_FZ308 | HAG_FZ308_PB23 | FZ308 | 3250612763085 | Cadre de finition armoire univers 650x800 | 291.04 | 275.05 | 143.026 | 112.7045 | 140.8806 | 93.5447 | 101.864 |  |  | T | Tertiaire | E | ENVELOPPES TERTIAIRES | Z | DIVERS ACCESSOIRES
HAGER | UNIVERS | HAG_FZ311 | HAG_FZ311_PB23 | FZ311 | 3250612763115 | Cadre de finition armoire univers 800x300 | 290.26 | 273.77 | 142.3604 | 112.18 | 140.225 | 93.1094 | 101.591 |  |  | T | Tertiaire | E | ENVELOPPES TERTIAIRES | Z | DIVERS ACCESSOIRES
HAGER | UNIVERS | HAG_FZ316 | HAG_FZ316_PB23 | FZ316 | 3250612763160 | Cadre de finition armoire univers 950x300 | 318.32 | 302.59 | 157.3468 | 123.9893 | 154.9866 | 102.9111 | 111.412 |  |  | T | Tertiaire | E | ENVELOPPES TERTIAIRES | Z | DIVERS ACCESSOIRES
HAGER | UNIVERS | HAG_FZ317 | HAG_FZ317_PB23 | FZ317 | 3250612763177 | Cadre de finition armoire univers 950x550 | 310.78 | 295.49 | 153.6548 | 121.08 | 151.35 | 100.4964 | 108.773 |  |  | T | Tertiaire | E | ENVELOPPES TERTIAIRES | Z | DIVERS ACCESSOIRES
HAGER | UNIVERS | HAG_FZ318 | HAG_FZ318_PB23 | FZ318 | 3250612763184 | Cadre de finition armoire univers 950x800 | 328.05 | 309.62 | 161.0024 | 126.8699 | 158.5874 | 105.302 | 114.8175 |  |  | T | Tertiaire | E | ENVELOPPES TERTIAIRES | Z | DIVERS ACCESSOIRES
HAGER | UNIVERS | HAG_FZ32B | HAG_FZ32B_PB23 | FZ32B | 3250612777877 | Cadre de finition armoire univers 1100x550 | 511.54 | 479.59 | 249.3868 | 196.5168 | 245.646 | 163.1089 | 179.039 |  |  | T | Tertiaire | E | ENVELOPPES TERTIAIRES | Z | DIVERS ACCESSOIRES
HAGER | UNIVERS | HAG_FZ33B | HAG_FZ33B_PB23 | FZ33B | 3250612777884 | Cadre de finition armoire univers 1100x800 | 466.48 | 437.32 | 227.4064 | 179.1962 | 223.9953 | 148.7329 | 163.268 |  |  | T | Tertiaire | E | ENVELOPPES TERTIAIRES | Z | DIVERS ACCESSOIRES
HAGER | UNIVERS | HAG_FZ401 | HAG_FZ401_PB23 | FZ401 | 3250612764013 | Jeu de bouchons pour entrée de câbles FZ402 pour armoires IP54 univers | 31.16 | 29.47 | 15.3244 | 12.0756 | 15.0945 | 10.0228 | 10.906 |  |  | T | Tertiaire | E | ENVELOPPES TERTIAIRES | Z | DIVERS ACCESSOIRES
HAGER | HAGER | HAG_FZ402 | HAG_FZ402_PB23 | FZ402 | 3250612764020 | Plaque passe-câblées quadro4 équipée étanche | 149.15 | 141.1 | 73.372 | 57.8171 | 72.2714 | 47.9882 | 52.2025 |  |  | T | Tertiaire | E | ENVELOPPES TERTIAIRES | Z | DIVERS ACCESSOIRES
HAGER | HAGER | HAG_FZ402AL | HAG_FZ402AL_PB23 | FZ402AL | 3250612525010 | Câble d'entrée plat ALU, quadro evo | 60.81 | 54.21 | 28.1892 | 22.2131 | 27.7664 | 18.4369 | 21.2835 |  |  | T | Tertiaire | E | ENVELOPPES TERTIAIRES | Z | DIVERS ACCESSOIRES
HAGER | HAGER | HAG_FZ403WP | HAG_FZ403WP_PB23 | FZ403WP | 3250617770200 | Ventilation bonnet,pour plaque entrée de câbles mortaise, en haut | 75.35 | 66.1 | 34.372 | 27.0851 | 33.8564 | 22.4807 | 26.3725 |  |  | T | Tertiaire | E | ENVELOPPES TERTIAIRES | Z | DIVERS ACCESSOIRES
HAGER | HAGER | HAG_FZ404 | HAG_FZ404_PB23 | FZ404 | 3250612764044 | Plaque passe-câbles quadro4 étanches pleine plaque haute sans prédécoupes | 56.57 | 54.3 | 28.236 | 22.25 | 27.8125 | 18.4675 | 19.7995 |  |  | T | Tertiaire | E | ENVELOPPES TERTIAIRES | Z | DIVERS ACCESSOIRES
HAGER | HAGER | HAG_FZ406M | HAG_FZ406M_PB23 | FZ406M | 3250612765515 | Plaque entrée de câbles étanches haute + empreintes défonçables p presse-étoupes | 53.66 | 51.28 | 26.6656 | 21.0125 | 26.2656 | 17.4404 | 18.781 |  |  | T | Tertiaire | E | ENVELOPPES TERTIAIRES | Z | DIVERS ACCESSOIRES
HAGER | HAGER | HAG_FZ407M | HAG_FZ407M_PB23 | FZ407M | 3250612765522 | Entrée de câbles, univers,IP55, métrique prédécoupage pour presse-étoupe | 54.21 | 47.6 | 24.752 | 19.5046 | 24.3807 | 16.1888 | 18.9735 |  |  | T | Tertiaire | E | ENVELOPPES TERTIAIRES | Z | DIVERS ACCESSOIRES
HAGER | HAGER | HAG_FZ408M | HAG_FZ408M_PB23 | FZ408M | 3250612765539 | Entrée de câbles, univers,IP55, métrique prédécoupage pour presse-étoupe | 54.21 | 47.6 | 24.752 | 19.5046 | 24.3807 | 16.1888 | 18.9735 |  |  | T | Tertiaire | E | ENVELOPPES TERTIAIRES | Z | DIVERS ACCESSOIRES
HAGER | HAGER | HAG_FZ415N | HAG_FZ415N_PB23 | FZ415N | 3250616002555 | Entrée de câbles,univers,metal, avec 2 bec pour câble d=30-72mm,CL1 | 204.88 | 181.09 | 94.1668 | 74.2034 | 92.7543 | 61.5889 | 71.708 |  |  | T | Tertiaire | E | ENVELOPPES TERTIAIRES | Z | DIVERS ACCESSOIRES
HAGER | HAGER | HAG_FZ415S | HAG_FZ415S_PB23 | FZ415S | 3250616000070 | Entrée de câbles,univers,plastique, avec 2 bec pour câble d=23-55mm, CL2 | 204.88 | 181.09 | 94.1668 | 74.2034 | 92.7543 | 61.5889 | 71.708 |  |  | T | Tertiaire | E | ENVELOPPES TERTIAIRES | Z | DIVERS ACCESSOIRES
HAGER | UNIVERS | HAG_FZ417 | HAG_FZ417_PB23 | FZ417 | 3250612764174 | Ouies d'aération univers matière isolante empêche condensation réduction à IP44 | 96.36 | 91.52 | 47.5904 | 37.5012 | 46.8765 | 31.126 | 33.726 |  |  | T | Tertiaire | E | ENVELOPPES TERTIAIRES | Z | DIVERS ACCESSOIRES
HAGER | HAGER | HAG_FZ421A | HAG_FZ421A_PB23 | FZ421A | 3250610701515 | Insert ver plaque passe-cables | 233.3 | 219.82 | 114.3064 | 90.0734 | 112.5918 | 74.761 | 81.655 |  |  | T | Tertiaire | E | ENVELOPPES TERTIAIRES | Z | DIVERS ACCESSOIRES
HAGER | HAGER | HAG_FZ422 | HAG_FZ422_PB23 | FZ422 | 3250612764228 | Plaque entrée de câble haute univers en tôle pas prédécoupée armoire métal IP54 | 57.92 | 55.47 | 28.8444 | 22.7294 | 28.4117 | 18.8654 | 20.272 |  |  | T | Tertiaire | E | ENVELOPPES TERTIAIRES | Z | DIVERS ACCESSOIRES
HAGER | HAGER | HAG_FZ426 | HAG_FZ426_PB23 | FZ426 | 3250612779000 | Plaque passe-câbles univers de rechange en matière isolante p armoire métal IP44 | 24.33 | 23.09 | 12.0068 | 9.4614 | 11.8267 | 7.8529 | 8.5155 |  |  | T | Tertiaire | E | ENVELOPPES TERTIAIRES | Z | DIVERS ACCESSOIRES
HAGER | HAGER | HAG_FZ435A | HAG_FZ435A_PB23 | FZ435A | 3250610701522 | Plaque fermeture basse univers | 74.78 | 70.32 | 36.5664 | 28.8143 | 36.0179 | 23.9159 | 26.173 |  |  | T | Tertiaire | E | ENVELOPPES TERTIAIRES | Z | DIVERS ACCESSOIRES
HAGER | HAGER | HAG_FZ441 | HAG_FZ441_PB23 | FZ441 | 3250612764419 | Goulotte de jonction horizontale quadro 1 travée | 208.06 | 195.85 | 101.842 | 80.2515 | 100.3144 | 66.6087 | 72.821 |  |  | T | Tertiaire | E | ENVELOPPES TERTIAIRES | Z | DIVERS ACCESSOIRES
HAGER | HAGER | HAG_FZ441S | HAG_FZ441S_PB23 | FZ441S | 3250612779086 | Kit vertical armoire-armoire univers IP44-1 travée 2 armoires superposées l300mm | 75.19 | 71.21 | 37.0292 | 29.179 | 36.4738 | 24.2186 | 26.3165 |  |  | T | Tertiaire | E | ENVELOPPES TERTIAIRES | Z | DIVERS ACCESSOIRES
HAGER | HAGER | HAG_FZ442 | HAG_FZ442_PB23 | FZ442 | 3250612764426 | Goulotte de jonction horizontale quadro 2 travées IP44 | 280.49 | 266.78 | 138.7256 | 109.3158 | 136.6447 | 90.7321 | 98.1715 |  |  | T | Tertiaire | E | ENVELOPPES TERTIAIRES | Z | DIVERS ACCESSOIRES
HAGER | HAGER | HAG_FZ442N | HAG_FZ442N_PB23 | FZ442N | 3250612778027 | Goulotte de jonction horizontale quadro 2 travées IP44 univers l550mm | 393.35 | 374.14 | 194.5528 | 153.3076 | 191.6345 | 127.2453 | 137.6725 |  |  | T | Tertiaire | E | ENVELOPPES TERTIAIRES | Z | DIVERS ACCESSOIRES
HAGER | HAGER | HAG_FZ442S | HAG_FZ442S_PB23 | FZ442S | 3250612779093 | Kit vertical armoire-armoire univers IP44-1 travée 2 armoires superposées l500mm | 75.19 | 71.21 | 37.0292 | 29.179 | 36.4738 | 24.2186 | 26.3165 |  |  | T | Tertiaire | E | ENVELOPPES TERTIAIRES | Z | DIVERS ACCESSOIRES
HAGER | HAGER | HAG_FZ443 | HAG_FZ443_PB23 | FZ443 | 3250612764433 | Goulotte de jonction horizontale quadro 3 travées IP44 l 800mm | 304.47 | 289.83 | 150.7116 | 118.7607 | 148.4509 | 98.5714 | 106.5645 |  |  | T | Tertiaire | E | ENVELOPPES TERTIAIRES | Z | DIVERS ACCESSOIRES
HAGER | HAGER | HAG_FZ443N | HAG_FZ443N_PB23 | FZ443N | 3250612778034 | Goulotte de jonction horizontale quadro4-quadro5-quadro+ 3 travées IP44 l800mm | 426.99 | 406.45 | 211.354 | 166.547 | 208.1837 | 138.234 | 149.4465 |  |  | T | Tertiaire | E | ENVELOPPES TERTIAIRES | Z | DIVERS ACCESSOIRES
HAGER | HAGER | HAG_FZ443S | HAG_FZ443S_PB23 | FZ443S | 3250612779109 | Kit vertical armoire-armoire univers 3 travées 2 armoires superposées l800 IP44 | 75.19 | 71.21 | 37.0292 | 29.179 | 36.4738 | 24.2186 | 26.3165 |  |  | T | Tertiaire | E | ENVELOPPES TERTIAIRES | Z | DIVERS ACCESSOIRES
HAGER | HAGER | HAG_FZ444 | HAG_FZ444_PB23 | FZ444 | 3250612764440 | Goulotte de jonction horizontale quadro 4 travées IP44 l1050mm | 322.6 | 307.1 | 159.692 | 125.8373 | 157.2966 | 104.445 | 112.91 |  |  | T | Tertiaire | E | ENVELOPPES TERTIAIRES | Z | DIVERS ACCESSOIRES
HAGER | HAGER | HAG_FZ444N | HAG_FZ444N_PB23 | FZ444N | 3250612778041 | Goulotte de jonction horizontale quadro4-quadro5-quadro+ 4 travées IP44 l1050mm | 452.4 | 430.67 | 223.9484 | 176.4713 | 220.5892 | 146.4712 | 158.34 |  |  | T | Tertiaire | E | ENVELOPPES TERTIAIRES | Z | DIVERS ACCESSOIRES
HAGER | HAGER | HAG_FZ444S | HAG_FZ444S_PB23 | FZ444S | 3250612779116 | Kit vertical armoire-armoire univers IP44-4 travées 2 armoires superposées l1050 | 76.72 | 72.68 | 37.7936 | 29.7814 | 37.2267 | 24.7185 | 26.852 |  |  | T | Tertiaire | E | ENVELOPPES TERTIAIRES | Z | DIVERS ACCESSOIRES
HAGER | HAGER | HAG_FZ445S | HAG_FZ445S_PB23 | FZ445S | 3250612779123 | kit de liaison | 61.51 | 58.27 | 30.3004 | 23.8767 | 29.8459 | 19.8177 | 21.5285 |  |  | T | Tertiaire | E | ENVELOPPES TERTIAIRES | Z | DIVERS ACCESSOIRES
HAGER | HAGER | HAG_FZ447 | HAG_FZ447_PB23 | FZ447 | 3250612764471 | Plaque passe-câbles latérale étanche pour armoire Univers IP54 sans prédécoupes | 74.54 | 70.91 | 36.8732 | 29.0561 | 36.3201 | 24.1165 | 26.089 |  |  | T | Tertiaire | E | ENVELOPPES TERTIAIRES | Z | DIVERS ACCESSOIRES
HAGER | HAGER | HAG_FZ448 | HAG_FZ448_PB23 | FZ448 | 3250612764488 | Plaque passe-câbles latérale étanche pour armoire Univers IP54 sans prédécoupes | 74.54 | 70.91 | 36.8732 | 29.0561 | 36.3201 | 24.1165 | 26.089 |  |  | T | Tertiaire | E | ENVELOPPES TERTIAIRES | Z | DIVERS ACCESSOIRES
HAGER | HAGER | HAG_FZ449 | HAG_FZ449_PB23 | FZ449 | 3250612764495 | Serrure à double barre 3mm chromée avec 1 clé pour coffret et armoire quadro4-5 | 82.96 | 78.95 | 41.054 | 32.3506 | 40.4382 | 26.851 | 29.036 |  |  | T | Tertiaire | E | ENVELOPPES TERTIAIRES | Z | DIVERS ACCESSOIRES
HAGER | HAGER | HAG_FZ449N | HAG_FZ449N_PB23 | FZ449N | 3250612778065 | Serrure à double barre 3mm chromée avec 1 clé pour armoire univers métal IP44 | 82.96 | 78.95 | 41.054 | 32.3506 | 40.4382 | 26.851 | 29.036 |  |  | T | Tertiaire | E | ENVELOPPES TERTIAIRES | Z | DIVERS ACCESSOIRES
HAGER | HAGER | HAG_FZ450 | HAG_FZ450_PB23 | FZ450 | 3250612764501 | Serrure triangle mâle 7mm chromée avec 1 clé pour coffret et armoire quadro4-5 | 83.92 | 79.97 | 41.5844 | 32.7685 | 40.9606 | 27.1979 | 29.372 |  |  | T | Tertiaire | E | ENVELOPPES TERTIAIRES | Z | DIVERS ACCESSOIRES
HAGER | HAGER | HAG_FZ450N | HAG_FZ450N_PB23 | FZ450N | 3250612778072 | Serrure triangle mâle 7mm chromée avec 1 clé pour armoire univers métal IP44 | 83.92 | 79.97 | 41.5844 | 32.7685 | 40.9606 | 27.1979 | 29.372 |  |  | T | Tertiaire | E | ENVELOPPES TERTIAIRES | Z | DIVERS ACCESSOIRES
HAGER | HAGER | HAG_FZ451 | HAG_FZ451_PB23 | FZ451 | 3250612764518 | Serrure carré mâle de 7mm chromée avec 1 clé pour coffret et armoire quadro4-5 | 83.92 | 79.97 | 41.5844 | 32.7685 | 40.9606 | 27.1979 | 29.372 |  |  | T | Tertiaire | E | ENVELOPPES TERTIAIRES | Z | DIVERS ACCESSOIRES
HAGER | HAGER | HAG_FZ451N | HAG_FZ451N_PB23 | FZ451N | 3250612778089 | Serrure carré mâle de 7mm chromée avec 1 clé pour armoire univers métal IP44 | 83.92 | 79.97 | 41.5844 | 32.7685 | 40.9606 | 27.1979 | 29.372 |  |  | T | Tertiaire | E | ENVELOPPES TERTIAIRES | Z | DIVERS ACCESSOIRES
HAGER | HAGER | HAG_FZ452 | HAG_FZ452_PB23 | FZ452 | 3250612764525 | Serrure à clé n° 405 livrée avec 2 clés pour coffret et armoire quadro4-5 | 135.92 | 129.35 | 67.262 | 53.0025 | 66.2531 | 43.992 | 47.572 |  |  | T | Tertiaire | E | ENVELOPPES TERTIAIRES | Z | DIVERS ACCESSOIRES
HAGER | HAGER | HAG_FZ452N | HAG_FZ452N_PB23 | FZ452N | 3250612778096 | Serrure à clé n° 405 livrée avec 2 clés pour armoire univers métal IP44 | 135.92 | 129.35 | 67.262 | 53.0025 | 66.2531 | 43.992 | 47.572 |  |  | T | Tertiaire | E | ENVELOPPES TERTIAIRES | Z | DIVERS ACCESSOIRES
HAGER | HAGER | HAG_FZ453 | HAG_FZ453_PB23 | FZ453 | 3250612764532 | Serrure à clé n° 455 livrée avec 2 clés pour coffret et armoire quadro4-5 | 144.18 | 137.07 | 71.2764 | 56.1658 | 70.2073 | 46.6176 | 50.463 |  |  | T | Tertiaire | E | ENVELOPPES TERTIAIRES | Z | DIVERS ACCESSOIRES
HAGER | HAGER | HAG_FZ453N | HAG_FZ453N_PB23 | FZ453N | 3250612778102 | Serrure à clé n° 455 livrée avec 2 clés pour armoire univers métal IP44 | 144.18 | 137.07 | 71.2764 | 56.1658 | 70.2073 | 46.6176 | 50.463 |  |  | T | Tertiaire | E | ENVELOPPES TERTIAIRES | Z | DIVERS ACCESSOIRES
HAGER | HAGER | HAG_FZ501 | HAG_FZ501_PB23 | FZ501 | 3250612765010 | Serrure double barres 3mm + clé IP5 pour coffret vega D | 48.33 | 46.14 | 23.9928 | 18.9063 | 23.6329 | 15.6923 | 16.9155 |  |  | T | Tertiaire | E | ENVELOPPES TERTIAIRES | Z | DIVERS ACCESSOIRES
HAGER | HAGER | HAG_FZ502 | HAG_FZ502_PB23 | FZ502 | 3250612765027 | Serrure triangle mâle 7mm chromée + clé IP5-6 pour coffret vega D et univers | 51.41 | 48.99 | 25.4748 | 20.0741 | 25.0927 | 16.6615 | 17.9935 |  |  | T | Tertiaire | E | ENVELOPPES TERTIAIRES | Z | DIVERS ACCESSOIRES
HAGER | HAGER | HAG_FZ503 | HAG_FZ503_PB23 | FZ503 | 3250612765034 | Serrure carré mâle 7mm chromée + clé IP5-6 pour coffret vega D et univers | 51.41 | 48.99 | 25.4748 | 20.0741 | 25.0927 | 16.6615 | 17.9935 |  |  | T | Tertiaire | E | ENVELOPPES TERTIAIRES | Z | DIVERS ACCESSOIRES
HAGER | HAGER | HAG_FZ506 | HAG_FZ506_PB23 | FZ506 | 3250610701768 | Demi cylindre univers 1242E | 82.97 | 77.05 | 40.066 | 31.572 | 39.465 | 26.2048 | 29.0395 |  |  | T | Tertiaire | E | ENVELOPPES TERTIAIRES | Z | DIVERS ACCESSOIRES
HAGER | HAGER | HAG_FZ507 | HAG_FZ507_PB23 | FZ507 | 3250612765072 | Bouton verrou métallique serrure à barillet 2clés n° 1242E IP5-6 vega D univers | 144.28 | 138.72 | 72.1344 | 56.8419 | 71.0524 | 47.1788 | 50.498 |  |  | T | Tertiaire | E | ENVELOPPES TERTIAIRES | Z | DIVERS ACCESSOIRES
HAGER | HAGER | HAG_FZ508 | HAG_FZ508_PB23 | FZ508 | 3250612765089 | Poignée escamotable serrure barillet + 2clés 1242E IP5-6-univers quadro5 quadro+ | 268.61 | 258.33 | 134.3316 | 105.8533 | 132.3166 | 87.8582 | 94.0135 |  |  | T | Tertiaire | E | ENVELOPPES TERTIAIRES | Z | DIVERS ACCESSOIRES
HAGER | HAGER | HAG_FZ515 | HAG_FZ515_PB23 | FZ515 | 3250612765157 | Insert pour serrure triangle 8mm quadro+ quadro 5 | 84.43 | 81.3 | 42.276 | 33.3135 | 41.6419 | 27.6502 | 29.5505 |  |  | T | Tertiaire | E | ENVELOPPES TERTIAIRES | Z | DIVERS ACCESSOIRES
HAGER | HAGER | HAG_FZ516 | HAG_FZ516_PB23 | FZ516 | 3250612765164 | Insert pour serrure carré 6X6 mm quadro+ quadro 5 | 84.43 | 81.3 | 42.276 | 33.3135 | 41.6419 | 27.6502 | 29.5505 |  |  | T | Tertiaire | E | ENVELOPPES TERTIAIRES | Z | DIVERS ACCESSOIRES
HAGER | HAGER | HAG_FZ517 | HAG_FZ517_PB23 | FZ517 | 3250612765171 | Insert pour serrure carré 8X8 mm quadro+ quadro 5 | 84.43 | 81.3 | 42.276 | 33.3135 | 41.6419 | 27.6502 | 29.5505 |  |  | T | Tertiaire | E | ENVELOPPES TERTIAIRES | Z | DIVERS ACCESSOIRES
HAGER | HAGER | HAG_FZ519 | HAG_FZ519_PB23 | FZ519 | 3250610701775 | Demi cylindre univers 405 | 82.97 | 77.05 | 40.066 | 31.572 | 39.465 | 26.2048 | 29.0395 |  |  | T | Tertiaire | E | ENVELOPPES TERTIAIRES | Z | DIVERS ACCESSOIRES
HAGER | HAGER | HAG_FZ520 | HAG_FZ520_PB23 | FZ520 | 3250610701782 | Demi cylindre univers 455 | 82.97 | 77.05 | 40.066 | 31.572 | 39.465 | 26.2048 | 29.0395 |  |  | T | Tertiaire | E | ENVELOPPES TERTIAIRES | Z | DIVERS ACCESSOIRES
HAGER | HAGER | HAG_FZ526 | HAG_FZ526_PB23 | FZ526 | 3250612765263 | Bouton verrou métallique serrure à barillet 2clés n° 405 IP5-6 p vega D univers | 140.95 | 134.36 | 69.8672 | 55.0554 | 68.8192 | 45.6959 | 49.3325 |  |  | T | Tertiaire | E | ENVELOPPES TERTIAIRES | Z | DIVERS ACCESSOIRES
HAGER | HAGER | HAG_FZ527 | HAG_FZ527_PB23 | FZ527 | 3250612765270 | Bouton verrou métallique serrure à barillet 2clés n° 455 IP5-6 p vega D univers | 154.64 | 147.06 | 76.4712 | 60.2593 | 75.3241 | 50.0152 | 54.124 |  |  | T | Tertiaire | E | ENVELOPPES TERTIAIRES | Z | DIVERS ACCESSOIRES
HAGER | UNIVERS | HAG_FZ52B | HAG_FZ52B_PB23 | FZ52B | 3250612777976 | Cadre de finition universZ, 2 rangées, RAL9010, pour armoire 1400x550mm | 92.03 | 87.18 | 45.3336 | 35.7229 | 44.6536 | 29.65 | 32.2105 |  |  | T | Tertiaire | E | ENVELOPPES TERTIAIRES | Z | DIVERS ACCESSOIRES
HAGER | UNIVERS | HAG_FZ537 | HAG_FZ537_PB23 | FZ537 | 3250612765379 | Levier pivotant,univers,pour FR/FG armoires, avec Hager logo | 124.43 | 117.01 | 60.8452 | 47.946 | 59.9325 | 39.7952 | 43.5505 |  |  | T | Tertiaire | E | ENVELOPPES TERTIAIRES | Z | DIVERS ACCESSOIRES
HAGER | UNIVERS | HAG_FZ53B | HAG_FZ53B_PB23 | FZ53B | 3250612777983 | Cadre de finition universZ, 3 rangées, RAL9010, pour armoire 1400x800mm | 92.03 | 87.18 | 45.3336 | 35.7229 | 44.6536 | 29.65 | 32.2105 |  |  | T | Tertiaire | E | ENVELOPPES TERTIAIRES | Z | DIVERS ACCESSOIRES
HAGER | HAGER | HAG_FZ597 | HAG_FZ597_PB23 | FZ597 | 3250612765973 | Serrure à clé livrée avec 2 clés pour condamner les trappes d'accès GTL | 137.4 | 130.62 | 67.9224 | 53.5229 | 66.9036 | 44.424 | 48.09 |  |  | T | Tertiaire | E | ENVELOPPES TERTIAIRES | Z | DIVERS ACCESSOIRES
HAGER | HAGER | HAG_FZ597N | HAG_FZ597N_PB23 | FZ597N | 3250612778249 | Bouton-verrou métallique serrure à barillet et 2clés n° 1242E arm. univers IP44 | 137.4 | 130.62 | 67.9224 | 53.5229 | 66.9036 | 44.424 | 48.09 |  |  | T | Tertiaire | E | ENVELOPPES TERTIAIRES | Z | DIVERS ACCESSOIRES
HAGER | UNIVERS | HAG_FZ598 | HAG_FZ598_PB23 | FZ598 | 3250612765980 | Fermeture à loquet 90SL, pour coffret IP43, univers | 21.33 | 21.33 | 11.0916 | 8.7402 | 10.9252 | 7.2544 | 7.4655 |  |  | T | Tertiaire | E | ENVELOPPES TERTIAIRES | Z | DIVERS ACCESSOIRES
HAGER | UNIVERS | HAG_FZ598N | HAG_FZ598N_PB23 | FZ598N | 3250612778256 | Loquet plastique de rechange pour armoire univers IP 44 | 23.03 | 21.9 | 11.388 | 8.9737 | 11.2172 | 7.4482 | 8.0605 |  |  | T | Tertiaire | E | ENVELOPPES TERTIAIRES | Z | DIVERS ACCESSOIRES
HAGER | UNIVERS | HAG_FZ612N | HAG_FZ612N_PB23 | FZ612N | 3250612778492 | Socle support armoire univers h 100mm l 550mm pour IP44 p 205mm + pattes + vis | 447.18 | 426.12 | 221.5824 | 174.6069 | 218.2587 | 144.9238 | 156.513 |  |  | T | Tertiaire | E | ENVELOPPES TERTIAIRES | Z | DIVERS ACCESSOIRES
HAGER | UNIVERS | HAG_FZ613N | HAG_FZ613N_PB23 | FZ613N | 3250612778508 | Socle support armoire Univers h 100mm l 800mm p 205mm IP44 + pattes + vis | 464.18 | 442.21 | 229.9492 | 181.2 | 226.5 | 150.396 | 162.463 |  |  | T | Tertiaire | E | ENVELOPPES TERTIAIRES | Z | DIVERS ACCESSOIRES
HAGER | UNIVERS | HAG_FZ614N | HAG_FZ614N_PB23 | FZ614N | 3250612778515 | Socle support armoire univers h 100mm l 1050mm pour IP44 p 205mm + pattes + vis | 430.32 | 411.09 | 213.7668 | 168.4482 | 210.5603 | 139.812 | 150.612 |  |  | T | Tertiaire | E | ENVELOPPES TERTIAIRES | Z | DIVERS ACCESSOIRES
HAGER | UNIVERS | HAG_FZ622N | HAG_FZ622N_PB23 | FZ622N | 3250612778546 | Socle support armoire univers h 200mm l 550mm pour IP44 p 205mm + pattes + vis | 614.01 | 585.1 | 304.252 | 239.7506 | 299.6882 | 198.993 | 214.9035 |  |  | T | Tertiaire | E | ENVELOPPES TERTIAIRES | Z | DIVERS ACCESSOIRES
HAGER | UNIVERS | HAG_FZ623N | HAG_FZ623N_PB23 | FZ623N | 3250612778553 | Socle support armoire univers h 200mm l 800mm pour IP44 p 205mm + pattes + vis | 657.28 | 626.38 | 325.7176 | 256.6655 | 320.8318 | 213.0323 | 230.048 |  |  | T | Tertiaire | E | ENVELOPPES TERTIAIRES | Z | DIVERS ACCESSOIRES
HAGER | UNIVERS | HAG_FZ624N | HAG_FZ624N_PB23 | FZ624N | 3250612778560 | Socle support armoire univers h 200mm l 1050mm pour IP44 p 205mm + pattes + vis | 669.67 | 642.57 | 334.1364 | 263.2995 | 329.1244 | 218.5386 | 234.3845 |  |  | T | Tertiaire | E | ENVELOPPES TERTIAIRES | Z | DIVERS ACCESSOIRES
HAGER | UNIVERS | HAG_FZ631A | HAG_FZ631A_PB23 | FZ631A | 3250616004290 | Socle,univers,100x300x205mm,pour armoires FR/FS | 514.37 | 488.94 | 254.2488 | 200.3481 | 250.4351 | 166.2889 | 180.0295 |  |  | T | Tertiaire | E | ENVELOPPES TERTIAIRES | Z | DIVERS ACCESSOIRES
HAGER | UNIVERS | HAG_FZ632 | HAG_FZ632_PB23 | FZ632 | 3250612766321 | Socle support armoire univers h 100mm l 550mm pour IP54 p 275mm + pattes + vis | 600.53 | 569.31 | 296.0412 | 233.2805 | 291.6006 | 193.6228 | 210.1855 |  |  | T | Tertiaire | E | ENVELOPPES TERTIAIRES | Z | DIVERS ACCESSOIRES
HAGER | UNIVERS | HAG_FZ632A | HAG_FZ632A_PB23 | FZ632A | 3250616004306 | Socle,univers,100x550x275mm,pour armoires FR/FS | 599.6 | 569.68 | 296.2336 | 233.4321 | 291.7901 | 193.7486 | 209.86 |  |  | T | Tertiaire | E | ENVELOPPES TERTIAIRES | Z | DIVERS ACCESSOIRES
HAGER | UNIVERS | HAG_FZ633 | HAG_FZ633_PB23 | FZ633 | 3250612766338 | Socle support armoire univers h 100mm l 800mm pour IP54 p 275mm + pattes + vis | 699.24 | 662.22 | 344.3544 | 271.3513 | 339.1891 | 225.2216 | 244.734 |  |  | T | Tertiaire | E | ENVELOPPES TERTIAIRES | Z | DIVERS ACCESSOIRES
HAGER | UNIVERS | HAG_FZ633A | HAG_FZ633A_PB23 | FZ633A | 3250616004313 | Socle,univers,100x800x275mm,pour armoires FR/FS | 698.25 | 662.38 | 344.4376 | 271.4168 | 339.271 | 225.276 | 244.3875 |  |  | T | Tertiaire | E | ENVELOPPES TERTIAIRES | Z | DIVERS ACCESSOIRES
HAGER | UNIVERS | HAG_FZ634 | HAG_FZ634_PB23 | FZ634 | 3250612766345 | Socle support armoire univers h 100mm l 1050mm pour IP54 p 275mm + pattes + vis | 743.79 | 704.57 | 366.3764 | 288.7046 | 360.8808 | 239.6248 | 260.3265 |  |  | T | Tertiaire | E | ENVELOPPES TERTIAIRES | Z | DIVERS ACCESSOIRES
HAGER | UNIVERS | HAG_FZ634A | HAG_FZ634A_PB23 | FZ634A | 3250616004320 | Socle,univers,100x1050x275mm,pour armoires FR/FS | 743.12 | 705.73 | 366.9796 | 289.1799 | 361.4749 | 240.0193 | 260.092 |  |  | T | Tertiaire | E | ENVELOPPES TERTIAIRES | Z | DIVERS ACCESSOIRES
HAGER | UNIVERS | HAG_FZ635A | HAG_FZ635A_PB23 | FZ635A | 3250616004337 | Socle,univers,100x1300x275mm,pour armoires FR/FS | 789.45 | 750.6 | 390.312 | 307.5659 | 384.4573 | 255.2797 | 276.3075 |  |  | T | Tertiaire | E | ENVELOPPES TERTIAIRES | Z | DIVERS ACCESSOIRES
HAGER | UNIVERS | HAG_FZ636A | HAG_FZ636A_PB23 | FZ636A | 3250616004344 | Socle,univers,100x1550x275mm,pour armoires FR/FS | 837.3 | 799.94 | 415.9688 | 327.7834 | 409.7293 | 272.0602 | 293.055 |  |  | T | Tertiaire | E | ENVELOPPES TERTIAIRES | Z | DIVERS ACCESSOIRES
HAGER | UNIVERS | HAG_FZ642 | HAG_FZ642_PB23 | FZ642 | 3250612766420 | Socle support armoire univers h 200mm l 550mm pour IP54 p275mm couvercle frontal | 594.95 | 558.03 | 290.1756 | 228.6584 | 285.823 | 189.7864 | 208.2325 |  |  | T | Tertiaire | E | ENVELOPPES TERTIAIRES | Z | DIVERS ACCESSOIRES
HAGER | UNIVERS | HAG_FZ643 | HAG_FZ643_PB23 | FZ643 | 3250612766437 | Socle support armoire univers h 200mm l 800mm pour IP54 p275mm couvercle frontal | 640.33 | 606.37 | 315.3124 | 248.4662 | 310.5827 | 206.2269 | 224.1155 |  |  | T | Tertiaire | E | ENVELOPPES TERTIAIRES | Z | DIVERS ACCESSOIRES
HAGER | UNIVERS | HAG_FZ644 | HAG_FZ644_PB23 | FZ644 | 3250612766444 | Socle support armoire univers h 200mm l1050mm pour IP54 p275mm couvercle frontal | 712.27 | 675.48 | 351.2496 | 276.7847 | 345.9809 | 229.7313 | 249.2945 |  |  | T | Tertiaire | E | ENVELOPPES TERTIAIRES | Z | DIVERS ACCESSOIRES
HAGER | UNIVERS | HAG_FZ651A | HAG_FZ651A_PB23 | FZ651A | 3250616004412 | Socle,univers,100x300x400mm,pour armoires FR/FS | 539.79 | 512.86 | 266.6872 | 210.1495 | 262.6869 | 174.4241 | 188.9265 |  |  | T | Tertiaire | E | ENVELOPPES TERTIAIRES | Z | DIVERS ACCESSOIRES
HAGER | UNIVERS | HAG_FZ652 | HAG_FZ652_PB23 | FZ652 | 3250612766529 | Socle support armoire univers h 100mm l 550mm pour IP54 p 350mm + pattes + vis | 606.89 | 575.18 | 299.0936 | 235.6858 | 294.6072 | 195.6192 | 212.4115 |  |  | T | Tertiaire | E | ENVELOPPES TERTIAIRES | Z | DIVERS ACCESSOIRES
HAGER | UNIVERS | HAG_FZ652A | HAG_FZ652A_PB23 | FZ652A | 3250616004429 | Socle,univers,100x550x400mm,pour armoires FR/FS | 629.49 | 598.07 | 310.9964 | 245.0652 | 306.3315 | 203.4041 | 220.3215 |  |  | T | Tertiaire | E | ENVELOPPES TERTIAIRES | Z | DIVERS ACCESSOIRES
HAGER | UNIVERS | HAG_FZ653 | HAG_FZ653_PB23 | FZ653 | 3250612766536 | Socle support armoire univers h 100mm l 800mm pour IP54 p 350mm + pattes + vis | 638.49 | 605.24 | 314.7248 | 248.0031 | 310.0039 | 205.8426 | 223.4715 |  |  | T | Tertiaire | E | ENVELOPPES TERTIAIRES | Z | DIVERS ACCESSOIRES
HAGER | UNIVERS | HAG_FZ653A | HAG_FZ653A_PB23 | FZ653A | 3250616004436 | Socle,univers,100x800x400mm,pour armoires FR/FS | 732.64 | 695.28 | 361.5456 | 284.8979 | 356.1224 | 236.4653 | 256.424 |  |  | T | Tertiaire | E | ENVELOPPES TERTIAIRES | Z | DIVERS ACCESSOIRES
HAGER | UNIVERS | HAG_FZ654 | HAG_FZ654_PB23 | FZ654 | 3250612766543 | Socle support armoire univers h 100mm l 1050mm pour IP54 p350mm + pattes + vis | 700.79 | 672.61 | 349.7572 | 275.6087 | 344.5108 | 228.7552 | 245.2765 |  |  | T | Tertiaire | E | ENVELOPPES TERTIAIRES | Z | DIVERS ACCESSOIRES
HAGER | UNIVERS | HAG_FZ654A | HAG_FZ654A_PB23 | FZ654A | 3250616004443 | Socle,univers,200x1050x400mm,pour armoires FR/FS | 779.01 | 740.12 | 384.8624 | 303.2716 | 379.0895 | 251.7154 | 272.6535 |  |  | T | Tertiaire | E | ENVELOPPES TERTIAIRES | Z | DIVERS ACCESSOIRES
HAGER | UNIVERS | HAG_FZ655 | HAG_FZ655_PB23 | FZ655 | 3250612766550 | Socle support armoire univers h 100mm l 1300mm pour IP54 p350mm + pattes + vis | 716.94 | 688.26 | 357.8952 | 282.0214 | 352.5268 | 234.0778 | 250.929 |  |  | T | Tertiaire | E | ENVELOPPES TERTIAIRES | Z | DIVERS ACCESSOIRES
HAGER | UNIVERS | HAG_FZ655A | HAG_FZ655A_PB23 | FZ655A | 3250616004450 | Socle,univers,100x1300x400mm,pour armoires FR/FS | 828.35 | 787.97 | 409.7444 | 322.8786 | 403.5982 | 267.9892 | 289.9225 |  |  | T | Tertiaire | E | ENVELOPPES TERTIAIRES | Z | DIVERS ACCESSOIRES
HAGER | UNIVERS | HAG_FZ656A | HAG_FZ656A_PB23 | FZ656A | 3250616004467 | Socle,univers,100x1550x400mm,pour armoires FR/FS | 879.17 | 838.82 | 436.1864 | 343.7149 | 429.6436 | 285.2834 | 307.7095 |  |  | T | Tertiaire | E | ENVELOPPES TERTIAIRES | Z | DIVERS ACCESSOIRES
HAGER | UNIVERS | HAG_FZ662 | HAG_FZ662_PB23 | FZ662 | 3250612766628 | Socle support armoire univers h 200mm l 550mm pour IP54 p350mm couvercle frontal | 538.49 | 515.89 | 268.2628 | 211.3911 | 264.2389 | 175.4546 | 188.4715 |  |  | T | Tertiaire | E | ENVELOPPES TERTIAIRES | Z | DIVERS ACCESSOIRES
HAGER | UNIVERS | HAG_FZ663 | HAG_FZ663_PB23 | FZ663 | 3250612766635 | Socle support armoire univers h 200mm l 800mm pour IP54 p350mm couvercle frontal | 584.68 | 560.1 | 291.252 | 229.5066 | 286.8832 | 190.4905 | 204.638 |  |  | T | Tertiaire | E | ENVELOPPES TERTIAIRES | Z | DIVERS ACCESSOIRES
HAGER | UNIVERS | HAG_FZ664 | HAG_FZ664_PB23 | FZ664 | 3250612766642 | Socle support armoire univers h 200mm l1050mm pour IP54 p350mm couvercle frontal | 648.39 | 621.34 | 323.0968 | 254.6003 | 318.2503 | 211.3182 | 226.9365 |  |  | T | Tertiaire | E | ENVELOPPES TERTIAIRES | Z | DIVERS ACCESSOIRES
HAGER | UNIVERS | HAG_FZ665 | HAG_FZ665_PB23 | FZ665 | 3250612766659 | Socle support armoire univers h 200mm l1300mm pour IP54 p350mm couvercle frontal | 759.55 | 729.08 | 379.1216 | 298.7478 | 373.4348 | 247.9607 | 265.8425 |  |  | T | Tertiaire | E | ENVELOPPES TERTIAIRES | Z | DIVERS ACCESSOIRES
HAGER | HAGER | HAG_FZ707 | HAG_FZ707_PB23 | FZ707 | 3250612767076 | Porte schéma rigide pour armoires métalliques IP 44 | 76.92 | 72.96 | 37.9392 | 29.8961 | 37.3701 | 24.8138 | 26.922 |  |  | T | Tertiaire | E | ENVELOPPES TERTIAIRES | Z | DIVERS ACCESSOIRES
HAGER | HAGER | HAG_FZ710 | HAG_FZ710_PB23 | FZ710 | 3250612767106 | Porte schéma rigide pour armoires métalliques IP 54 | 109.21 | 103.49 | 53.8148 | 42.4061 | 53.0076 | 35.197 | 38.2235 |  |  | T | Tertiaire | E | ENVELOPPES TERTIAIRES | Z | DIVERS ACCESSOIRES
HAGER | UNIVERS | HAG_FZ714 | HAG_FZ714_PB23 | FZ714 | 3250612767144 | kit liaison armoire univers socle-socle IP4 - IP5 | 24.53 | 23.42 | 12.1784 | 9.5966 | 11.9957 | 7.9652 | 8.5855 |  |  | T | Tertiaire | E | ENVELOPPES TERTIAIRES | Z | DIVERS ACCESSOIRES
HAGER | UNIVERS | HAG_FZ718 | HAG_FZ718_PB23 | FZ718 | 3250612767182 | kit liaison armoire univers verticale armoire-armoire IP5 3 travées | 122.52 | 114.35 | 59.462 | 46.8561 | 58.5701 | 38.8905 | 42.882 |  |  | T | Tertiaire | E | ENVELOPPES TERTIAIRES | Z | DIVERS ACCESSOIRES
HAGER | UNIVERS | HAG_FZ719 | HAG_FZ719_PB23 | FZ719 | 3250612767199 | kit liaison armoire univers verticale armoire-armoire IP5 5 travées | 147.41 | 137.69 | 71.5988 | 56.4199 | 70.5248 | 46.8285 | 51.5935 |  |  | T | Tertiaire | E | ENVELOPPES TERTIAIRES | Z | DIVERS ACCESSOIRES
HAGER | UNIVERS | HAG_FZ720 | HAG_FZ720_PB23 | FZ720 | 3250612767205 | kit liaison armoire univers verticale armoire-armoire IP5 2 travées | 108.13 | 102.51 | 53.3052 | 42.0045 | 52.5056 | 34.8637 | 37.8455 |  |  | T | Tertiaire | E | ENVELOPPES TERTIAIRES | Z | DIVERS ACCESSOIRES
HAGER | UNIVERS | HAG_FZ721 | HAG_FZ721_PB23 | FZ721 | 3250612767212 | kit liaison armoire univers horizontale armoire-armoire | 130.19 | 123.45 | 64.194 | 50.5849 | 63.2311 | 41.9854 | 45.5665 |  |  | T | Tertiaire | E | ENVELOPPES TERTIAIRES | Z | DIVERS ACCESSOIRES
HAGER | UNIVERS | HAG_FZ721A | HAG_FZ721A_PB23 | FZ721A | 3250610701539 | Kit juxtaposition horizontal univers 275 | 174.97 | 165.99 | 86.3148 | 68.0161 | 85.0201 | 56.4533 | 61.2395 |  |  | T | Tertiaire | E | ENVELOPPES TERTIAIRES | Z | DIVERS ACCESSOIRES
HAGER | UNIVERS | HAG_FZ721B | HAG_FZ721B_PB23 | FZ721B | 3250610701546 | Kit juxtaposition horizontal univers 400 | 183.94 | 173.48 | 90.2096 | 71.0852 | 88.8565 | 59.0007 | 64.379 |  |  | T | Tertiaire | E | ENVELOPPES TERTIAIRES | Z | DIVERS ACCESSOIRES
HAGER | UNIVERS | HAG_FZ737S | HAG_FZ737S_PB23 | FZ737S | 3250612779178 | Kit de liaison univers horizontal pour armoire IP44-54 gravité: 160-205 mm | 123.87 | 117.11 | 60.8972 | 47.987 | 59.9837 | 39.8292 | 43.3545 |  |  | T | Tertiaire | E | ENVELOPPES TERTIAIRES | Z | DIVERS ACCESSOIRES
HAGER | UNIVERS | HAG_FZ739A | HAG_FZ739A_PB23 | FZ739A | 3250610701706 | Rail porte univers lg 300mm | 82.28 | 76.31 | 39.6812 | 31.2688 | 39.086 | 25.9531 | 28.798 |  |  | T | Tertiaire | E | ENVELOPPES TERTIAIRES | Z | DIVERS ACCESSOIRES
HAGER | UNIVERS | HAG_FZ739B | HAG_FZ739B_PB23 | FZ739B | 3250610701713 | Rail porte univers lg 550mm | 85.26 | 79.28 | 41.2256 | 32.4858 | 40.6072 | 26.9632 | 29.841 |  |  | T | Tertiaire | E | ENVELOPPES TERTIAIRES | Z | DIVERS ACCESSOIRES
HAGER | UNIVERS | HAG_FZ739C | HAG_FZ739C_PB23 | FZ739C | 3250610701720 | Rail porte univers lg 800mm | 88.25 | 83.78 | 43.5656 | 34.3297 | 42.9121 | 28.4936 | 30.8875 |  |  | T | Tertiaire | E | ENVELOPPES TERTIAIRES | Z | DIVERS ACCESSOIRES
HAGER | HAGER | HAG_FZ760 | HAG_FZ760_PB23 | FZ760 | 3250612767601 | Jeu 2 equerres de levage | 122.53 | 120.36 | 62.5872 | 49.3187 | 61.6484 | 40.9345 | 42.8855 |  |  | T | Tertiaire | E | ENVELOPPES TERTIAIRES | Z | DIVERS ACCESSOIRES
HAGER | HAGER | HAG_FZ760E | HAG_FZ760E_PB23 | FZ760E | 3250610190609 | Anneau de levage double quadro+ livré par 2 avec boulons M 12 | 173.51 | 167.37 | 87.0324 | 68.5815 | 85.7269 | 56.9227 | 60.7285 |  |  | T | Tertiaire | E | ENVELOPPES TERTIAIRES | Z | DIVERS ACCESSOIRES
HAGER | HAGER | HAG_FZ767 | HAG_FZ767_PB23 | FZ767 | 3250612767670 | Anneau de levage simple quadro+ livré par 4 avec boulons M12 quadro+ | 169.37 | 166.29 | 86.4708 | 68.139 | 85.1737 | 56.5554 | 59.2795 |  |  | T | Tertiaire | E | ENVELOPPES TERTIAIRES | Z | DIVERS ACCESSOIRES
HAGER | UNIVERS | HAG_FZ771A | HAG_FZ771A_PB23 | FZ771A | 3250610701553 | Kit juxtaposition vertical lg 300 | 133.11 | 130.13 | 67.6676 | 53.3221 | 66.6526 | 44.2573 | 46.5885 |  |  | T | Tertiaire | E | ENVELOPPES TERTIAIRES | Z | DIVERS ACCESSOIRES
HAGER | UNIVERS | HAG_FZ772A | HAG_FZ772A_PB23 | FZ772A | 3250610701560 | Kit juxtaposition vertical lg 550 | 152.57 | 145.05 | 75.426 | 59.4357 | 74.2946 | 49.3316 | 53.3995 |  |  | T | Tertiaire | E | ENVELOPPES TERTIAIRES | Z | DIVERS ACCESSOIRES
HAGER | UNIVERS | HAG_FZ773A | HAG_FZ773A_PB23 | FZ773A | 3250610701591 | Kit juxtaposition vertical lg 800 | 173.48 | 161.52 | 83.9904 | 66.1844 | 82.7305 | 54.9331 | 60.718 |  |  | T | Tertiaire | E | ENVELOPPES TERTIAIRES | Z | DIVERS ACCESSOIRES
HAGER | UNIVERS | HAG_FZ774A | HAG_FZ774A_PB23 | FZ774A | 3250610701607 | Kit juxtaposition vertical lg 1050 | 207.86 | 194.41 | 101.0932 | 79.6614 | 99.5768 | 66.119 | 72.751 |  |  | T | Tertiaire | E | ENVELOPPES TERTIAIRES | Z | DIVERS ACCESSOIRES
HAGER | UNIVERS | HAG_FZ775A | HAG_FZ775A_PB23 | FZ775A | 3250610701614 | Kit juxtaposition vertical lg 1300 | 248.21 | 233.3 | 121.316 | 95.597 | 119.4963 | 79.3455 | 86.8735 |  |  | T | Tertiaire | E | ENVELOPPES TERTIAIRES | Z | DIVERS ACCESSOIRES
HAGER | UNIVERS | HAG_FZ776A | HAG_FZ776A_PB23 | FZ776A | 3250610701621 | Kit juxtaposition vertical lg 1550 | 297.56 | 279.64 | 145.4128 | 114.5853 | 143.2316 | 95.1058 | 104.146 |  |  | T | Tertiaire | E | ENVELOPPES TERTIAIRES | Z | DIVERS ACCESSOIRES
HAGER | UNIVERS | HAG_FZ7801 | HAG_FZ7801_PB23 | FZ7801 | 3250616004610 | Rail fixation cables univers lg300 | 82.28 | 76.31 | 39.6812 | 31.2688 | 39.086 | 25.9531 | 28.798 |  |  | T | Tertiaire | E | ENVELOPPES TERTIAIRES | Z | DIVERS ACCESSOIRES
HAGER | UNIVERS | HAG_FZ7811 | HAG_FZ7811_PB23 | FZ7811 | 3250616004627 | Rail fixation cables univers lg550 | 85.26 | 79.28 | 41.2256 | 32.4858 | 40.6072 | 26.9632 | 29.841 |  |  | T | Tertiaire | E | ENVELOPPES TERTIAIRES | Z | DIVERS ACCESSOIRES
HAGER | UNIVERS | HAG_FZ7821 | HAG_FZ7821_PB23 | FZ7821 | 3250616004634 | Rail fixation cables univers lg800 | 88.25 | 83.78 | 43.5656 | 34.3297 | 42.9121 | 28.4936 | 30.8875 |  |  | T | Tertiaire | E | ENVELOPPES TERTIAIRES | Z | DIVERS ACCESSOIRES
HAGER | HAGER | HAG_FZ791N | HAG_FZ791N_PB23 | FZ791N | 3250612762262 | Peinture en bombe aérosol ral 9010 9ml pour retouche des armoires univers | 24.29 | 23.64 | 12.2928 | 9.6867 | 12.1084 | 8.04 | 8.5015 |  |  | T | Tertiaire | E | ENVELOPPES TERTIAIRES | Z | DIVERS ACCESSOIRES
HAGER | HAGER | HAG_FZ792N | HAG_FZ792N_PB23 | FZ792N | 3250612762279 | Peinture en bombe aérosol ral 9010 150ml pour retouches des armoires vega D | 180.81 | 171.11 | 88.9772 | 70.114 | 87.6425 | 58.1946 | 63.2835 |  |  | T | Tertiaire | E | ENVELOPPES TERTIAIRES | Z | DIVERS ACCESSOIRES
HAGER | HAGER | HAG_FZ793 | HAG_FZ793_PB23 | FZ793 | 3250612767939 | Peinture aérosol ral 7032 | 128,36 | 121,46 | 63.1592 | 49.7694 | 62.2118 | 41.3086 | 44.926 |  |  | T | Tertiaire | E | ENVELOPPES TERTIAIRES | Z | DIVERS ACCESSOIRES
HAGER | HAGER | HAG_FZ794 | HAG_FZ794_PB23 | FZ794 | 3250612767946 | Porte schéma souple A4 pour armoires vega D | 21.94 | 20.78 | 10.8056 | 8.5148 | 10.6435 | 7.0673 | 7.679 |  |  | T | Tertiaire | E | ENVELOPPES TERTIAIRES | Z | DIVERS ACCESSOIRES
HAGER | HAGER | HAG_FZ795D | HAG_FZ795D_PB23 | FZ795D | 3250612767977 | Porte-document,metallique,adhésif,pour armoires FA/FT/FG | 86.91 | 85.43 | 44.4236 | 35.0058 | 43.7572 | 29.0548 | 30.4185 |  |  | T | Tertiaire | E | ENVELOPPES TERTIAIRES | Z | DIVERS ACCESSOIRES
HAGER | UNIVERS | HAG_FZ797A | HAG_FZ797A_PB23 | FZ797A | 3250610700778 | Axe de charnière,univers,FR armoires, 10pièces | 67.32 | 62.84 | 32.6768 | 25.7493 | 32.1866 | 21.3719 | 23.562 |  |  | T | Tertiaire | E | ENVELOPPES TERTIAIRES | Z | DIVERS ACCESSOIRES
HAGER | UNIVERS | HAG_FZ800B | HAG_FZ800B_PB23 | FZ800B | 3250610700815 | Equerre porte 275 CL II IP55 | 17.99 | 16.5 | 8.58 | 6.761 | 8.4513 | 5.6117 | 6.2965 |  |  | T | Tertiaire | E | ENVELOPPES TERTIAIRES | Z | DIVERS ACCESSOIRES
HAGER | UNIVERS | HAG_FZ800D | HAG_FZ800D_PB23 | FZ800D | 3250610700853 | Equerre porte 400 CL II IP55 | 20.98 | 19.48 | 10.1296 | 7.9821 | 9.9777 | 6.6252 | 7.343 |  |  | T | Tertiaire | E | ENVELOPPES TERTIAIRES | Z | DIVERS ACCESSOIRES
HAGER | UNIVERS | HAG_FZ801 | HAG_FZ801_PB23 | FZ801 | 3250612768011 | Jeu 100 écrous M6 à encastrer IP6 pour armoires en polyester IP 65 univers | 196.08 | 185.73 | 96.5796 | 76.1047 | 95.1309 | 63.1669 | 68.628 |  |  | T | Tertiaire | E | ENVELOPPES TERTIAIRES | Z | DIVERS ACCESSOIRES
HAGER | UNIVERS | HAG_FZ801A | HAG_FZ801A_PB23 | FZ801A | 3250610700891 | Equerre fixation rail socle h100 | 37.39 | 34.42 | 17.8984 | 14.1039 | 17.6299 | 11.7063 | 13.0865 |  |  | T | Tertiaire | E | ENVELOPPES TERTIAIRES | Z | DIVERS ACCESSOIRES
HAGER | UNIVERS | HAG_FZ801B | HAG_FZ801B_PB23 | FZ801B | 3250610700914 | Equerre fixation rail socle h200 | 52.36 | 49.38 | 25.6776 | 20.2339 | 25.2924 | 16.7942 | 18.326 |  |  | T | Tertiaire | E | ENVELOPPES TERTIAIRES | Z | DIVERS ACCESSOIRES
HAGER | UNIVERS | HAG_FZ829 | HAG_FZ829_PB23 | FZ829 | 3250610701744 | Patte de fixation murale,univers,pour FR/FS armoires | 41.82 | 36.86 | 19.1672 | 15.1038 | 18.8797 | 12.5361 | 14.637 |  |  | T | Tertiaire | E | ENVELOPPES TERTIAIRES | Z | DIVERS ACCESSOIRES
HAGER | UNIVERS | HAG_FZ831 | HAG_FZ831_PB23 | FZ831 | 3250610701751 | anneaux de levage univers M8 | 168.97 | 158.54 | 82.4408 | 64.9634 | 81.2042 | 53.9196 | 59.1395 |  |  | T | Tertiaire | E | ENVELOPPES TERTIAIRES | Z | DIVERS ACCESSOIRES
HAGER | UNIVERS | HAG_FZ8441 | HAG_FZ8441_PB23 | FZ8441 | 3250616004658 | Rail fixation cables univers lg1050 | 91.24 | 88.25 | 45.89 | 36.1613 | 45.2017 | 30.0139 | 31.934 |  |  | T | Tertiaire | E | ENVELOPPES TERTIAIRES | Z | DIVERS ACCESSOIRES
HAGER | UNIVERS | HAG_FZ8451 | HAG_FZ8451_PB23 | FZ8451 | 3250616004665 | Rail fixation cables univers lg1300 | 94.24 | 92.74 | 48.2248 | 38.0011 | 47.5014 | 31.5409 | 32.984 |  |  | T | Tertiaire | E | ENVELOPPES TERTIAIRES | Z | DIVERS ACCESSOIRES
HAGER | UNIVERS | HAG_FZ8461 | HAG_FZ8461_PB23 | FZ8461 | 3250616004672 | Rail fixation cables univers lg1550 | 137.59 | 131.61 | 68.4372 | 53.9285 | 67.4106 | 44.7607 | 48.1565 |  |  | T | Tertiaire | E | ENVELOPPES TERTIAIRES | Z | DIVERS ACCESSOIRES
HAGER | HAGER | HAG_FZ850 | HAG_FZ850_PB23 | FZ850 | 3250612768509 | Clé triangle + carré + double barre pour armoire quadro+ | 70.09 | 67.48 | 35.0896 | 27.6506 | 34.5633 | 22.95 | 24.5315 |  |  | T | Tertiaire | E | ENVELOPPES TERTIAIRES | Z | DIVERS ACCESSOIRES
HAGER | UNIVERS | HAG_FZ851 | HAG_FZ851_PB23 | FZ851 | 3250612768516 | Profils additionnels univers IP30 | 107.92 | 100.74 | 52.3848 | 41.2792 | 51.599 | 34.2618 | 37.772 |  |  | T | Tertiaire | E | ENVELOPPES TERTIAIRES | Z | DIVERS ACCESSOIRES
HAGER | BKIS | HAG_G2401 | HAG_G2401_PB23 | G2401 | 4012740853101 | Borne de terre universelle p goulotte encastrée BKIS simple haut épais 12,5 mm | 9.03 | 8.53 | 4.4356 | 4.4356 | 5.5445 | 4.4356 | 5.5445 |  |  | G | Goulottes Tehalit | J | GOULOTTES ENCASTREES | A | GOULOTTES ENCASTREES
HAGER | BKIS | HAG_G2850 | HAG_G2850_PB23 | G2850 | 4012740220040 | Boîte simple BKIS pour appareillage entraxe 60 montage frontal | 9.83 | 9.31 | 4.8412 | 4.8412 | 6.0515 | 4.8412 | 6.0515 |  |  | G | Goulottes Tehalit | J | GOULOTTES ENCASTREES | A | GOULOTTES ENCASTREES
HAGER | BKIS | HAG_G2860 | HAG_G2860_PB23 | G2860 | 4012740220057 | Boîte double BKIS pour appareillage entraxe 60 montage frontal | 12.53 | 11.91 | 6.1932 | 6.1932 | 7.7415 | 6.1932 | 7.7415 |  |  | G | Goulottes Tehalit | J | GOULOTTES ENCASTREES | A | GOULOTTES ENCASTREES
HAGER | OFFICEA | HAG_G3160 | HAG_G3160_PB23 | G3160 | 4012740210942 | Concentrateur officea Cat.6A connexion RJ45 6 sorties | 180.1 | 170.62 | 88.7224 | 66.5418 | 83.1772 | 66.5418 | 83.1772 |  |  | G | Goulottes Tehalit | I | GOULOTTES D'INSTALLATION | V | CONCENTRATEURS
HAGER | BKIS | HAG_G35609010 | HAG_G35609010_PB23 | G35609010 | 4012740849401 | Cadre BKIS pour appareils >80 sans halogène RAL 9010 blanc paloma | 4.61 | 4.32 | 2.2464 | 2.2464 | 2.808 | 2.2464 | 2.808 |  |  | G | Goulottes Tehalit | J | GOULOTTES ENCASTREES | A | GOULOTTES ENCASTREES
HAGER | BKIS | HAG_G3560LAN | HAG_G3560LAN_PB23 | G3560LAN | 4012740849418 | Cadre BKIS pour appareils >80 sans halogène laqué alu | 7.79 | 7.42 | 3.8584 | 3.8584 | 4.823 | 3.8584 | 4.823 |  |  | G | Goulottes Tehalit | J | GOULOTTES ENCASTREES | A | GOULOTTES ENCASTREES
HAGER | HAGER | HAG_G473-30X | HAG_G473-30X_PB23 | G473-30X | 3599430009242 | Transmetteur d'alarme LS, GSM/GPRS, pile/secteur commande radio/filaire | 770.77 | 740.85 | 385.242 | 363.2832 | 484.3776 | 363.2832 | 484.3776 |  |  | S | Sécurité & contrôle d'accès | A | ALARME | K | LS FILAIRE PERIPHERIQUES
HAGER | OFFICEA | HAG_G8366 | HAG_G8366_PB23 | G8366 | 4012740885263 | Concentrateur officea pour connexion type Wieland 6x3s | 182.61 | 174.77 | 90.8804 | 68.1603 | 90.8804 | 68.1603 | 90.8804 |  |  | G | Goulottes Tehalit | I | GOULOTTES D'INSTALLATION | T | NOURRICE INSTALLATIO
HAGER | GAMMA | HAG_GA01E | HAG_GA01E_PB23 | GA01E | 3250616000513 | Bloc de commande type E classe II prof. 45mm quickfix | 38.22 | 35.66 | 18.5432 | 17.2452 | 21.5565 | 10.8645 | 11.8482 |  |  | H | Habitat | E | ENVELOPPES HABITAT | G | ACCESSOIRES COFFRETS
HAGER | GAMMA | HAG_GA01N | HAG_GA01N_PB23 | GA01N | 3250612811106 | Panneau de contrôle pour CBE ou Linky Prof.45mm, pour coffret gamma13 | 154.92 | 140.5 | 73.06 | 67.9458 | 84.9322 | 42.8059 | 48.0252 |  |  | H | Habitat | E | ENVELOPPES HABITAT | G | ACCESSOIRES COFFRETS
HAGER | GAMMA | HAG_GA03Z | HAG_GA03Z_PB23 | GA03Z | 3250612812523 | Panneau de contrôle triphasé | 220.25 | 209.02 | 108.6904 | 101.0821 | 126.3526 | 63.6817 | 68.2775 |  |  | H | Habitat | E | ENVELOPPES HABITAT | G | ACCESSOIRES COFFRETS
HAGER | GAMMA | HAG_GA040N | HAG_GA040N_PB23 | GA040N | 3250618100839 | Bloc de commande classe II prof. 40mm quickfix | 30.24 | 28.19 | 14.6588 | 13.6327 | 17.0409 | 8.5886 | 9.3744 |  |  | H | Habitat | E | ENVELOPPES HABITAT | G | ACCESSOIRES COFFRETS
HAGER | GAMMA | HAG_GA055N | HAG_GA055N_PB23 | GA055N | 3250618100846 | Bloc de commande triphasé classe II prof. 55mm quickfix | 40.22 | 37.69 | 19.5988 | 18.2269 | 22.7836 | 11.4829 | 12.4682 |  |  | H | Habitat | E | ENVELOPPES HABITAT | G | ACCESSOIRES COFFRETS
HAGER | GBD-GBA | HAG_GBA4529010 | HAG_GBA4529010_PB23 | GBA4529010 | 4012740204811 | Couvercle p goulotte queraz h54mmxp54mm L200mm 1 compartiment alu RAL 9010 blanc | 25.13 | 24.17 | 12.5684 | 9.4263 | 11.7829 | 9.4263 | 11.7829 |  |  | G | Goulottes Tehalit | I | GOULOTTES D'INSTALLATION | B | GOULOTTES GBA
HAGER | GBD-GBA | HAG_GBA4529016 | HAG_GBA4529016_PB23 | GBA4529016 | 4012740014915 | Couvercle p goulotte queraz h54mmxp54mm L200mm 1 compartiment alu RAL 9016 Pure | 25.13 | 24.17 | 12.5684 | 9.4263 | 11.7829 | 9.4263 | 11.7829 |  |  | G | Goulottes Tehalit | I | GOULOTTES D'INSTALLATION | B | GOULOTTES GBA
HAGER | GBD-GBA | HAG_GBA452ALU | HAG_GBA452ALU_PB23 | GBA452ALU | 4012740204804 | Couvercle pour goulotte queraz h54mm x p54mm L200mm 1 compartiment alu anodisé | 23.55 | 22.69 | 11.7988 | 8.8491 | 11.0614 | 8.8491 | 11.0614 |  |  | G | Goulottes Tehalit | I | GOULOTTES D'INSTALLATION | B | GOULOTTES GBA
HAGER | GBD-GBA | HAG_GBA5005019010 | HAG_GBA5005019010_PB23 | GBA5005019010 | 4012740204729 | Socle pour goulotte queraz h54mmxp54mm L200mm 1 compartiment alu RAL9010 blanc | 96.88 | 93.01 | 48.3652 | 36.2739 | 45.3424 | 36.2739 | 45.3424 |  |  | G | Goulottes Tehalit | I | GOULOTTES D'INSTALLATION | B | GOULOTTES GBA
HAGER | GBD-GBA | HAG_GBA5005019016 | HAG_GBA5005019016_PB23 | GBA5005019016 | 4012740014922 | Socle pour goulotte queraz h54mmxp54mm L200mm 1 compartiment alu RAL9016 Pure | 96.88 | 93.01 | 48.3652 | 36.2739 | 45.3424 | 36.2739 | 45.3424 |  |  | G | Goulottes Tehalit | I | GOULOTTES D'INSTALLATION | B | GOULOTTES GBA
HAGER | GBD-GBA | HAG_GBA500501ALU | HAG_GBA500501ALU_PB23 | GBA500501ALU | 4012740204705 | Socle pour goulotte queraz h54mm x p54mm L200mm 1 compartiment alu anodisé | 85.64 | 82.36 | 42.8272 | 32.1204 | 40.1505 | 32.1204 | 40.1505 |  |  | G | Goulottes Tehalit | I | GOULOTTES D'INSTALLATION | B | GOULOTTES GBA
HAGER | GBD-GBA | HAG_GBA5008519010 | HAG_GBA5008519010_PB23 | GBA5008519010 | 4012740204750 | Socle pour goulotte queraz h85mm x p56mm L200mm 1 compartiment RAL 9010 blanc | 182.98 | 175.66 | 91.3432 | 68.5074 | 85.6342 | 68.5074 | 85.6342 |  |  | G | Goulottes Tehalit | I | GOULOTTES D'INSTALLATION | B | GOULOTTES GBA
HAGER | GBD-GBA | HAG_GBA5008519016 | HAG_GBA5008519016_PB23 | GBA5008519016 | 4012740014939 | Socle pour goulotte queraz h85mm x p56mm L200mm 1 compartiment RAL 9016 Pure | 182.98 | 175.66 | 91.3432 | 68.5074 | 85.6342 | 68.5074 | 85.6342 |  |  | G | Goulottes Tehalit | I | GOULOTTES D'INSTALLATION | B | GOULOTTES GBA
HAGER | GBD-GBA | HAG_GBA500851ALU | HAG_GBA500851ALU_PB23 | GBA500851ALU | 4012740204743 | Socle pour goulotte queraz h85mm x p56mm L200mm 1 compartiment alu anodisé | 140.94 | 135.33 | 70.3716 | 52.7787 | 65.9734 | 52.7787 | 65.9734 |  |  | G | Goulottes Tehalit | I | GOULOTTES D'INSTALLATION | B | GOULOTTES GBA
HAGER | GBD-GBA | HAG_GBA5013119010 | HAG_GBA5013119010_PB23 | GBA5013119010 | 4012740204774 | Socle pour goulotte queraz h134mmxp56mm L200mm 2compartiments alu RAL 9010 blanc | 182.35 | 176.51 | 91.7852 | 68.8389 | 86.0486 | 68.8389 | 86.0486 |  |  | G | Goulottes Tehalit | I | GOULOTTES D'INSTALLATION | B | GOULOTTES GBA
HAGER | GBD-GBA | HAG_GBA5013119016 | HAG_GBA5013119016_PB23 | GBA5013119016 | 4012740014946 | Socle pour goulotte queraz h134mmxp56mm L200mm 2compartiments alu RAL 9016 Pure | 182.35 | 176.51 | 91.7852 | 68.8389 | 86.0486 | 68.8389 | 86.0486 |  |  | G | Goulottes Tehalit | I | GOULOTTES D'INSTALLATION | B | GOULOTTES GBA
HAGER | GBD-GBA | HAG_GBA501311ALU | HAG_GBA501311ALU_PB23 | GBA501311ALU | 4012740204767 | Socle pour goulotte queraz h134mm x p56mm L200mm 2 compartiments alu anodisé | 170.08 | 163.2 | 84.864 | 63.648 | 79.56 | 63.648 | 79.56 |  |  | G | Goulottes Tehalit | I | GOULOTTES D'INSTALLATION | B | GOULOTTES GBA
HAGER | GBD-GBA | HAG_GBA5016119010 | HAG_GBA5016119010_PB23 | GBA5016119010 | 4012740204798 | Socle pour goulotte queraz h162mmxp56mm L200mm 3compartiments alu RAL 9010 blanc | 202.31 | 194.15 | 100.958 | 75.7185 | 94.6481 | 75.7185 | 94.6481 |  |  | G | Goulottes Tehalit | I | GOULOTTES D'INSTALLATION | B | GOULOTTES GBA
HAGER | GBD-GBA | HAG_GBA5016119016 | HAG_GBA5016119016_PB23 | GBA5016119016 | 4012740014953 | Socle pour goulotte queraz h162mmxp56mm L200mm 3compartiments alu RAL 9016 Pure | 202.31 | 194.15 | 100.958 | 75.7185 | 94.6481 | 75.7185 | 94.6481 |  |  | G | Goulottes Tehalit | I | GOULOTTES D'INSTALLATION | B | GOULOTTES GBA
HAGER | GBD-GBA | HAG_GBA501611ALU | HAG_GBA501611ALU_PB23 | GBA501611ALU | 4012740204781 | Socle pour goulotte queraz h162mm x p56mm L200mm 3 compartiments alu anodisé | 197.9 | 190.07 | 98.8364 | 74.1273 | 92.6591 | 74.1273 | 92.6591 |  |  | G | Goulottes Tehalit | I | GOULOTTES D'INSTALLATION | B | GOULOTTES GBA
HAGER | GBD-GBA | HAG_GBA50X9 | HAG_GBA50X9_PB23 | GBA50X9 | 4012740023351 | Jeu d'éclisses queraz pour GBA50085/50131/50161 acier | 12.8 | 11.97 | 6.2244 | 4.6683 | 5.8354 | 4.6683 | 5.8354 |  |  | G | Goulottes Tehalit | I | GOULOTTES D'INSTALLATION | D | GOULOTTES GBD
HAGER | GBD-GBA | HAG_GBD5005009010 | HAG_GBD5005009010_PB23 | GBD5005009010 | 4012740203562 | Goulotte appareillable queraz enclipsage direct h 54mm x p 54mm L200mm PVC blanc | 30.85 | 29.09 | 15.1268 | 11.3451 | 14.1814 | 11.3451 | 14.1814 |  |  | G | Goulottes Tehalit | I | GOULOTTES D'INSTALLATION | D | GOULOTTES GBD
HAGER | GBD-GBA | HAG_GBD5005009011 | HAG_GBD5005009011_PB23 | GBD5005009011 | 4012740856270 | Goulotte appareillable queraz enclipsage direct h 54mm x p 54mm L200mm PVC noire | 31.09 | 29.29 | 15.2308 | 11.4231 | 14.2789 | 11.4231 | 14.2789 |  |  | G | Goulottes Tehalit | I | GOULOTTES D'INSTALLATION | D | GOULOTTES GBD
HAGER | GBD-GBA | HAG_GBD5005009016 | HAG_GBD5005009016_PB23 | GBD5005009016 | 4012740014960 | Goulotte appareillable queraz enclipsage direct h 54mm x p 54mm L200mm PVC Pure | 30.85 | 29.09 | 15.1268 | 11.3451 | 14.1814 | 11.3451 | 14.1814 |  |  | G | Goulottes Tehalit | I | GOULOTTES D'INSTALLATION | D | GOULOTTES GBD
HAGER | GBD-GBA | HAG_GBD5005069011 | HAG_GBD5005069011_PB23 | GBD5005069011 | 4012740023368 | Embout queraz enclipsage direct pour GBD(A)50050 RAL 9011 noir | 7.84 | 7.48 | 3.8896 | 2.9172 | 3.6465 | 2.9172 | 3.6465 |  |  | G | Goulottes Tehalit | I | GOULOTTES D'INSTALLATION | E | PDF GBD
HAGER | GBD-GBA | HAG_GBD5005069016 | HAG_GBD5005069016_PB23 | GBD5005069016 | 4012740014977 | Embout queraz enclipsage direct pour GBD(A)50050 RAL 9016 Pure | 7.67 | 7.17 | 3.7284 | 2.7963 | 3.4954 | 2.7963 | 3.4954 |  |  | G | Goulottes Tehalit | I | GOULOTTES D'INSTALLATION | E | PDF GBD
HAGER | GBD-GBA | HAG_GBD500506ALU | HAG_GBD500506ALU_PB23 | GBD500506ALU | 4012740023375 | Embout queraz enclipsage direct pour GBD(A)50050 alu | 7.88 | 7.36 | 3.8272 | 2.8704 | 3.588 | 2.8704 | 3.588 |  |  | G | Goulottes Tehalit | I | GOULOTTES D'INSTALLATION | E | PDF GBD
HAGER | GBD-GBA | HAG_GBD5008509010 | HAG_GBD5008509010_PB23 | GBD5008509010 | 4012740203593 | Goulotte appareillable queraz enclipsage direct h 85mm x p 56mm L200mm PVC blanc | 42.24 | 41.34 | 21.4968 | 16.1226 | 20.1532 | 16.1226 | 20.1532 |  |  | G | Goulottes Tehalit | I | GOULOTTES D'INSTALLATION | D | GOULOTTES GBD
HAGER | GBD-GBA | HAG_GBD5008509011 | HAG_GBD5008509011_PB23 | GBD5008509011 | 4012740856287 | Goulotte appareillable queraz enclipsage direct h 85mm x p 56mm L200mm PVC noire | 42.41 | 41.52 | 21.5904 | 16.1928 | 20.241 | 16.1928 | 20.241 |  |  | G | Goulottes Tehalit | I | GOULOTTES D'INSTALLATION | D | GOULOTTES GBD
HAGER | GBD-GBA | HAG_GBD5008509016 | HAG_GBD5008509016_PB23 | GBD5008509016 | 4012740014984 | Goulotte appareillable queraz enclipsage direct h 85mm x p 56mm L200mm PVC Pure | 42.24 | 41.34 | 21.4968 | 16.1226 | 20.1532 | 16.1226 | 20.1532 |  |  | G | Goulottes Tehalit | I | GOULOTTES D'INSTALLATION | D | GOULOTTES GBD
HAGER | GBD-GBA | HAG_GBD5008539011 | HAG_GBD5008539011_PB23 | GBD5008539011 | 4012740023382 | Angle extérieur queraz enclipsage direct pour GBD(A)50085 RAL 9011 noir | 37.09 | 34.87 | 18.1324 | 13.5993 | 16.9991 | 13.5993 | 16.9991 |  |  | G | Goulottes Tehalit | I | GOULOTTES D'INSTALLATION | E | PDF GBD
HAGER | GBD-GBA | HAG_GBD5008539016 | HAG_GBD5008539016_PB23 | GBD5008539016 | 4012740014991 | Angle extérieur queraz enclipsage direct pour GBD(A)50085 RAL 9016 Pure | 36.15 | 33.87 | 17.6124 | 13.2093 | 16.5116 | 13.2093 | 16.5116 |  |  | G | Goulottes Tehalit | I | GOULOTTES D'INSTALLATION | E | PDF GBD
HAGER | GBD-GBA | HAG_GBD500853ALU | HAG_GBD500853ALU_PB23 | GBD500853ALU | 4012740023399 | Angle extérieur queraz enclipsage direct pour GBD(A)50085 alu | 37.08 | 34.87 | 18.1324 | 13.5993 | 16.9991 | 13.5993 | 16.9991 |  |  | G | Goulottes Tehalit | I | GOULOTTES D'INSTALLATION | E | PDF GBD
HAGER | GBD-GBA | HAG_GBD5008549011 | HAG_GBD5008549011_PB23 | GBD5008549011 | 4012740023405 | Angle intérieur queraz enclipsage direct pour GBD(A)50085 RAL 9011 noir | 37.09 | 34.87 | 18.1324 | 13.5993 | 16.9991 | 13.5993 | 16.9991 |  |  | G | Goulottes Tehalit | I | GOULOTTES D'INSTALLATION | E | PDF GBD
HAGER | GBD-GBA | HAG_GBD5008549016 | HAG_GBD5008549016_PB23 | GBD5008549016 | 4012740015004 | Angle intérieur queraz enclipsage direct pour GBD(A)50085 RAL 9016 Pure | 36.15 | 33.87 | 17.6124 | 13.2093 | 16.5116 | 13.2093 | 16.5116 |  |  | G | Goulottes Tehalit | I | GOULOTTES D'INSTALLATION | E | PDF GBD
HAGER | GBD-GBA | HAG_GBD500854ALU | HAG_GBD500854ALU_PB23 | GBD500854ALU | 4012740023412 | Angle intérieur queraz enclipsage direct pour GBD(A)50085 alu | 37.08 | 34.87 | 18.1324 | 13.5993 | 16.9991 | 13.5993 | 16.9991 |  |  | G | Goulottes Tehalit | I | GOULOTTES D'INSTALLATION | E | PDF GBD
HAGER | GBD-GBA | HAG_GBD5008559011 | HAG_GBD5008559011_PB23 | GBD5008559011 | 4012740023429 | Angle plat queraz enclipsage direct pour GBD(A)50085 RAL 9011 noir | 43.23 | 41.43 | 21.5436 | 16.1577 | 20.1971 | 16.1577 | 20.1971 |  |  | G | Goulottes Tehalit | I | GOULOTTES D'INSTALLATION | E | PDF GBD
HAGER | GBD-GBA | HAG_GBD5008559016 | HAG_GBD5008559016_PB23 | GBD5008559016 | 4012740015011 | Angle plat queraz enclipsage direct pour GBD(A)50085 RAL 9016 Pure | 42.06 | 39.53 | 20.5556 | 15.4167 | 19.2709 | 15.4167 | 19.2709 |  |  | G | Goulottes Tehalit | I | GOULOTTES D'INSTALLATION | E | PDF GBD
HAGER | GBD-GBA | HAG_GBD500855ALU | HAG_GBD500855ALU_PB23 | GBD500855ALU | 4012740023436 | Angle plat queraz enclipsage direct pour GBD(A)50085 alu | 43.2 | 40.69 | 21.1588 | 15.8691 | 19.8364 | 15.8691 | 19.8364 |  |  | G | Goulottes Tehalit | I | GOULOTTES D'INSTALLATION | E | PDF GBD
HAGER | GBD-GBA | HAG_GBD5008569011 | HAG_GBD5008569011_PB23 | GBD5008569011 | 4012740023443 | Embout queraz enclipsage direct pour GBD(A)50085 RAL 9011 noir | 8.07 | 7.59 | 3.9468 | 2.9601 | 3.7001 | 2.9601 | 3.7001 |  |  | G | Goulottes Tehalit | I | GOULOTTES D'INSTALLATION | E | PDF GBD
HAGER | GBD-GBA | HAG_GBD5008569016 | HAG_GBD5008569016_PB23 | GBD5008569016 | 4012740015028 | Embout queraz enclipsage direct pour GBD(A)50085 RAL 9016 Pure | 7.89 | 7.4 | 3.848 | 2.886 | 3.6075 | 2.886 | 3.6075 |  |  | G | Goulottes Tehalit | I | GOULOTTES D'INSTALLATION | E | PDF GBD
HAGER | GBD-GBA | HAG_GBD500856ALU | HAG_GBD500856ALU_PB23 | GBD500856ALU | 4012740023450 | Embout queraz enclipsage direct pour GBD(A)50085 alu | 8.12 | 7.59 | 3.9468 | 2.9601 | 3.7001 | 2.9601 | 3.7001 |  |  | G | Goulottes Tehalit | I | GOULOTTES D'INSTALLATION | E | PDF GBD
HAGER | GBD-GBA | HAG_GBD5008589011 | HAG_GBD5008589011_PB23 | GBD5008589011 | 4012740023467 | Té queraz enclipsage direct pour GBD(A)50085 RAL 9011 noir | 42.58 | 40.04 | 20.8208 | 15.6156 | 19.5195 | 15.6156 | 19.5195 |  |  | G | Goulottes Tehalit | I | GOULOTTES D'INSTALLATION | E | PDF GBD
HAGER | GBD-GBA | HAG_GBD5008589016 | HAG_GBD5008589016_PB23 | GBD5008589016 | 4012740015035 | Té, GBD(A)50085, Pure | 42.46 | 40.02 | 20.8104 | 15.6078 | 19.5097 | 15.6078 | 19.5097 |  |  | G | Goulottes Tehalit | I | GOULOTTES D'INSTALLATION | E | PDF GBD
HAGER | GBD-GBA | HAG_GBD500859 | HAG_GBD500859_PB23 | GBD500859 | 4012740015042 | Jeu d'éclisses queraz pour GBD50085 RAL 9016 Pure | 6.38 | 5.94 | 3.0888 | 2.3166 | 2.8958 | 2.3166 | 2.8958 |  |  | G | Goulottes Tehalit | I | GOULOTTES D'INSTALLATION | E | PDF GBD
HAGER | GBD-GBA | HAG_GBD5010009010 | HAG_GBD5010009010_PB23 | GBD5010009010 | 4012740827720 | Goulotte appareillable queraz enclipsage direct h 105mm xp 56mm L200mm PVC blanc | 51.71 | 48.75 | 25.35 | 19.0125 | 23.7656 | 19.0125 | 23.7656 |  |  | G | Goulottes Tehalit | I | GOULOTTES D'INSTALLATION | D | GOULOTTES GBD
HAGER | GBD-GBA | HAG_GBD5010009016 | HAG_GBD5010009016_PB23 | GBD5010009016 | 4012740015059 | Goulotte appareillable queraz enclipsage direct h 105mm xp 56mm L200mm PVC Pure | 51.71 | 48.75 | 25.35 | 19.0125 | 23.7656 | 19.0125 | 23.7656 |  |  | G | Goulottes Tehalit | I | GOULOTTES D'INSTALLATION | D | GOULOTTES GBD
HAGER | GBD-GBA | HAG_GBD5010039016 | HAG_GBD5010039016_PB23 | GBD5010039016 | 4012740015066 | Angle extérieur queraz enclipsage direct pour GBD50100 RAL 9016 Pure | 39.42 | 36.59 | 19.0268 | 14.2701 | 17.8376 | 14.2701 | 17.8376 |  |  | G | Goulottes Tehalit | I | GOULOTTES D'INSTALLATION | E | PDF GBD
HAGER | GBD-GBA | HAG_GBD5010049016 | HAG_GBD5010049016_PB23 | GBD5010049016 | 4012740015073 | Angle intérieur queraz enclipsage direct pour GBD50100 RAL 9016 Pure | 39.42 | 36.59 | 19.0268 | 14.2701 | 17.8376 | 14.2701 | 17.8376 |  |  | G | Goulottes Tehalit | I | GOULOTTES D'INSTALLATION | E | PDF GBD
HAGER | GBD-GBA | HAG_GBD501004E9016 | HAG_GBD501004E9016_PB23 | GBD501004E9016 | 4012740015080 | Extension angle intérieur queraz enclipsage direct pour GBD50100 RAL 9016 Pure | 25.11 | 23.28 | 12.1056 | 9.0792 | 11.349 | 9.0792 | 11.349 |  |  | G | Goulottes Tehalit | I | GOULOTTES D'INSTALLATION | E | PDF GBD
HAGER | GBD-GBA | HAG_GBD501004J9016 | HAG_GBD501004J9016_PB23 | GBD501004J9016 | 4012740015097 | Angle intérieur 3D queraz enclipsage direct pour GBD50100 RAL 9016 Pure | 50.53 | 46.4 | 24.128 | 18.096 | 22.62 | 18.096 | 22.62 |  |  | G | Goulottes Tehalit | I | GOULOTTES D'INSTALLATION | E | PDF GBD
HAGER | GBD-GBA | HAG_GBD5010059016 | HAG_GBD5010059016_PB23 | GBD5010059016 | 4012740015103 | Angle plat et dérivation queraz enclipsage direct pour BD50100 RAL 9016 Pure | 45.07 | 41.97 | 21.8244 | 16.3683 | 20.4604 | 16.3683 | 20.4604 |  |  | G | Goulottes Tehalit | I | GOULOTTES D'INSTALLATION | E | PDF GBD
HAGER | GBD-GBA | HAG_GBD5010069016 | HAG_GBD5010069016_PB23 | GBD5010069016 | 4012740015110 | Embout queraz enclipsage direct pour GBD50100 RAL 9016 Pure | 9.65 | 8.87 | 4.6124 | 3.4593 | 4.3241 | 3.4593 | 4.3241 |  |  | G | Goulottes Tehalit | I | GOULOTTES D'INSTALLATION | E | PDF GBD
HAGER | GBD-GBA | HAG_GBD5010089016 | HAG_GBD5010089016_PB23 | GBD5010089016 | 4012740015127 | Té queraz enclipsage direct pour GBD50100 RAL 9016 Pure | 46.34 | 42.54 | 22.1208 | 16.5906 | 20.7382 | 16.5906 | 20.7382 |  |  | G | Goulottes Tehalit | I | GOULOTTES D'INSTALLATION | E | PDF GBD
HAGER | GBD-GBA | HAG_GBD501009 | HAG_GBD501009_PB23 | GBD501009 | 4012740015134 | Jeu d'éclisses queraz pour GBD50100 RAL 9016 Pure | 8.29 | 7.55 | 3.926 | 2.9445 | 3.6806 | 2.9445 | 3.6806 |  |  | G | Goulottes Tehalit | I | GOULOTTES D'INSTALLATION | E | PDF GBD
HAGER | GBD-GBA | HAG_GBD5013109010 | HAG_GBD5013109010_PB23 | GBD5013109010 | 4012740859004 | Goulotte appareillable queraz enclipsage direct h 134 x p 56mm L200mm PVC blanc | 73.5 | 63.95 | 33.254 | 24.9405 | 31.1756 | 24.9405 | 31.1756 |  |  | G | Goulottes Tehalit | I | GOULOTTES D'INSTALLATION | D | GOULOTTES GBD
HAGER | GBD-GBA | HAG_GBD5013109011 | HAG_GBD5013109011_PB23 | GBD5013109011 | 4012740856294 | Goulotte appareillable queraz enclipsage direct h 134 x p 56mm L200mm PVC noire | 74.42 | 70.01 | 36.4052 | 27.3039 | 34.1299 | 27.3039 | 34.1299 |  |  | G | Goulottes Tehalit | I | GOULOTTES D'INSTALLATION | D | GOULOTTES GBD
HAGER | GBD-GBA | HAG_GBD5013109016 | HAG_GBD5013109016_PB23 | GBD5013109016 | 4012740015141 | Goulotte appareillable queraz enclipsage direct h 134 x p 56mm L200mm PVC Pure | 73.5 | 63.95 | 33.254 | 24.9405 | 31.1756 | 24.9405 | 31.1756 |  |  | G | Goulottes Tehalit | I | GOULOTTES D'INSTALLATION | D | GOULOTTES GBD
HAGER | GBD-GBA | HAG_GBD5013139011 | HAG_GBD5013139011_PB23 | GBD5013139011 | 4012740023474 | Angle extérieur queraz enclipsage direct pour GBD50131 RAL 9011 noir | 46.98 | 41.66 | 21.6632 | 16.2474 | 20.3092 | 16.2474 | 20.3092 |  |  | G | Goulottes Tehalit | I | GOULOTTES D'INSTALLATION | E | PDF GBD
HAGER | GBD-GBA | HAG_GBD5013139016 | HAG_GBD5013139016_PB23 | GBD5013139016 | 4012740015158 | Angle extérieur queraz enclipsage direct pour GBD50131 RAL 9016 Pure | 46.84 | 41.65 | 21.658 | 16.2435 | 20.3044 | 16.2435 | 20.3044 |  |  | G | Goulottes Tehalit | I | GOULOTTES D'INSTALLATION | E | PDF GBD
HAGER | GBD-GBA | HAG_GBD501313ALU | HAG_GBD501313ALU_PB23 | GBD501313ALU | 4012740023481 | Angle extérieur queraz enclipsage direct pour GBD(A)50131 alu | 48.16 | 46.16 | 24.0032 | 18.0024 | 22.503 | 18.0024 | 22.503 |  |  | G | Goulottes Tehalit | I | GOULOTTES D'INSTALLATION | E | PDF GBD
HAGER | GBD-GBA | HAG_GBD5013149011 | HAG_GBD5013149011_PB23 | GBD5013149011 | 4012740023498 | Angle intérieur queraz enclipsage direct pour GBD50131 RAL 9011 noir | 46.09 | 43.82 | 22.7864 | 17.0898 | 21.3622 | 17.0898 | 21.3622 |  |  | G | Goulottes Tehalit | I | GOULOTTES D'INSTALLATION | E | PDF GBD
HAGER | GBD-GBA | HAG_GBD5013149016 | HAG_GBD5013149016_PB23 | GBD5013149016 | 4012740015165 | Angle intérieur queraz enclipsage direct pour GBD50131 RAL 9016 Pure | 46.87 | 43.82 | 22.7864 | 17.0898 | 21.3622 | 17.0898 | 21.3622 |  |  | G | Goulottes Tehalit | I | GOULOTTES D'INSTALLATION | E | PDF GBD
HAGER | GBD-GBA | HAG_GBD501314ALU | HAG_GBD501314ALU_PB23 | GBD501314ALU | 4012740023504 | Angle intérieur queraz enclipsage direct pour GBD(A)50131 alu | 48.19 | 44.18 | 22.9736 | 17.2302 | 21.5377 | 17.2302 | 21.5377 |  |  | G | Goulottes Tehalit | I | GOULOTTES D'INSTALLATION | E | PDF GBD
HAGER | GBD-GBA | HAG_GBD501314E9016 | HAG_GBD501314E9016_PB23 | GBD501314E9016 | 4012740015172 | Extension angle intérieur queraz enclipsage direct pour GBD50131 RAL 9016 Pure | 30.85 | 28.89 | 15.0228 | 11.2671 | 14.0839 | 11.2671 | 14.0839 |  |  | G | Goulottes Tehalit | I | GOULOTTES D'INSTALLATION | E | PDF GBD
HAGER | GBD-GBA | HAG_GBD501314J9016 | HAG_GBD501314J9016_PB23 | GBD501314J9016 | 4012740015189 | Angle intérieur 3D queraz enclipsage direct pour GBD50130/50131 RAL 9016 Pure | 59.07 | 54.93 | 28.5636 | 21.4227 | 26.7784 | 21.4227 | 26.7784 |  |  | G | Goulottes Tehalit | I | GOULOTTES D'INSTALLATION | E | PDF GBD
HAGER | GBD-GBA | HAG_GBD5013159011 | HAG_GBD5013159011_PB23 | GBD5013159011 | 4012740023511 | Angle plat queraz enclipsage direct pour GBD50131 RAL 9011 noir | 54.76 | 51.5 | 26.78 | 20.085 | 25.1062 | 20.085 | 25.1062 |  |  | G | Goulottes Tehalit | I | GOULOTTES D'INSTALLATION | E | PDF GBD
HAGER | GBD-GBA | HAG_GBD5013159016 | HAG_GBD5013159016_PB23 | GBD5013159016 | 4012740015196 | Angle plat queraz enclipsage direct pour GBD50131 RAL 9016 Pure | 54.4 | 50.35 | 26.182 | 19.6365 | 24.5456 | 19.6365 | 24.5456 |  |  | G | Goulottes Tehalit | I | GOULOTTES D'INSTALLATION | E | PDF GBD
HAGER | GBD-GBA | HAG_GBD501315ALU | HAG_GBD501315ALU_PB23 | GBD501315ALU | 4012740023528 | Angle plat queraz enclipsage direct pour GBD(A)50131 alu | 54.47 | 52.58 | 27.3416 | 20.5062 | 25.6327 | 20.5062 | 25.6327 |  |  | G | Goulottes Tehalit | I | GOULOTTES D'INSTALLATION | E | PDF GBD
HAGER | GBD-GBA | HAG_GBD5013169011 | HAG_GBD5013169011_PB23 | GBD5013169011 | 4012740023689 | Embout queraz enclipsage direct pour GBD50131 RAL 9011 noir | 12.35 | 11.6 | 6.032 | 4.524 | 5.655 | 4.524 | 5.655 |  |  | G | Goulottes Tehalit | I | GOULOTTES D'INSTALLATION | E | PDF GBD
HAGER | GBD-GBA | HAG_GBD5013169016 | HAG_GBD5013169016_PB23 | GBD5013169016 | 4012740015202 | Embout queraz enclipsage direct pour GBD50131 RAL 9016 Pure | 12.18 | 11.39 | 5.9228 | 4.4421 | 5.5526 | 4.4421 | 5.5526 |  |  | G | Goulottes Tehalit | I | GOULOTTES D'INSTALLATION | E | PDF GBD
HAGER | GBD-GBA | HAG_GBD501316ALU | HAG_GBD501316ALU_PB23 | GBD501316ALU | 4012740023535 | Embout queraz enclipsage direct pour GBD(A)50131 alu | 12.4 | 11.72 | 6.0944 | 4.5708 | 5.7135 | 4.5708 | 5.7135 |  |  | G | Goulottes Tehalit | I | GOULOTTES D'INSTALLATION | E | PDF GBD
HAGER | GBD-GBA | HAG_GBD5013189011 | HAG_GBD5013189011_PB23 | GBD5013189011 | 4012740023542 | Té queraz enclipsage direct pour GBD50131 RAL 9011 noir | 55.66 | 52.35 | 27.222 | 20.4165 | 25.5206 | 20.4165 | 25.5206 |  |  | G | Goulottes Tehalit | I | GOULOTTES D'INSTALLATION | E | PDF GBD
HAGER | GBD-GBA | HAG_GBD5013189016 | HAG_GBD5013189016_PB23 | GBD5013189016 | 4012740015219 | Té queraz enclipsage direct pour GBD50131 RAL 9016 Pure | 55.13 | 45.27 | 23.5404 | 17.6553 | 22.0691 | 17.6553 | 22.0691 |  |  | G | Goulottes Tehalit | I | GOULOTTES D'INSTALLATION | E | PDF GBD
HAGER | GBD-GBA | HAG_GBD501319 | HAG_GBD501319_PB23 | GBD501319 | 4012740015226 | Jeu d'éclisses queraz pour GBD50131 RAL 9016 Pure | 9.92 | 9.25 | 4.81 | 3.6075 | 4.5094 | 3.6075 | 4.5094 |  |  | G | Goulottes Tehalit | I | GOULOTTES D'INSTALLATION | E | PDF GBD
HAGER | GBD-GBA | HAG_GBD5016009010 | HAG_GBD5016009010_PB23 | GBD5016009010 | 4012740827898 | Goulotte appareillable queraz enclipsage direct h 175 x p 56mm L200mm PVC blanc | 93.24 | 87.82 | 45.6664 | 34.2498 | 42.8122 | 34.2498 | 42.8122 |  |  | G | Goulottes Tehalit | I | GOULOTTES D'INSTALLATION | D | GOULOTTES GBD
HAGER | GBD-GBA | HAG_GBD5016109010 | HAG_GBD5016109010_PB23 | GBD5016109010 | 4012740884181 | Goulotte appareillable queraz enclipsage direct h162xp56mm L200mm RAL 9010 blanc | 122.58 | 110.87 | 57.6524 | 43.2393 | 54.0491 | 43.2393 | 54.0491 |  |  | G | Goulottes Tehalit | I | GOULOTTES D'INSTALLATION | D | GOULOTTES GBD
HAGER | GBD-GBA | HAG_GBD5016109011 | HAG_GBD5016109011_PB23 | GBD5016109011 | 4012740856317 | Goulotte appareillable queraz enclipsage direct h 162 x p 56mm L200mm noire | 122.66 | 112.41 | 58.4532 | 43.8399 | 54.7999 | 43.8399 | 54.7999 |  |  | G | Goulottes Tehalit | I | GOULOTTES D'INSTALLATION | D | GOULOTTES GBD
HAGER | GBD-GBA | HAG_GBD5016109016 | HAG_GBD5016109016_PB23 | GBD5016109016 | 4012740015233 | Goulotte appareillable queraz enclipsage direct h162xp56mm L200mm RAL 9016 Pure | 122.58 | 110.87 | 57.6524 | 43.2393 | 54.0491 | 43.2393 | 54.0491 |  |  | G | Goulottes Tehalit | I | GOULOTTES D'INSTALLATION | D | GOULOTTES GBD
HAGER | GBD-GBA | HAG_GBD5016139011 | HAG_GBD5016139011_PB23 | GBD5016139011 | 4012740023559 | Angle extérieur queraz enclipsage direct p GBD50161 RAL 9011 noir | 49.82 | 46.87 | 24.3724 | 18.2793 | 22.8491 | 18.2793 | 22.8491 |  |  | G | Goulottes Tehalit | I | GOULOTTES D'INSTALLATION | E | PDF GBD
HAGER | GBD-GBA | HAG_GBD5016139016 | HAG_GBD5016139016_PB23 | GBD5016139016 | 4012740015240 | Angle extérieur queraz enclipsage direct p GBD50161 RAL 9016 Pure | 49.44 | 46.58 | 24.2216 | 18.1662 | 22.7077 | 18.1662 | 22.7077 |  |  | G | Goulottes Tehalit | I | GOULOTTES D'INSTALLATION | E | PDF GBD
HAGER | GBD-GBA | HAG_GBD501613ALU | HAG_GBD501613ALU_PB23 | GBD501613ALU | 4012740023566 | Angle extérieur queraz enclipsage direct p GBD(A)50161 alu | 50.8 | 45.86 | 23.8472 | 17.8854 | 22.3567 | 17.8854 | 22.3567 |  |  | G | Goulottes Tehalit | I | GOULOTTES D'INSTALLATION | E | PDF GBD
HAGER | GBD-GBA | HAG_GBD5016149011 | HAG_GBD5016149011_PB23 | GBD5016149011 | 4012740023665 | Angle intérieur queraz enclipsage direct p GBD50161 RAL 9011 noir | 49.82 | 46.87 | 24.3724 | 18.2793 | 22.8491 | 18.2793 | 22.8491 |  |  | G | Goulottes Tehalit | I | GOULOTTES D'INSTALLATION | E | PDF GBD
HAGER | GBD-GBA | HAG_GBD5016149016 | HAG_GBD5016149016_PB23 | GBD5016149016 | 4012740015257 | Angle intérieur queraz enclipsage direct p GBD50161 RAL 9016 Pure | 49.44 | 46.58 | 24.2216 | 18.1662 | 22.7077 | 18.1662 | 22.7077 |  |  | G | Goulottes Tehalit | I | GOULOTTES D'INSTALLATION | E | PDF GBD
HAGER | GBD-GBA | HAG_GBD501614ALU | HAG_GBD501614ALU_PB23 | GBD501614ALU | 4012740023573 | Angle intérieur queraz enclipsage direct p GBD(A)50161 alu | 50.8 | 45.86 | 23.8472 | 17.8854 | 22.3567 | 17.8854 | 22.3567 |  |  | G | Goulottes Tehalit | I | GOULOTTES D'INSTALLATION | E | PDF GBD
HAGER | GBD-GBA | HAG_GBD501614E9016 | HAG_GBD501614E9016_PB23 | GBD501614E9016 | 4012740015264 | Extension angle intérieur queraz enclipsage direct pour GBD50161 RAL 9016 Pure | 34.15 | 30.81 | 16.0212 | 12.0159 | 15.0199 | 12.0159 | 15.0199 |  |  | G | Goulottes Tehalit | I | GOULOTTES D'INSTALLATION | E | PDF GBD
HAGER | GBD-GBA | HAG_GBD501614J9016 | HAG_GBD501614J9016_PB23 | GBD501614J9016 | 4012740015271 | Angle intérieur 3D queraz enclipsage direct pour GBD50160/161 RAL 9016 Pure | 63.81 | 59.22 | 30.7944 | 23.0958 | 28.8697 | 23.0958 | 28.8697 |  |  | G | Goulottes Tehalit | I | GOULOTTES D'INSTALLATION | E | PDF GBD
HAGER | GBD-GBA | HAG_GBD5016159011 | HAG_GBD5016159011_PB23 | GBD5016159011 | 4012740023672 | Angle plat queraz enclipsage direct pour GBD50161 RAL 9011 noir | 57.7 | 54.23 | 28.1996 | 21.1497 | 26.4371 | 21.1497 | 26.4371 |  |  | G | Goulottes Tehalit | I | GOULOTTES D'INSTALLATION | E | PDF GBD
HAGER | GBD-GBA | HAG_GBD5016159016 | HAG_GBD5016159016_PB23 | GBD5016159016 | 4012740015288 | Angle plat queraz enclipsage direct pour GBD50161 RAL 9016 Pure | 57.44 | 54.06 | 28.1112 | 21.0834 | 26.3543 | 21.0834 | 26.3543 |  |  | G | Goulottes Tehalit | I | GOULOTTES D'INSTALLATION | E | PDF GBD
HAGER | GBD-GBA | HAG_GBD501615ALU | HAG_GBD501615ALU_PB23 | GBD501615ALU | 4012740023580 | Angle plat queraz enclipsage direct pour GBD(A)50161 alu | 59 | 53.16 | 27.6432 | 20.7324 | 25.9155 | 20.7324 | 25.9155 |  |  | G | Goulottes Tehalit | I | GOULOTTES D'INSTALLATION | E | PDF GBD
HAGER | GBD-GBA | HAG_GBD5016169011 | HAG_GBD5016169011_PB23 | GBD5016169011 | 4012740023597 | Embout queraz enclipsage direct p GBD50161 RAL 9011 noir | 11.05 | 10.45 | 5.434 | 4.0755 | 5.0944 | 4.0755 | 5.0944 |  |  | G | Goulottes Tehalit | I | GOULOTTES D'INSTALLATION | E | PDF GBD
HAGER | GBD-GBA | HAG_GBD5016169016 | HAG_GBD5016169016_PB23 | GBD5016169016 | 4012740015295 | Embout queraz enclipsage direct p GBD50161 RAL 9016 Pure | 10.8 | 10.12 | 5.2624 | 3.9468 | 4.9335 | 3.9468 | 4.9335 |  |  | G | Goulottes Tehalit | I | GOULOTTES D'INSTALLATION | E | PDF GBD
HAGER | GBD-GBA | HAG_GBD501616ALU | HAG_GBD501616ALU_PB23 | GBD501616ALU | 4012740023603 | Embout queraz enclipsage direct p GBD(A)50161 alu | 11.52 | 10.43 | 5.4236 | 4.0677 | 5.0846 | 4.0677 | 5.0846 |  |  | G | Goulottes Tehalit | I | GOULOTTES D'INSTALLATION | E | PDF GBD
HAGER | GBD-GBA | HAG_GBD5016189011 | HAG_GBD5016189011_PB23 | GBD5016189011 | 4012740023610 | Té queraz enclipsage direct pour GBD50161 RAL 9011 noir | 58.82 | 55.32 | 28.7664 | 21.5748 | 26.9685 | 21.5748 | 26.9685 |  |  | G | Goulottes Tehalit | I | GOULOTTES D'INSTALLATION | E | PDF GBD
HAGER | GBD-GBA | HAG_GBD5016189016 | HAG_GBD5016189016_PB23 | GBD5016189016 | 4012740015301 | Té queraz enclipsage direct pour GBD50161 RAL 9016 Pure | 58.28 | 54.87 | 28.5324 | 21.3993 | 26.7491 | 21.3993 | 26.7491 |  |  | G | Goulottes Tehalit | I | GOULOTTES D'INSTALLATION | E | PDF GBD
HAGER | GBD-GBA | HAG_GBD501619 | HAG_GBD501619_PB23 | GBD501619 | 4012740015318 | Jeu d'éclisses queraz pour GBD50161 RAL 9016 Pure | 9.86 | 8.91 | 4.6332 | 3.4749 | 4.3436 | 3.4749 | 4.3436 |  |  | G | Goulottes Tehalit | I | GOULOTTES D'INSTALLATION | E | PDF GBD
HAGER | GBD-GBA | HAG_GBD5019009010 | HAG_GBD5019009010_PB23 | GBD5019009010 | 4012740827959 | Goulotte appareillable queraz enclipsage direct h207xp56mm L200mm RAL 9010 blanc | 127.59 | 120.17 | 62.4884 | 46.8663 | 58.5829 | 46.8663 | 58.5829 |  |  | G | Goulottes Tehalit | I | GOULOTTES D'INSTALLATION | D | GOULOTTES GBD
HAGER | GBD-GBA | HAG_GBD5019009016 | HAG_GBD5019009016_PB23 | GBD5019009016 | 4012740015325 | Goulotte appareillable queraz enclipsage direct h207xp56mm L200mm RAL 9016 Pure | 127.59 | 120.17 | 62.4884 | 46.8663 | 58.5829 | 46.8663 | 58.5829 |  |  | G | Goulottes Tehalit | I | GOULOTTES D'INSTALLATION | D | GOULOTTES GBD
HAGER | GBD-GBA | HAG_GBD5019039016 | HAG_GBD5019039016_PB23 | GBD5019039016 | 4012740015332 | Angle extérieur queraz enclipsage direct pour GBD50190 RAL 9016 Pure | 57.68 | 54.09 | 28.1268 | 21.0951 | 26.3689 | 21.0951 | 26.3689 |  |  | G | Goulottes Tehalit | I | GOULOTTES D'INSTALLATION | E | PDF GBD
HAGER | GBD-GBA | HAG_GBD5019049016 | HAG_GBD5019049016_PB23 | GBD5019049016 | 4012740015349 | Angle intérieur queraz enclipsage direct pour GBD50190 RAL 9016 Pure | 57.68 | 54.09 | 28.1268 | 21.0951 | 26.3689 | 21.0951 | 26.3689 |  |  | G | Goulottes Tehalit | I | GOULOTTES D'INSTALLATION | E | PDF GBD
HAGER | GBD-GBA | HAG_GBD501904E9016 | HAG_GBD501904E9016_PB23 | GBD501904E9016 | 4012740015356 | Extension angle intérieur queraz enclipsage direct pour GBD50190 RAL 9016 Pure | 38.81 | 36.38 | 18.9176 | 14.1882 | 17.7352 | 14.1882 | 17.7352 |  |  | G | Goulottes Tehalit | I | GOULOTTES D'INSTALLATION | E | PDF GBD
HAGER | GBD-GBA | HAG_GBD5019059016 | HAG_GBD5019059016_PB23 | GBD5019059016 | 4012740015363 | Angle plat queraz enclipsage direct pour GBD50190 RAL 9016 Pure | 66.94 | 59.9 | 31.148 | 23.361 | 29.2012 | 23.361 | 29.2012 |  |  | G | Goulottes Tehalit | I | GOULOTTES D'INSTALLATION | E | PDF GBD
HAGER | GBD-GBA | HAG_GBD5019069016 | HAG_GBD5019069016_PB23 | GBD5019069016 | 4012740015370 | Embout queraz enclipsage direct pour GBD50190 RAL 9016 Pure | 14.58 | 11.49 | 5.9748 | 4.4811 | 5.6014 | 4.4811 | 5.6014 |  |  | G | Goulottes Tehalit | I | GOULOTTES D'INSTALLATION | E | PDF GBD
HAGER | GBD-GBA | HAG_GBD5019089016 | HAG_GBD5019089016_PB23 | GBD5019089016 | 4012740015387 | Té queraz enclipsage direct pour GBD50190 RAL 9016 Pure | 67.92 | 63.62 | 33.0824 | 24.8118 | 31.0147 | 24.8118 | 31.0147 |  |  | G | Goulottes Tehalit | I | GOULOTTES D'INSTALLATION | E | PDF GBD
HAGER | GBD-GBA | HAG_GBD501909 | HAG_GBD501909_PB23 | GBD501909 | 4012740015394 | Jeu d'éclisses queraz pour GBD50190 RAL 9016 Pure | 13.14 | 12.22 | 6.3544 | 4.7658 | 5.9573 | 4.7658 | 5.9573 |  |  | G | Goulottes Tehalit | I | GOULOTTES D'INSTALLATION | E | PDF GBD
HAGER | GBD-GBA | HAG_GBD50P | HAG_GBD50P_PB23 | GBD50P | 4012740023627 | Cloison/séparation pour queraz GBD/GBA | 10.01 | 9.34 | 4.8568 | 3.6426 | 4.5532 | 3.6426 | 4.5532 |  |  | G | Goulottes Tehalit | I | GOULOTTES D'INSTALLATION | E | PDF GBD
HAGER | GBD-GBA | HAG_GBDCLIP9011 | HAG_GBDCLIP9011_PB23 | GBDCLIP9011 | 4012740023634 | Clip verrouillage joint de couvercle queraz p GBD RAL 9011 noir | 3.31 | 2.53 | 1.3156 | 0.9867 | 1.2334 | 0.9867 | 1.2334 |  |  | G | Goulottes Tehalit | I | GOULOTTES D'INSTALLATION | E | PDF GBD
HAGER | GBD-GBA | HAG_GBDCLIP9016 | HAG_GBDCLIP9016_PB23 | GBDCLIP9016 | 4012740023658 | Clip verrouillage joint de couvercle queraz p GBD RAL 9016 Pure | 3.3 | 2.5 | 1.3 | 0.975 | 1.2188 | 0.975 | 1.2188 |  |  | G | Goulottes Tehalit | I | GOULOTTES D'INSTALLATION | E | PDF GBD
HAGER | GBD-GBA | HAG_GBDCLIPALU | HAG_GBDCLIPALU_PB23 | GBDCLIPALU | 4012740023641 | Clip verrouillage joint de couvercle couleur alu | 3.3 | 2.53 | 1.3156 | 0.9867 | 1.2334 | 0.9867 | 1.2334 |  |  | G | Goulottes Tehalit | I | GOULOTTES D'INSTALLATION | E | PDF GBD
HAGER | HAGER | HAG_GC100 | HAG_GC100_PB23 | GC100 | 3250612280087 | Outil de test d'éligibilité SigFox pour bandeau d'alerte connecté | 102.2 | 91.98 | 47.8296 | 44.4815 | 55.6019 | 44.4815 | 55.6019 |  |  | H | Habitat | E | ENVELOPPES HABITAT | M | COFFRETS CONNECTES
HAGER | HAGER | HAG_GC131 | HAG_GC131_PB23 | GC131 | 3250612280049 | Bandeau d'alerte connecté 1 rangée 13M pour le service hello | 178.14 | 160.33 | 83.3716 | 77.5356 | 96.9195 | 77.5356 | 96.9195 |  |  | H | Habitat | E | ENVELOPPES HABITAT | M | COFFRETS CONNECTES
HAGER | HAGER | HAG_GC132 | HAG_GC132_PB23 | GC132 | 3250612280056 | Bandeau d'alerte connecté kit 2 rangées 13M pour le service hello | 305.34 | 274.81 | 142.9012 | 132.8981 | 166.1226 | 132.8981 | 166.1226 |  |  | H | Habitat | E | ENVELOPPES HABITAT | M | COFFRETS CONNECTES
HAGER | HAGER | HAG_GC133 | HAG_GC133_PB23 | GC133 | 3250612280063 | Bandeau d'alerte connecté kit 3 rangées 13M pour le service hello | 432.54 | 389.29 | 202.4308 | 188.2606 | 235.3258 | 188.2606 | 235.3258 |  |  | H | Habitat | E | ENVELOPPES HABITAT | M | COFFRETS CONNECTES
HAGER | HAGER | HAG_GC134 | HAG_GC134_PB23 | GC134 | 3250612280070 | Bandeau d'alerte connecté kit 4 rangées 13M pour le service hello | 559.73 | 503.76 | 261.9552 | 243.6183 | 304.5229 | 243.6183 | 304.5229 |  |  | H | Habitat | E | ENVELOPPES HABITAT | M | COFFRETS CONNECTES
HAGER | GAMMA | HAG_GD018A | HAG_GD018A_PB23 | GD018A | 3250612845804 | Coffret Gamma+ 18 équipé d´un panneaux de contrôle | 253.44 | 234.59 | 121.9868 | 113.4477 | 141.8097 | 71.4721 | 78.5664 |  |  | H | Habitat | E | ENVELOPPES HABITAT | G | ACCESSOIRES COFFRETS
HAGER | GAMMA | HAG_GD018E | HAG_GD018E_PB23 | GD018E | 3250618100853 | Coffret Gamma+ 18 équipé d´un bloc de commande type E | 120.85 | 111.79 | 58.1308 | 54.0616 | 67.5771 | 34.0588 | 37.4635 |  |  | H | Habitat | E | ENVELOPPES HABITAT | G | ACCESSOIRES COFFRETS
HAGER | GAMMA | HAG_GD102A | HAG_GD102A_PB23 | GD102A | 3250612843008 | Coffret cache-borne, 2 modules | 14.92 | 13.44 | 6.9888 | 6.4996 | 8.1245 | 6.4996 | 8.1245 |  |  | H | Habitat | E | ENVELOPPES HABITAT | E | MINI GAMMA & CACHE BORNE
HAGER | GAMMA | HAG_GD104A | HAG_GD104A_PB23 | GD104A | 3250612843053 | Coffret cache-borne, 4 modules | 19.1 | 17.16 | 8.9232 | 8.2986 | 10.3732 | 8.2986 | 10.3732 |  |  | H | Habitat | E | ENVELOPPES HABITAT | E | MINI GAMMA & CACHE BORNE
HAGER | GAMMA | HAG_GD106A | HAG_GD106A_PB23 | GD106A | 3250612843022 | Coffret cache-borne, 6 modules | 36.29 | 32.48 | 16.8896 | 15.7073 | 19.6342 | 15.7073 | 19.6342 |  |  | H | Habitat | E | ENVELOPPES HABITAT | E | MINI GAMMA & CACHE BORNE
HAGER | GAMMA | HAG_GD108A | HAG_GD108A_PB23 | GD108A | 3250612843039 | Coffret cache-borne, 8 modules | 49.29 | 44.86 | 23.3272 | 21.6943 | 27.1179 | 21.6943 | 27.1179 |  |  | H | Habitat | E | ENVELOPPES HABITAT | E | MINI GAMMA & CACHE BORNE
HAGER | GAMMA | HAG_GD110A | HAG_GD110A_PB23 | GD110A | 3250612843046 | Coffret cache-borne, 10 modules | 52.99 | 49.28 | 25.6256 | 23.8318 | 29.7898 | 23.8318 | 29.7898 |  |  | H | Habitat | E | ENVELOPPES HABITAT | E | MINI GAMMA & CACHE BORNE
HAGER | GAMMA | HAG_GD113A | HAG_GD113A_PB23 | GD113A | 3250612845019 | Coffret de distribution Gamma+ 13, 1 rangée, 13 M | 50.59 | 46.59 | 24.2268 | 16.7649 | 20.9562 | 13.9149 | 16.4417 |  |  | H | Habitat | E | ENVELOPPES HABITAT | A | GAMMA 13
HAGER | HAGER | HAG_GD113PVAC | HAG_GD113PVAC_PB23 | GD113PVAC | 3250612845767 | Coffret Gamma 13, 1 rangée, AC, installation PV | 609.22 | 545.66 | 283.7432 | 263.8812 | 329.8515 | 263.8812 | 329.8515 |  |  | H | Habitat | E | ENVELOPPES HABITAT | J | COFFRETS PV
HAGER | HAGER | HAG_GD113PVDC | HAG_GD113PVDC_PB23 | GD113PVDC | 3250612845750 | Coffret Gamma 13, 1 rangée, DC, installation PV | 455.62 | 408.08 | 212.2016 | 197.3475 | 246.6844 | 197.3475 | 246.6844 |  |  | H | Habitat | E | ENVELOPPES HABITAT | J | COFFRETS PV
HAGER | GAMMA | HAG_GD118A | HAG_GD118A_PB23 | GD118A | 3250612845811 | Coffret de distribution Gamma+ 18, 1 rangée, 18 M | 72.26 | 66.54 | 34.6008 | 32.1787 | 40.2234 | 19.9508 | 23.4845 |  |  | H | Habitat | E | ENVELOPPES HABITAT | I | GAMMA 18
HAGER | GAMMA | HAG_GD213A | HAG_GD213A_PB23 | GD213A | 3250612845026 | Coffret de distribution Gamma+ 13, 2 rangées, 26 M | 80.05 | 74.44 | 38.7088 | 26.7865 | 33.4831 | 22.2328 | 26.0163 |  |  | H | Habitat | E | ENVELOPPES HABITAT | A | GAMMA 13
HAGER | GAMMA | HAG_GD218A | HAG_GD218A_PB23 | GD218A | 3250612845828 | Coffret de distribution Gamma+ 18, 2 rangées, 36 M | 114.34 | 106.31 | 55.2812 | 51.4115 | 64.2644 | 31.8751 | 37.1605 |  |  | H | Habitat | E | ENVELOPPES HABITAT | I | GAMMA 18
HAGER | GAMMA | HAG_GD313A | HAG_GD313A_PB23 | GD313A | 3250612845033 | Coffret de distribution Gamma+ 13, 3 rangées, 39 M | 116.32 | 108.29 | 56.3108 | 38.9671 | 48.7088 | 32.3427 | 37.804 |  |  | H | Habitat | E | ENVELOPPES HABITAT | A | GAMMA 13
HAGER | GAMMA | HAG_GD318A | HAG_GD318A_PB23 | GD318A | 3250612845835 | Coffret de distribution Gamma+ 18, 3 rangées, 54 M | 167.01 | 155.54 | 80.8808 | 75.2191 | 94.0239 | 46.6359 | 54.2782 |  |  | H | Habitat | E | ENVELOPPES HABITAT | I | GAMMA 18
HAGER | GAMMA | HAG_GD413A | HAG_GD413A_PB23 | GD413A | 3250612845040 | Coffret de distribution Gamma+ 13, 4 rangées, 52 M | 161.65 | 147.07 | 76.4764 | 52.9217 | 66.1521 | 43.925 | 52.5362 |  |  | H | Habitat | E | ENVELOPPES HABITAT | A | GAMMA 13
HAGER | GAMMA | HAG_GD418A | HAG_GD418A_PB23 | GD418A | 3250612845842 | Coffret de distribution Gamma+ 18, 4 rangées, 72 M | 266.04 | 244.45 | 127.114 | 118.216 | 147.77 | 73.2939 | 86.463 |  |  | H | Habitat | E | ENVELOPPES HABITAT | I | GAMMA 18
HAGER | GAMMA | HAG_GE013EN | HAG_GE013EN_PB23 | GE013EN | 3250616615793 | Bac encastrement profondeur 160mm, 1T pour GD213A + GA01N/GA01xN | 104.72 | 99.33 | 51.6516 | 48.036 | 60.045 | 30.2627 | 32.4632 |  |  | H | Habitat | E | ENVELOPPES HABITAT | G | ACCESSOIRES COFFRETS
HAGER | GAMMA | HAG_GE013P | HAG_GE013P_PB23 | GE013P | 3250616006782 | Bac encastrement profondeur 160mm, 1T pour GD213A + GA01N/GA01xN | 77.91 | 73.9 | 38.428 | 35.738 | 44.6726 | 22.515 | 24.1521 |  |  | H | Habitat | E | ENVELOPPES HABITAT | G | ACCESSOIRES COFFRETS
HAGER | GAMMA | HAG_GE101B | HAG_GE101B_PB23 | GE101B | 3250612850204 | Bac encastrement 110 mm pour bloc cde, panneau ctrle, coffret GD113A / GD213A | 130.52 | 122.85 | 63.882 | 59.4103 | 74.2628 | 37.4285 | 40.4612 |  |  | H | Habitat | E | ENVELOPPES HABITAT | G | ACCESSOIRES COFFRETS
HAGER | GAMMA | HAG_GE113B | HAG_GE113B_PB23 | GE113B | 3250612850211 | Bac encast. 110 mm pour coffret Gamma 13, 1 rangée 13 M + bloc/panneau et GD313A | 134.81 | 126.16 | 65.6032 | 61.011 | 76.2637 | 38.4369 | 41.7911 |  |  | H | Habitat | E | ENVELOPPES HABITAT | G | ACCESSOIRES COFFRETS
HAGER | GAMMA | HAG_GE113EN | HAG_GE113EN_PB23 | GE113EN | 3250616615809 | Bac encastrement profondeur 160mm, 1T pour GD113A + GA01N/GA01xN + com. | 104.72 | 99.33 | 51.6516 | 48.036 | 60.045 | 30.2627 | 32.4632 |  |  | H | Habitat | E | ENVELOPPES HABITAT | G | ACCESSOIRES COFFRETS
HAGER | GAMMA | HAG_GE113P | HAG_GE113P_PB23 | GE113P | 3250616006799 | Bac encastrement profondeur 160mm, 1T pour GD113A + GA01N/GA01xN + com. | 77.91 | 73.9 | 38.428 | 35.738 | 44.6726 | 22.515 | 24.1521 |  |  | H | Habitat | E | ENVELOPPES HABITAT | G | ACCESSOIRES COFFRETS
HAGER | GAMMA | HAG_GE213B | HAG_GE213B_PB23 | GE213B | 3250612850228 | Bac encast. 110 mm pour coffret Gamma 13, 2 rangées 26 M +bloc/panneau et GD413A | 144.86 | 137.53 | 71.5156 | 66.5095 | 83.1369 | 41.901 | 44.9066 |  |  | H | Habitat | E | ENVELOPPES HABITAT | G | ACCESSOIRES COFFRETS
HAGER | GAMMA | HAG_GE213EN | HAG_GE213EN_PB23 | GE213EN | 3250616615816 | Bac encastrement profondeur 160mm, 1T pour GD213A + GA01N/GA01xN + com. | 106.68 | 101.25 | 52.65 | 48.9645 | 61.2056 | 30.8476 | 33.0708 |  |  | H | Habitat | E | ENVELOPPES HABITAT | G | ACCESSOIRES COFFRETS
HAGER | GAMMA | HAG_GE213P | HAG_GE213P_PB23 | GE213P | 3250616006805 | Bac encastrement profondeur 160mm, 1T pour GD213A + GA01N/GA01xN + com. | 79.38 | 75.33 | 39.1716 | 36.4296 | 45.537 | 22.9506 | 24.6078 |  |  | H | Habitat | E | ENVELOPPES HABITAT | G | ACCESSOIRES COFFRETS
HAGER | GAMMA | HAG_GE218EN | HAG_GE218EN_PB23 | GE218EN | 3250616615823 | Bac encastrement profondeur 160mm, 1T pour GD218A + GA01N/GA01xN + com. | 156.19 | 148.88 | 77.4176 | 71.9984 | 89.998 | 45.359 | 48.4189 |  |  | H | Habitat | E | ENVELOPPES HABITAT | G | ACCESSOIRES COFFRETS
HAGER | GAMMA | HAG_GE218P | HAG_GE218P_PB23 | GE218P | 3250616006812 | Bac encastrement profondeur 160mm, 1T pour GD218A + GA01N/GA01xN + com. | 116.21 | 110.78 | 57.6056 | 53.5732 | 66.9665 | 33.7511 | 36.0251 |  |  | H | Habitat | E | ENVELOPPES HABITAT | G | ACCESSOIRES COFFRETS
HAGER | GAMMA | HAG_GE313B | HAG_GE313B_PB23 | GE313B | 3250612850235 | Bac d'encastrement 110 mm pour coffret Gamma 13, 3 rangées 39 M + bloc / panneau | 157.91 | 146.34 | 76.0968 | 70.77 | 88.4625 | 44.5851 | 48.9521 |  |  | H | Habitat | E | ENVELOPPES HABITAT | G | ACCESSOIRES COFFRETS
HAGER | GAMMA | HAG_GE313EN | HAG_GE313EN_PB23 | GE313EN | 3250616615830 | Bac encastrement profondeur 160mm, 1T pour GD313A + GA01N/GA01xN + com. | 123.31 | 116.94 | 60.8088 | 56.5522 | 70.6902 | 35.6279 | 38.2261 |  |  | H | Habitat | E | ENVELOPPES HABITAT | G | ACCESSOIRES COFFRETS
HAGER | GAMMA | HAG_GE313P | HAG_GE313P_PB23 | GE313P | 3250616006829 | Bac encastrement profondeur 160mm, 1T pour GD313A + GA01N/GA01xN + com. | 91.77 | 87.01 | 45.2452 | 42.078 | 52.5975 | 26.5092 | 28.4487 |  |  | H | Habitat | E | ENVELOPPES HABITAT | G | ACCESSOIRES COFFRETS
HAGER | GAMMA | HAG_GE318EN | HAG_GE318EN_PB23 | GE318EN | 3250616615847 | Bac encastrement profondeur 160mm, 1T pour GD318A + GA01N/GA01xN + com. | 185.19 | 176.48 | 91.7696 | 85.3457 | 106.6822 | 53.7678 | 57.4089 |  |  | H | Habitat | E | ENVELOPPES HABITAT | G | ACCESSOIRES COFFRETS
HAGER | GAMMA | HAG_GE318P | HAG_GE318P_PB23 | GE318P | 3250616006836 | Bac encastrement profondeur 160mm, 1T pour GD318A + GA01N/GA01xN + com. | 137.81 | 131.32 | 68.2864 | 63.5064 | 79.3829 | 40.009 | 42.7211 |  |  | H | Habitat | E | ENVELOPPES HABITAT | G | ACCESSOIRES COFFRETS
HAGER | GAMMA | HAG_GE326EN | HAG_GE326EN_PB23 | GE326EN | 3250616615854 | Bac encastrement profondeur 180mm, 2T pour GD313A + GA01N/GA01xN + com. | 181.92 | 174.06 | 90.5112 | 84.1754 | 105.2193 | 53.0305 | 56.3952 |  |  | H | Habitat | E | ENVELOPPES HABITAT | G | ACCESSOIRES COFFRETS
HAGER | GAMMA | HAG_GE326P | HAG_GE326P_PB23 | GE326P | 3250616006843 | Bac encastrement profondeur 180mm, 2T pour GD313A + GA01N/GA01xN + com. | 135.37 | 129.51 | 67.3452 | 62.631 | 78.2888 | 39.4576 | 41.9647 |  |  | H | Habitat | E | ENVELOPPES HABITAT | G | ACCESSOIRES COFFRETS
HAGER | GAMMA | HAG_GE413B | HAG_GE413B_PB23 | GE413B | 3250612850242 | Bac d'encastrement 110 mm pour coffret Gamma 13, 4 rangées 52 M + bloc / panneau | 202.29 | 189.25 | 98.41 | 91.5213 | 114.4016 | 57.6584 | 62.7099 |  |  | H | Habitat | E | ENVELOPPES HABITAT | G | ACCESSOIRES COFFRETS
HAGER | GAMMA | HAG_GE413EN | HAG_GE413EN_PB23 | GE413EN | 3250616615861 | Bac encastrement profondeur 160mm, 1T pour GD413A + GA01N/GA01xN + com. | 157.54 | 150.72 | 78.3744 | 72.8882 | 91.1102 | 45.9196 | 48.8374 |  |  | H | Habitat | E | ENVELOPPES HABITAT | G | ACCESSOIRES COFFRETS
HAGER | GAMMA | HAG_GE413P | HAG_GE413P_PB23 | GE413P | 3250616006850 | Bac encastrement profondeur 160mm, 1T pour GD413A + GA01N/GA01xN + com. | 117.23 | 112.17 | 58.3284 | 54.2454 | 67.8068 | 34.1746 | 36.3413 |  |  | H | Habitat | E | ENVELOPPES HABITAT | G | ACCESSOIRES COFFRETS
HAGER | GAMMA | HAG_GE426EN | HAG_GE426EN_PB23 | GE426EN | 3250616615878 | Bac encastrement profondeur 180mm, 2T pour GD413A + GA01N/GA01xN + com. | 198.45 | 189.9 | 98.748 | 91.8356 | 114.7945 | 57.8565 | 61.5195 |  |  | H | Habitat | E | ENVELOPPES HABITAT | G | ACCESSOIRES COFFRETS
HAGER | GAMMA | HAG_GE426P | HAG_GE426P_PB23 | GE426P | 3250616006867 | Bac encastrement profondeur 180mm, 2T pour GD413A + GA01N/GA01xN + com. | 147.68 | 141.3 | 73.476 | 68.3327 | 85.4159 | 43.0496 | 45.7808 |  |  | H | Habitat | E | ENVELOPPES HABITAT | G | ACCESSOIRES COFFRETS
HAGER | GAMMA | HAG_GE626EN | HAG_GE626EN_PB23 | GE626EN | 3250616616097 | Bac encastrement profondeur 180mm, 2T pour 2xGD313A + GA01N/GA01xN + com. | 264.57 | 253.11 | 131.6172 | 122.404 | 153.005 | 77.1145 | 82.0167 |  |  | H | Habitat | E | ENVELOPPES HABITAT | G | ACCESSOIRES COFFRETS
HAGER | GAMMA | HAG_GE626P | HAG_GE626P_PB23 | GE626P | 3250616006874 | Bac encastrement profondeur 180mm, 2T pour 2xGD313A + GA01N/GA01xN + com. | 196.89 | 188.35 | 97.942 | 91.0861 | 113.8576 | 57.3842 | 61.0359 |  |  | H | Habitat | E | ENVELOPPES HABITAT | G | ACCESSOIRES COFFRETS
HAGER | GAMMA | HAG_GF001E | HAG_GF001E_PB23 | GF001E | 3250612861637 | Trappe d'accès pour GTL encastrée 1T | 61.89 | 58.72 | 30.5344 | 28.397 | 35.4962 | 17.8901 | 19.1859 |  |  | H | Habitat | E | ENVELOPPES HABITAT | G | ACCESSOIRES COFFRETS
HAGER | GAMMA | HAG_GF002E | HAG_GF002E_PB23 | GF002E | 3250612861644 | Trappe d'accès pour GTL encastrée 2T | 84.55 | 80.17 | 41.6884 | 38.7702 | 48.4628 | 24.4252 | 26.2105 |  |  | H | Habitat | E | ENVELOPPES HABITAT | G | ACCESSOIRES COFFRETS
HAGER | GAMMA | HAG_GF003E | HAG_GF003E_PB23 | GF003E | 3250612860470 | Trappe d'accès pour GTL encastrée 1T 18 | 111.27 | 106.16 | 55.2032 | 51.339 | 64.1737 | 32.3436 | 34.4937 |  |  | H | Habitat | E | ENVELOPPES HABITAT | G | ACCESSOIRES COFFRETS
HAGER | GAMMA | HAG_GF013E | HAG_GF013E_PB23 | GF013E | 3250612861552 | Cadre porte, Gamma 13 pour GE013E | 116.71 | 110.72 | 57.5744 | 53.5442 | 66.9302 | 33.7328 | 36.1801 |  |  | H | Habitat | E | ENVELOPPES HABITAT | G | ACCESSOIRES COFFRETS
HAGER | GAMMA | HAG_GF101B | HAG_GF101B_PB23 | GF101B | 3250612860401 | Cadre porte, Gamma 13, 25mm, pour GE101B | 162.05 | 153.9 | 80.028 | 74.426 | 93.0325 | 46.8884 | 50.2355 |  |  | H | Habitat | E | ENVELOPPES HABITAT | G | ACCESSOIRES COFFRETS
HAGER | GAMMA | HAG_GF113A | HAG_GF113A_PB23 | GF113A | 3250612860258 | Cadre porte, Gamma 13, 50mm, pour GE113B | 189.55 | 180.03 | 93.6156 | 87.0625 | 108.8281 | 54.8494 | 58.7605 |  |  | H | Habitat | E | ENVELOPPES HABITAT | G | ACCESSOIRES COFFRETS
HAGER | GAMMA | HAG_GF113B | HAG_GF113B_PB23 | GF113B | 3250612860418 | Cadre porte, Gamma 13, 25mm, pour GE113B | 185.12 | 174.27 | 90.6204 | 84.277 | 105.3462 | 53.0945 | 57.3872 |  |  | H | Habitat | E | ENVELOPPES HABITAT | G | ACCESSOIRES COFFRETS
HAGER | GAMMA | HAG_GF113C | HAG_GF113C_PB23 | GF113C | 3250612860302 | Cadre porte, Gamma 13, 50mm, avec serrure, pour GE113B | 244.62 | 231.87 | 120.5724 | 112.1323 | 140.1654 | 70.6434 | 75.8322 |  |  | H | Habitat | E | ENVELOPPES HABITAT | G | ACCESSOIRES COFFRETS
HAGER | GAMMA | HAG_GF113E | HAG_GF113E_PB23 | GF113E | 3250612861569 | Cadre porte, Gamma 13 pour GE113E | 138.23 | 131.12 | 68.1824 | 63.4096 | 79.262 | 39.9481 | 42.8513 |  |  | H | Habitat | E | ENVELOPPES HABITAT | G | ACCESSOIRES COFFRETS
HAGER | GAMMA | HAG_GF213A | HAG_GF213A_PB23 | GF213A | 3250612860265 | Cadre porte, Gamma 13, 50mm, pour GE213B | 201.08 | 192.92 | 100.3184 | 93.2961 | 116.6201 | 58.7766 | 62.3348 |  |  | H | Habitat | E | ENVELOPPES HABITAT | G | ACCESSOIRES COFFRETS
HAGER | GAMMA | HAG_GF213B | HAG_GF213B_PB23 | GF213B | 3250612860425 | Cadre porte, Gamma 13, 25mm, pour GE213B | 197.02 | 187.11 | 97.2972 | 90.4864 | 113.108 | 57.0064 | 61.0762 |  |  | H | Habitat | E | ENVELOPPES HABITAT | G | ACCESSOIRES COFFRETS
HAGER | GAMMA | HAG_GF213C | HAG_GF213C_PB23 | GF213C | 3250612860319 | Cadre porte, Gamma 13, 50mm, avec serrure, pour GE213B | 259.34 | 248.57 | 129.2564 | 120.2085 | 150.2606 | 75.7313 | 80.3954 |  |  | H | Habitat | E | ENVELOPPES HABITAT | G | ACCESSOIRES COFFRETS
HAGER | GAMMA | HAG_GF213E | HAG_GF213E_PB23 | GF213E | 3250612861576 | Cadre porte, Gamma 13 pour GE213E | 150.56 | 142.77 | 74.2404 | 69.0436 | 86.3045 | 43.4975 | 46.6736 |  |  | H | Habitat | E | ENVELOPPES HABITAT | G | ACCESSOIRES COFFRETS
HAGER | GAMMA | HAG_GF218E | HAG_GF218E_PB23 | GF218E | 3250612860456 | Cadre porte, Gamma 18 pour GE218E | 241.08 | 229.74 | 119.4648 | 111.1023 | 138.8778 | 69.9944 | 74.7348 |  |  | H | Habitat | E | ENVELOPPES HABITAT | G | ACCESSOIRES COFFRETS
HAGER | GAMMA | HAG_GF313A | HAG_GF313A_PB23 | GF313A | 3250612860272 | Cadre porte, Gamma 13, 50mm, pour GE313B | 237.01 | 227.18 | 118.1336 | 109.8642 | 137.3303 | 69.2145 | 73.4731 |  |  | H | Habitat | E | ENVELOPPES HABITAT | G | ACCESSOIRES COFFRETS
HAGER | GAMMA | HAG_GF313B | HAG_GF313B_PB23 | GF313B | 3250612860432 | Cadre porte, Gamma 13, 25mm, pour GE313B | 231.58 | 222.03 | 115.4556 | 107.3737 | 134.2171 | 67.6454 | 71.7898 |  |  | H | Habitat | E | ENVELOPPES HABITAT | G | ACCESSOIRES COFFRETS
HAGER | GAMMA | HAG_GF313C | HAG_GF313C_PB23 | GF313C | 3250612860326 | Cadre porte, Gamma 13, 50mm, avec serrure, pour GE313B | 305.49 | 292.73 | 152.2196 | 141.5642 | 176.9553 | 89.1855 | 94.7019 |  |  | H | Habitat | E | ENVELOPPES HABITAT | G | ACCESSOIRES COFFRETS
HAGER | GAMMA | HAG_GF313E | HAG_GF313E_PB23 | GF313E | 3250612861583 | Cadre porte, Gamma 13 pour GE313E | 159.75 | 151.55 | 78.806 | 73.2896 | 91.612 | 46.1724 | 49.5225 |  |  | H | Habitat | E | ENVELOPPES HABITAT | G | ACCESSOIRES COFFRETS
HAGER | GAMMA | HAG_GF318E | HAG_GF318E_PB23 | GF318E | 3250612860463 | Cadre porte, Gamma 18 pour GE318E | 257.89 | 248.47 | 129.2044 | 120.1601 | 150.2001 | 75.7009 | 79.9459 |  |  | H | Habitat | E | ENVELOPPES HABITAT | G | ACCESSOIRES COFFRETS
HAGER | GAMMA | HAG_GF326E | HAG_GF326E_PB23 | GF326E | 3250612861606 | Cadre porte, Gamma 13 pour GE326E | 136.91 | 131 | 68.12 | 63.3516 | 79.1895 | 39.9115 | 42.4421 |  |  | H | Habitat | E | ENVELOPPES HABITAT | G | ACCESSOIRES COFFRETS
HAGER | GAMMA | HAG_GF413A | HAG_GF413A_PB23 | GF413A | 3250612860289 | Cadre porte, Gamma 13, 50mm, pour GE413B | 299.37 | 286.87 | 149.1724 | 138.7303 | 173.4129 | 87.4001 | 92.8047 |  |  | H | Habitat | E | ENVELOPPES HABITAT | G | ACCESSOIRES COFFRETS
HAGER | GAMMA | HAG_GF413B | HAG_GF413B_PB23 | GF413B | 3250612860449 | Cadre porte, Gamma 13, 25mm, pour GE413B | 293.28 | 280.91 | 146.0732 | 135.8481 | 169.8101 | 85.5843 | 90.9168 |  |  | H | Habitat | E | ENVELOPPES HABITAT | G | ACCESSOIRES COFFRETS
HAGER | GAMMA | HAG_GF413C | HAG_GF413C_PB23 | GF413C | 3250612860333 | Cadre porte, Gamma 13, 50mm, avec serrure, pour GE413B | 386.16 | 369.9 | 192.348 | 178.8836 | 223.6045 | 112.6967 | 119.7096 |  |  | H | Habitat | E | ENVELOPPES HABITAT | G | ACCESSOIRES COFFRETS
HAGER | GAMMA | HAG_GF413E | HAG_GF413E_PB23 | GF413E | 3250612861590 | Cadre porte, Gamma 13 pour GE413E | 223.95 | 214.27 | 111.4204 | 103.621 | 129.5262 | 65.2812 | 69.4245 |  |  | H | Habitat | E | ENVELOPPES HABITAT | G | ACCESSOIRES COFFRETS
HAGER | GAMMA | HAG_GF426E | HAG_GF426E_PB23 | GF426E | 3250612861613 | Cadre porte, Gamma 13 pour GE426E | 152.16 | 145.6 | 75.712 | 70.4122 | 88.0152 | 44.3597 | 47.1696 |  |  | H | Habitat | E | ENVELOPPES HABITAT | G | ACCESSOIRES COFFRETS
HAGER | GAMMA | HAG_GF626E | HAG_GF626E_PB23 | GF626E | 3250612861620 | Cadre porte, Gamma 13 pour GE626E | 197.77 | 189.21 | 98.3892 | 91.502 | 114.3774 | 57.6462 | 61.3087 |  |  | H | Habitat | E | ENVELOPPES HABITAT | G | ACCESSOIRES COFFRETS
HAGER | GAMMA | HAG_GH74A | HAG_GH74A_PB23 | GH74A | 3250612880904 | Goulotte métallique encastrée longueur 1420mm | 142.48 | 135.4 | 70.408 | 65.4794 | 81.8493 | 41.252 | 44.1688 |  |  | H | Habitat | E | ENVELOPPES HABITAT | G | ACCESSOIRES COFFRETS
HAGER | GAMMA | HAG_GH77A | HAG_GH77A_PB23 | GH77A | 3250612881109 | Kit montage cloison creuse pour bac | 97.19 | 90.58 | 47.1016 | 43.8045 | 54.7556 | 27.5968 | 30.1289 |  |  | H | Habitat | E | ENVELOPPES HABITAT | G | ACCESSOIRES COFFRETS
HAGER | HAGER | HAG_GM113A | HAG_GM113A_PB23 | GM113A | 3250611008538 | Coffret Gamma+ 13 pré-équipé SanVis 1 rangée | 380.71 | 320.59 | 166.7068 | 166.7068 | 208.3835 | 166.7068 | 208.3835 |  |  | H | Habitat | B | PACKS HABITAT | E | COFFRETS EQUIPES
HAGER | HAGER | HAG_GM213A | HAG_GM213A_PB23 | GM213A | 3250611008545 | Coffret Gamma+ 13 pré-équipé SanVis 2 rangées | 400.74 | 337.96 | 175.7392 | 175.7392 | 219.674 | 175.7392 | 219.674 |  |  | H | Habitat | B | PACKS HABITAT | E | COFFRETS EQUIPES
HAGER | HAGER | HAG_GM313A | HAG_GM313A_PB23 | GM313A | 3250611008552 | Coffret Gamma+ 13 pré-équipé SanVis 3 rangées | 748.04 | 625.14 | 325.0728 | 325.0728 | 406.341 | 325.0728 | 406.341 |  |  | H | Habitat | B | PACKS HABITAT | E | COFFRETS EQUIPES
HAGER | HAGER | HAG_GM413A | HAG_GM413A_PB23 | GM413A | 3250611008569 | Coffret Gamma+ 13 pré-équipé SanVis 4 rangées | 900.28 | 752.03 | 391.0556 | 391.0556 | 488.8195 | 391.0556 | 488.8195 |  |  | H | Habitat | B | PACKS HABITAT | E | COFFRETS EQUIPES
HAGER | GAMMA | HAG_GP102P | HAG_GP102P_PB23 | GP102P | 3250612960200 | Porte opaque pour GD102. | 7.64 | 7.16 | 3.7232 | 3.4626 | 4.3282 | 2.1814 | 2.3684 |  |  | H | Habitat | E | ENVELOPPES HABITAT | G | ACCESSOIRES COFFRETS
HAGER | GAMMA | HAG_GP102T | HAG_GP102T_PB23 | GP102T | 3250612960255 | Porte transparente pour GD102. | 8.6 | 8.2 | 4.264 | 3.9655 | 4.9569 | 2.4983 | 2.666 |  |  | H | Habitat | E | ENVELOPPES HABITAT | G | ACCESSOIRES COFFRETS
HAGER | GAMMA | HAG_GP104P | HAG_GP104P_PB23 | GP104P | 3250612960217 | Porte opaque pour GD104. | 8.73 | 8.26 | 4.2952 | 3.9945 | 4.9932 | 2.5166 | 2.7063 |  |  | H | Habitat | E | ENVELOPPES HABITAT | G | ACCESSOIRES COFFRETS
HAGER | GAMMA | HAG_GP104T | HAG_GP104T_PB23 | GP104T | 3250612960262 | Porte transparente pour GD104. | 9.82 | 9.23 | 4.7996 | 4.4636 | 5.5795 | 2.8121 | 3.0442 |  |  | H | Habitat | E | ENVELOPPES HABITAT | G | ACCESSOIRES COFFRETS
HAGER | GAMMA | HAG_GP106P | HAG_GP106P_PB23 | GP106P | 3250612960224 | Porte opaque pour GD106. | 18.56 | 17.46 | 9.0792 | 8.4437 | 10.5546 | 5.3195 | 5.7536 |  |  | H | Habitat | E | ENVELOPPES HABITAT | G | ACCESSOIRES COFFRETS
HAGER | GAMMA | HAG_GP106T | HAG_GP106T_PB23 | GP106T | 3250612960279 | Porte transparente pour GD106. | 20.98 | 19.73 | 10.2596 | 9.5414 | 11.9268 | 6.0111 | 6.5038 |  |  | H | Habitat | E | ENVELOPPES HABITAT | G | ACCESSOIRES COFFRETS
HAGER | GAMMA | HAG_GP108P | HAG_GP108P_PB23 | GP108P | 3250612960231 | Porte opaque pour GD108. | 22.86 | 21.48 | 11.1696 | 10.3877 | 12.9847 | 6.5443 | 7.0866 |  |  | H | Habitat | E | ENVELOPPES HABITAT | G | ACCESSOIRES COFFRETS
HAGER | GAMMA | HAG_GP108T | HAG_GP108T_PB23 | GP108T | 3250612960286 | Porte transparente pour GD108. | 25.87 | 24.2 | 12.584 | 11.7031 | 14.6289 | 7.373 | 8.0197 |  |  | H | Habitat | E | ENVELOPPES HABITAT | G | ACCESSOIRES COFFRETS
HAGER | GAMMA | HAG_GP110P | HAG_GP110P_PB23 | GP110P | 3250612960248 | Porte opaque pour GD110. | 25.94 | 24.45 | 12.714 | 11.824 | 14.78 | 7.4491 | 8.0414 |  |  | H | Habitat | E | ENVELOPPES HABITAT | G | ACCESSOIRES COFFRETS
HAGER | GAMMA | HAG_GP110T | HAG_GP110T_PB23 | GP110T | 3250612960293 | Porte transparente pour GD110. | 29.28 | 27.51 | 14.3052 | 13.3038 | 16.6298 | 8.3814 | 9.0768 |  |  | H | Habitat | E | ENVELOPPES HABITAT | G | ACCESSOIRES COFFRETS
HAGER | GAMMA | HAG_GP111P | HAG_GP111P_PB23 | GP111P | 3250612961214 | Porte opaque pour bloc de commande | 49.02 | 44.1 | 22.932 | 21.3268 | 26.6585 | 13.4359 | 15.1962 |  |  | H | Habitat | E | ENVELOPPES HABITAT | G | ACCESSOIRES COFFRETS
HAGER | GAMMA | HAG_GP111T | HAG_GP111T_PB23 | GP111T | 3250612961221 | Porte transparente pour bloc de commande | 52.01 | 48.15 | 25.038 | 23.2853 | 29.1067 | 14.6698 | 16.1231 |  |  | H | Habitat | E | ENVELOPPES HABITAT | G | ACCESSOIRES COFFRETS
HAGER | GAMMA | HAG_GP112P | HAG_GP112P_PB23 | GP112P | 3250612961238 | Porte opaque pour panneau de contrôle | 38.26 | 36.12 | 18.7824 | 17.4676 | 21.8345 | 11.0046 | 11.8606 |  |  | H | Habitat | E | ENVELOPPES HABITAT | G | ACCESSOIRES COFFRETS
HAGER | GAMMA | HAG_GP112PN | HAG_GP112PN_PB23 | GP112PN | 3250612961252 | Porte opaque pour panneau de contrôle GA01N | 53.82 | 50.81 | 26.4212 | 24.5717 | 30.7146 | 15.4802 | 16.6842 |  |  | H | Habitat | E | ENVELOPPES HABITAT | G | ACCESSOIRES COFFRETS
HAGER | GAMMA | HAG_GP112T | HAG_GP112T_PB23 | GP112T | 3250612961245 | Porte transparente panneau de contrôle | 40.91 | 37.66 | 19.5832 | 18.2124 | 22.7655 | 11.4738 | 12.6821 |  |  | H | Habitat | E | ENVELOPPES HABITAT | G | ACCESSOIRES COFFRETS
HAGER | GAMMA | HAG_GP112TN | HAG_GP112TN_PB23 | GP112TN | 3250612961269 | Porte transparente pour panneau de contrôle GA01N | 57.54 | 52.98 | 27.5496 | 25.6211 | 32.0264 | 16.1413 | 17.8374 |  |  | H | Habitat | E | ENVELOPPES HABITAT | G | ACCESSOIRES COFFRETS
HAGER | GAMMA | HAG_GP113P | HAG_GP113P_PB23 | GP113P | 3250612963218 | Porte opaque pour coffret Gamma 13, 1 rangée 13 M | 35.41 | 31.42 | 16.3384 | 15.1947 | 18.9934 | 9.5727 | 10.9771 |  |  | H | Habitat | E | ENVELOPPES HABITAT | G | ACCESSOIRES COFFRETS
HAGER | GAMMA | HAG_GP113T | HAG_GP113T_PB23 | GP113T | 3250612963317 | Porte transparente pour coffret Gamma 13, 1 rangée 13 M | 39.98 | 36.74 | 19.1048 | 17.7675 | 22.2093 | 11.1935 | 12.3938 |  |  | H | Habitat | E | ENVELOPPES HABITAT | G | ACCESSOIRES COFFRETS
HAGER | GAMMA | HAG_GP118P | HAG_GP118P_PB23 | GP118P | 3250612963515 | Porte opaque pour coffret Gamma 18, 1 rangée 18 M | 47.91 | 42.51 | 22.1052 | 20.5578 | 25.6973 | 12.9514 | 14.8521 |  |  | H | Habitat | E | ENVELOPPES HABITAT | G | ACCESSOIRES COFFRETS
HAGER | GAMMA | HAG_GP118T | HAG_GP118T_PB23 | GP118T | 3250612963614 | Porte transparente pour coffret Gamma 18, 1 rangée 18 M | 54.1 | 49.69 | 25.8388 | 24.0301 | 30.0376 | 15.139 | 16.771 |  |  | H | Habitat | E | ENVELOPPES HABITAT | G | ACCESSOIRES COFFRETS
HAGER | GAMMA | HAG_GP213P | HAG_GP213P_PB23 | GP213P | 3250612963225 | Porte opaque pour coffret Gamma 13, 2 rangées 26 M | 49.02 | 43.66 | 22.7032 | 21.114 | 26.3925 | 13.3018 | 15.1962 |  |  | H | Habitat | E | ENVELOPPES HABITAT | G | ACCESSOIRES COFFRETS
HAGER | GAMMA | HAG_GP213T | HAG_GP213T_PB23 | GP213T | 3250612963324 | Porte transparente pour coffret Gamma 13, 2 rangées 26 M | 55.31 | 51.85 | 26.962 | 25.0747 | 31.3433 | 15.797 | 17.1461 |  |  | H | Habitat | E | ENVELOPPES HABITAT | G | ACCESSOIRES COFFRETS
HAGER | GAMMA | HAG_GP218P | HAG_GP218P_PB23 | GP218P | 3250612963522 | Porte opaque pour coffret Gamma 18, 2 rangées 36 M | 66.36 | 59.06 | 30.7112 | 28.5614 | 35.7018 | 17.9937 | 20.5716 |  |  | H | Habitat | E | ENVELOPPES HABITAT | G | ACCESSOIRES COFFRETS
HAGER | GAMMA | HAG_GP218T | HAG_GP218T_PB23 | GP218T | 3250612963621 | Porte transparente pour coffret Gamma 18, 2 rangées 36 M | 74.88 | 70.15 | 36.478 | 33.9245 | 42.4057 | 21.3725 | 23.2128 |  |  | H | Habitat | E | ENVELOPPES HABITAT | G | ACCESSOIRES COFFRETS
HAGER | GAMMA | HAG_GP313P | HAG_GP313P_PB23 | GP313P | 3250612963232 | Porte opaque pour coffret Gamma 13, 3 rangées 39 M | 57.98 | 51.88 | 26.9776 | 25.0892 | 31.3615 | 15.8062 | 17.9738 |  |  | H | Habitat | E | ENVELOPPES HABITAT | G | ACCESSOIRES COFFRETS
HAGER | GAMMA | HAG_GP313T | HAG_GP313T_PB23 | GP313T | 3250612963331 | Porte transparente pour coffret Gamma 13, 3 rangées 39 M | 65.65 | 61.47 | 31.9644 | 29.7269 | 37.1586 | 18.7279 | 20.3515 |  |  | H | Habitat | E | ENVELOPPES HABITAT | G | ACCESSOIRES COFFRETS
HAGER | GAMMA | HAG_GP318P | HAG_GP318P_PB23 | GP318P | 3250612963539 | Porte opaque pour coffret Gamma 18, 3 rangées 54 M | 78.47 | 70.16 | 36.4832 | 33.9294 | 42.4117 | 21.3755 | 24.3257 |  |  | H | Habitat | E | ENVELOPPES HABITAT | G | ACCESSOIRES COFFRETS
HAGER | GAMMA | HAG_GP318T | HAG_GP318T_PB23 | GP318T | 3250612963638 | Porte transparente pour coffret Gamma 18, 3 rangées 54 M | 88.85 | 83.18 | 43.2536 | 40.2258 | 50.2823 | 25.3423 | 27.5435 |  |  | H | Habitat | E | ENVELOPPES HABITAT | G | ACCESSOIRES COFFRETS
HAGER | GAMMA | HAG_GP413P | HAG_GP413P_PB23 | GP413P | 3250612963249 | Porte opaque pour coffret Gamma 13, 4 rangées 52 M | 77.16 | 68.34 | 35.5368 | 33.0492 | 41.3115 | 20.821 | 23.9196 |  |  | H | Habitat | E | ENVELOPPES HABITAT | G | ACCESSOIRES COFFRETS
HAGER | GAMMA | HAG_GP413T | HAG_GP413T_PB23 | GP413T | 3250612963348 | Porte transparente pour coffret Gamma 13, 4 rangées 52 M | 87.05 | 77.49 | 40.2948 | 37.4742 | 46.8427 | 23.6087 | 26.9855 |  |  | H | Habitat | E | ENVELOPPES HABITAT | G | ACCESSOIRES COFFRETS
HAGER | GAMMA | HAG_GP418P | HAG_GP418P_PB23 | GP418P | 3250612963546 | Porte opaque pour coffret Gamma 18, 4 rangées 72 M | 104.51 | 93.4 | 48.568 | 45.1682 | 56.4603 | 28.456 | 32.3981 |  |  | H | Habitat | E | ENVELOPPES HABITAT | G | ACCESSOIRES COFFRETS
HAGER | GAMMA | HAG_GP418T | HAG_GP418T_PB23 | GP418T | 3250612963645 | Porte transparente pour coffret Gamma 18, 4 rangées 72 M | 117.89 | 106 | 55.12 | 51.2616 | 64.077 | 32.2948 | 36.5459 |  |  | H | Habitat | E | ENVELOPPES HABITAT | G | ACCESSOIRES COFFRETS
HAGER | GAMMA | HAG_GR013CN | HAG_GR013CN_PB23 | GR013CN | 3250616615892 | Réhausse pour panneau de contrôle GA01N | 51.16 | 44.73 | 23.2596 | 21.6314 | 27.0393 | 13.6278 | 15.8596 |  |  | H | Habitat | E | ENVELOPPES HABITAT | G | ACCESSOIRES COFFRETS
HAGER | GAMMA | HAG_GR113AN | HAG_GR113AN_PB23 | GR113AN | 3250616615908 | Réhausse pour coffret Gamma 13, 1 rangée ou blocs de commande GA01xN | 49.82 | 46.68 | 24.2736 | 22.5744 | 28.2181 | 14.2219 | 15.4442 |  |  | H | Habitat | E | ENVELOPPES HABITAT | G | ACCESSOIRES COFFRETS
HAGER | GAMMA | HAG_GR113CN | HAG_GR113CN_PB23 | GR113CN | 3250616615915 | Réhausse pour coffret Gamma 13, 1 rangée + panneau de contrôle GA01N | 70.95 | 65.02 | 33.8104 | 31.4437 | 39.3046 | 19.8095 | 21.9945 |  |  | H | Habitat | E | ENVELOPPES HABITAT | G | ACCESSOIRES COFFRETS
HAGER | GAMMA | HAG_GR118AN | HAG_GR118AN_PB23 | GR118AN | 3250616615922 | Réhausse pour coffret Gamma 18, 1 rangée ou coffret panneau de contrôle GD018A | 65.84 | 61.68 | 32.0736 | 29.8284 | 37.2856 | 18.7919 | 20.4104 |  |  | H | Habitat | E | ENVELOPPES HABITAT | G | ACCESSOIRES COFFRETS
HAGER | GAMMA | HAG_GR213AN | HAG_GR213AN_PB23 | GR213AN | 3250616615939 | Réhausse pour coffret Gamma 13, 2 rangées | 57.22 | 52.69 | 27.3988 | 25.4809 | 31.8511 | 16.053 | 17.7382 |  |  | H | Habitat | E | ENVELOPPES HABITAT | G | ACCESSOIRES COFFRETS
HAGER | GAMMA | HAG_GR213CN | HAG_GR213CN_PB23 | GR213CN | 3250616615946 | Réhausse pour coffret Gamma 13, 2 rangées + panneau de contrôle GA01N | 78.63 | 70.34 | 36.5768 | 34.0164 | 42.5205 | 21.4303 | 24.3753 |  |  | H | Habitat | E | ENVELOPPES HABITAT | G | ACCESSOIRES COFFRETS
HAGER | GAMMA | HAG_GR218AN | HAG_GR218AN_PB23 | GR218AN | 3250616615953 | Réhausse pour coffret Gamma 18 , 2 rangées | 75.53 | 69.58 | 36.1816 | 33.6489 | 42.0611 | 21.1988 | 23.4143 |  |  | H | Habitat | E | ENVELOPPES HABITAT | G | ACCESSOIRES COFFRETS
HAGER | GAMMA | HAG_GR313AN | HAG_GR313AN_PB23 | GR313AN | 3250616615960 | Réhausse pour coffret Gamma 13, 3 rangées | 64.22 | 60.18 | 31.2936 | 29.103 | 36.3788 | 18.3349 | 19.9082 |  |  | H | Habitat | E | ENVELOPPES HABITAT | G | ACCESSOIRES COFFRETS
HAGER | GAMMA | HAG_GR313BN | HAG_GR313BN_PB23 | GR313BN | 3250616615977 | Réhausse pour coffret Gamma 13, 3 rangées + blocs de commande GA01xN | 85.57 | 79.19 | 41.1788 | 38.2963 | 47.8704 | 24.1267 | 26.5267 |  |  | H | Habitat | E | ENVELOPPES HABITAT | G | ACCESSOIRES COFFRETS
HAGER | GAMMA | HAG_GR313CN | HAG_GR313CN_PB23 | GR313CN | 3250616615984 | Réhausse pour coffret Gamma 13, 3 rangées + panneau de contrôle GA01N | 84.89 | 77.61 | 40.3572 | 37.5322 | 46.9152 | 23.6453 | 26.3159 |  |  | H | Habitat | E | ENVELOPPES HABITAT | G | ACCESSOIRES COFFRETS
HAGER | GAMMA | HAG_GR318AN | HAG_GR318AN_PB23 | GR318AN | 3250616615991 | Réhausse pour coffret Gamma 18, 3 rangées | 84.88 | 79.59 | 41.3868 | 38.4897 | 48.1122 | 24.2485 | 26.3128 |  |  | H | Habitat | E | ENVELOPPES HABITAT | G | ACCESSOIRES COFFRETS
HAGER | GAMMA | HAG_GR318CN | HAG_GR318CN_PB23 | GR318CN | 3250616616004 | Réhausse pour coffret Gamma 18, 3 rangée + coffret panneau de contrôle GD018A | 118.05 | 109.24 | 56.8048 | 52.8285 | 66.0356 | 33.2819 | 36.5955 |  |  | H | Habitat | E | ENVELOPPES HABITAT | G | ACCESSOIRES COFFRETS
HAGER | GAMMA | HAG_GR413AN | HAG_GR413AN_PB23 | GR413AN | 3250616616011 | Réhausse pour coffret Gamma 13, 4 rangées | 73.36 | 65.41 | 34.0132 | 31.6323 | 39.5403 | 19.9283 | 22.7416 |  |  | H | Habitat | E | ENVELOPPES HABITAT | G | ACCESSOIRES COFFRETS
HAGER | GAMMA | HAG_GR413BN | HAG_GR413BN_PB23 | GR413BN | 3250616616028 | Réhausse pour coffret Gamma 13, 4 rangées + blocs de commande GA01xN | 101.59 | 90.89 | 47.2628 | 43.9544 | 54.943 | 27.6913 | 31.4929 |  |  | H | Habitat | E | ENVELOPPES HABITAT | G | ACCESSOIRES COFFRETS
HAGER | GAMMA | HAG_GR413CN | HAG_GR413CN_PB23 | GR413CN | 3250616616035 | Réhausse pour coffret Gamma 13, 4 rangées 52 M + panneau de contrôle GA01N | 101.03 | 90.9 | 47.268 | 43.9592 | 54.9491 | 27.6943 | 31.3193 |  |  | H | Habitat | E | ENVELOPPES HABITAT | G | ACCESSOIRES COFFRETS
HAGER | GAMMA | HAG_GR418AN | HAG_GR418AN_PB23 | GR418AN | 3250616616042 | Réhausse pour coffret Gamma 18, 4 rangées | 99.27 | 89.4 | 46.488 | 43.2338 | 54.0423 | 27.2373 | 30.7737 |  |  | H | Habitat | E | ENVELOPPES HABITAT | G | ACCESSOIRES COFFRETS
HAGER | GAMMA | HAG_GR418CN | HAG_GR418CN_PB23 | GR418CN | 3250616616059 | Réhausse pour coffret Gamma 18, 4 rangées + coffret panneau de contrôle GD018A | 134.26 | 121.21 | 63.0292 | 58.6172 | 73.2714 | 36.9288 | 41.6206 |  |  | H | Habitat | E | ENVELOPPES HABITAT | G | ACCESSOIRES COFFRETS
HAGER | GAMMA | HAG_GR70A | HAG_GR70A_PB23 | GR70A | 3250612989003 | Bride d'assemblage pour rehausses | 9.55 | 8.85 | 4.602 | 4.2799 | 5.3498 | 2.6963 | 2.9605 |  |  | H | Habitat | E | ENVELOPPES HABITAT | G | ACCESSOIRES COFFRETS
HAGER | GAMMA | HAG_GR71AN | HAG_GR71AN_PB23 | GR71AN | 3250616616066 | Traverse de réhausse Gamma 13, 250mm | 16.73 | 15.72 | 8.1744 | 7.6022 | 9.5027 | 4.7894 | 5.1863 |  |  | H | Habitat | E | ENVELOPPES HABITAT | G | ACCESSOIRES COFFRETS
HAGER | GAMMA | HAG_GR72AN | HAG_GR72AN_PB23 | GR72AN | 3250616616073 | Montant de réhausse, 2m | 89.93 | 84.46 | 43.9192 | 40.8449 | 51.0561 | 25.7323 | 27.8783 |  |  | H | Habitat | E | ENVELOPPES HABITAT | G | ACCESSOIRES COFFRETS
HAGER | GAMMA | HAG_GR73AN | HAG_GR73AN_PB23 | GR73AN | 3250616616080 | Traverse de réhausse Gamma 18, 355mm | 22.64 | 21.24 | 11.0448 | 10.2717 | 12.8396 | 6.4711 | 7.0184 |  |  | H | Habitat | E | ENVELOPPES HABITAT | G | ACCESSOIRES COFFRETS
HAGER | GAMMA | HAG_GS113A | HAG_GS113A_PB23 | GS113A | 3250612993017 | Plaque fond Gamma 13 pour réhausse GR113A | 28.19 | 26.14 | 13.5928 | 12.6413 | 15.8016 | 7.964 | 8.7389 |  |  | H | Habitat | E | ENVELOPPES HABITAT | G | ACCESSOIRES COFFRETS
HAGER | GAMMA | HAG_GS113D | HAG_GS113D_PB23 | GS113D | 3250612993413 | Plaque fond Gamma 13 pour GD113A | 26.59 | 24.88 | 12.9376 | 12.032 | 15.04 | 7.5801 | 8.2429 |  |  | H | Habitat | E | ENVELOPPES HABITAT | G | ACCESSOIRES COFFRETS
HAGER | GAMMA | HAG_GS118A | HAG_GS118A_PB23 | GS118A | 3250612993314 | Plaque fond Gamma 18 pour réhausse GR118A | 54.57 | 49.94 | 25.9688 | 24.151 | 30.1887 | 15.2151 | 16.9167 |  |  | H | Habitat | E | ENVELOPPES HABITAT | G | ACCESSOIRES COFFRETS
HAGER | GAMMA | HAG_GS118D | HAG_GS118D_PB23 | GS118D | 3250612993512 | Plaque fond Gamma 18 pour GD118A | 36.6 | 34.25 | 17.81 | 16.5633 | 20.7041 | 10.4349 | 11.346 |  |  | H | Habitat | E | ENVELOPPES HABITAT | G | ACCESSOIRES COFFRETS
HAGER | GAMMA | HAG_GS181A | HAG_GS181A_PB23 | GS181A | 3250612994212 | Set de placard pour coffret GD113A + bloc / panneau, GD213A + bloc / panneau | 267.09 | 249.13 | 129.5476 | 120.4793 | 150.5991 | 75.9019 | 82.7979 |  |  | H | Habitat | E | ENVELOPPES HABITAT | G | ACCESSOIRES COFFRETS
HAGER | GAMMA | HAG_GS182A | HAG_GS182A_PB23 | GS182A | 3250612994229 | Set de placard pour GD313A + bloc/panneau | 326.52 | 303.66 | 157.9032 | 146.85 | 183.5625 | 92.5155 | 101.2212 |  |  | H | Habitat | E | ENVELOPPES HABITAT | G | ACCESSOIRES COFFRETS
HAGER | GAMMA | HAG_GS213A | HAG_GS213A_PB23 | GS213A | 3250612993024 | Plaque fond Gamma 13 pour réhausse GR213A | 36.45 | 33.59 | 17.4668 | 16.2441 | 20.3052 | 10.2338 | 11.2995 |  |  | H | Habitat | E | ENVELOPPES HABITAT | G | ACCESSOIRES COFFRETS
HAGER | GAMMA | HAG_GS213D | HAG_GS213D_PB23 | GS213D | 3250612993420 | Plaque fond Gamma 13 pour GD213A | 34.75 | 32.04 | 16.6608 | 15.4945 | 19.3682 | 9.7616 | 10.7725 |  |  | H | Habitat | E | ENVELOPPES HABITAT | G | ACCESSOIRES COFFRETS
HAGER | GAMMA | HAG_GS218A | HAG_GS218A_PB23 | GS218A | 3250612993321 | Plaque fond Gamma 18 pour réhausse GR218A | 69.03 | 63.79 | 33.1708 | 30.8488 | 38.5611 | 19.4348 | 21.3993 |  |  | H | Habitat | E | ENVELOPPES HABITAT | G | ACCESSOIRES COFFRETS
HAGER | GAMMA | HAG_GS218D | HAG_GS218D_PB23 | GS218D | 3250612993529 | Plaque fond Gamma 18 pour coffret GD218A | 48 | 44.16 | 22.9632 | 21.3558 | 26.6947 | 13.4541 | 14.88 |  |  | H | Habitat | E | ENVELOPPES HABITAT | G | ACCESSOIRES COFFRETS
HAGER | GAMMA | HAG_GS313A | HAG_GS313A_PB23 | GS313A | 3250612993031 | Plaque fond Gamma 13 pour réhausse GR313A | 39.57 | 36.24 | 18.8448 | 17.5257 | 21.9071 | 11.0412 | 12.2667 |  |  | H | Habitat | E | ENVELOPPES HABITAT | G | ACCESSOIRES COFFRETS
HAGER | GAMMA | HAG_GS313B | HAG_GS313B_PB23 | GS313B | 3250612993130 | Plaque fond Gamma 13 pour réhausse GR313B | 51.45 | 47.53 | 24.7156 | 22.9855 | 28.7319 | 14.4809 | 15.9495 |  |  | H | Habitat | E | ENVELOPPES HABITAT | G | ACCESSOIRES COFFRETS
HAGER | GAMMA | HAG_GS313D | HAG_GS313D_PB23 | GS313D | 3250612993437 | Plaque fond Gamma 13 pour GD313A | 43.96 | 41.45 | 21.554 | 20.0452 | 25.0565 | 12.6285 | 13.6276 |  |  | H | Habitat | E | ENVELOPPES HABITAT | G | ACCESSOIRES COFFRETS
HAGER | GAMMA | HAG_GS318A | HAG_GS318A_PB23 | GS318A | 3250612993338 | Plaque fond Gamma 18 pour réhausse GR318A | 71.01 | 65.54 | 34.0808 | 31.6951 | 39.6189 | 19.9679 | 22.0131 |  |  | H | Habitat | E | ENVELOPPES HABITAT | G | ACCESSOIRES COFFRETS
HAGER | GAMMA | HAG_GS318D | HAG_GS318D_PB23 | GS318D | 3250612993536 | Plaque fond Gamma 18 pour GD318A | 60.57 | 57.23 | 29.7596 | 27.6764 | 34.5955 | 17.4361 | 18.7767 |  |  | H | Habitat | E | ENVELOPPES HABITAT | G | ACCESSOIRES COFFRETS
HAGER | GAMMA | HAG_GS413A | HAG_GS413A_PB23 | GS413A | 3250612993048 | Plaque fond Gamma 13 pour réhausse GR413A | 50.06 | 45.81 | 23.8212 | 22.1537 | 27.6921 | 13.9568 | 15.5186 |  |  | H | Habitat | E | ENVELOPPES HABITAT | G | ACCESSOIRES COFFRETS
HAGER | GAMMA | HAG_GS413B | HAG_GS413B_PB23 | GS413B | 3250612993147 | Plaque fond Gamma 13 pour réhausse GR413B | 66.05 | 60.28 | 31.3456 | 29.1514 | 36.4393 | 18.3654 | 20.4755 |  |  | H | Habitat | E | ENVELOPPES HABITAT | G | ACCESSOIRES COFFRETS
HAGER | GAMMA | HAG_GS413D | HAG_GS413D_PB23 | GS413D | 3250612993444 | Plaque fond Gamma 13 pour GD413A | 50.92 | 46.53 | 24.1956 | 22.5019 | 28.1274 | 14.1762 | 15.7852 |  |  | H | Habitat | E | ENVELOPPES HABITAT | G | ACCESSOIRES COFFRETS
HAGER | GAMMA | HAG_GS418A | HAG_GS418A_PB23 | GS418A | 3250612993345 | Plaque fond Gamma 18 pour réhausse GR418A | 91.12 | 83.99 | 43.6748 | 40.6176 | 50.772 | 25.5891 | 28.2472 |  |  | H | Habitat | E | ENVELOPPES HABITAT | G | ACCESSOIRES COFFRETS
HAGER | GAMMA | HAG_GS418D | HAG_GS418D_PB23 | GS418D | 3250612993543 | Plaque fond Gamma 18 pour GD418A | 70.2 | 64.81 | 33.7012 | 31.3421 | 39.1776 | 19.7455 | 21.762 |  |  | H | Habitat | E | ENVELOPPES HABITAT | G | ACCESSOIRES COFFRETS
HAGER | GAMMA | HAG_GS71A | HAG_GS71A_PB23 | GS71A | 3250612993000 | Coffret d'habillage pour tableau 13M | 223.36 | 210.05 | 109.226 | 101.5802 | 126.9752 | 63.9955 | 69.2416 |  |  | H | Habitat | E | ENVELOPPES HABITAT | G | ACCESSOIRES COFFRETS
HAGER | GAMMA | HAG_GS72A | HAG_GS72A_PB23 | GS72A | 3250612993109 | Coffret d'habillage pour tableau 26M | 247.37 | 228.17 | 118.6484 | 110.343 | 137.9288 | 69.5161 | 76.6847 |  |  | H | Habitat | E | ENVELOPPES HABITAT | G | ACCESSOIRES COFFRETS
HAGER | GAMMA | HAG_GS73A | HAG_GS73A_PB23 | GS73A | 3250612993208 | Coffret d'habillage pour tableau 39M | 315.66 | 287.83 | 149.6716 | 139.1946 | 173.9932 | 87.6926 | 97.8546 |  |  | H | Habitat | E | ENVELOPPES HABITAT | G | ACCESSOIRES COFFRETS
HAGER | GAMMA | HAG_GS74A | HAG_GS74A_PB23 | GS74A | 3250612993307 | Coffret d'habillage pour tableau 52M | 424.86 | 395.32 | 205.5664 | 191.1768 | 238.9709 | 120.4414 | 131.7066 |  |  | H | Habitat | E | ENVELOPPES HABITAT | G | ACCESSOIRES COFFRETS
HAGER | BKIS | HAG_GT4519010 | HAG_GT4519010_PB23 | GT4519010 | 4012740213899 | Support d'appareillage 45x45 simple blanc Paloma pour goulottes alu | 9.01 | 8.53 | 4.4356 | 4.4356 | 5.5445 | 4.4356 | 5.5445 |  |  | G | Goulottes Tehalit | J | GOULOTTES ENCASTREES | A | GOULOTTES ENCASTREES
HAGER | BKIS | HAG_GT4519011 | HAG_GT4519011_PB23 | GT4519011 | 4012740213929 | Support d'appareillage 45x45 simple noir pour goulottes alu | 9.96 | 9.46 | 4.9192 | 4.9192 | 6.149 | 4.9192 | 6.149 |  |  | G | Goulottes Tehalit | J | GOULOTTES ENCASTREES | A | GOULOTTES ENCASTREES
HAGER | BKIS | HAG_GT4519016 | HAG_GT4519016_PB23 | GT4519016 | 4012740023313 | Support d'appareillage 45x45 simple Pure pour goulottes alu | 9.01 | 8.53 | 4.4356 | 4.4356 | 5.5445 | 4.4356 | 5.5445 |  |  | G | Goulottes Tehalit | J | GOULOTTES ENCASTREES | A | GOULOTTES ENCASTREES
HAGER | BKIS | HAG_GT451ALU | HAG_GT451ALU_PB23 | GT451ALU | 4012740213950 | Support d'appareillage 45x45 simple alu pour goulottes alu | 15.63 | 14.86 | 7.7272 | 7.7272 | 9.659 | 7.7272 | 9.659 |  |  | G | Goulottes Tehalit | J | GOULOTTES ENCASTREES | A | GOULOTTES ENCASTREES
HAGER | BKIS | HAG_GT4529010 | HAG_GT4529010_PB23 | GT4529010 | 4012740213905 | Support d'appareillage 45x45 double blanc Paloma pour goulottes alu | 15.06 | 14.37 | 7.4724 | 7.4724 | 9.3405 | 7.4724 | 9.3405 |  |  | G | Goulottes Tehalit | J | GOULOTTES ENCASTREES | A | GOULOTTES ENCASTREES
HAGER | BKIS | HAG_GT4529011 | HAG_GT4529011_PB23 | GT4529011 | 4012740213936 | Support d'appareillage 45x45 double noir pour goulottes alu | 16.72 | 15.87 | 8.2524 | 8.2524 | 10.3155 | 8.2524 | 10.3155 |  |  | G | Goulottes Tehalit | J | GOULOTTES ENCASTREES | A | GOULOTTES ENCASTREES
HAGER | BKIS | HAG_GT4529016 | HAG_GT4529016_PB23 | GT4529016 | 4012740023320 | Support d'appareillage 45x45 double Pure pour goulottes alu | 15.06 | 14.37 | 7.4724 | 7.4724 | 9.3405 | 7.4724 | 9.3405 |  |  | G | Goulottes Tehalit | J | GOULOTTES ENCASTREES | A | GOULOTTES ENCASTREES
HAGER | BKIS | HAG_GT452ALU | HAG_GT452ALU_PB23 | GT452ALU | 4012740213967 | Support d'appareillage 45x45 double alu pour goulottes alu | 23.46 | 22.32 | 11.6064 | 11.6064 | 14.508 | 11.6064 | 14.508 |  |  | G | Goulottes Tehalit | J | GOULOTTES ENCASTREES | A | GOULOTTES ENCASTREES
HAGER | BKIS | HAG_GT4539010 | HAG_GT4539010_PB23 | GT4539010 | 4012740213912 | Support d'appareillage 45x45 triple blanc Paloma pour goulottes alu | 21.12 | 20.12 | 10.4624 | 10.4624 | 13.078 | 10.4624 | 13.078 |  |  | G | Goulottes Tehalit | J | GOULOTTES ENCASTREES | A | GOULOTTES ENCASTREES
HAGER | BKIS | HAG_GT4539011 | HAG_GT4539011_PB23 | GT4539011 | 4012740213943 | Support d'appareillage 45x45 triple noir pour goulottes alu | 23.46 | 22.32 | 11.6064 | 11.6064 | 14.508 | 11.6064 | 14.508 |  |  | G | Goulottes Tehalit | J | GOULOTTES ENCASTREES | A | GOULOTTES ENCASTREES
HAGER | BKIS | HAG_GT4539016 | HAG_GT4539016_PB23 | GT4539016 | 4012740023337 | Support d'appareillage 45x45 triple Pure pour goulottes alu | 21.12 | 20.12 | 10.4624 | 10.4624 | 13.078 | 10.4624 | 13.078 |  |  | G | Goulottes Tehalit | J | GOULOTTES ENCASTREES | A | GOULOTTES ENCASTREES
HAGER | BKIS | HAG_GT453ALU | HAG_GT453ALU_PB23 | GT453ALU | 4012740213974 | Support d'appareillage 45x45 triple alu pour goulottes alu | 33.95 | 32.28 | 16.7856 | 16.7856 | 20.982 | 16.7856 | 20.982 |  |  | G | Goulottes Tehalit | J | GOULOTTES ENCASTREES | A | GOULOTTES ENCASTREES
HAGER | OFFICEA | HAG_GTVR300 | HAG_GTVR300_PB23 | GTVR300 | 4012002247181 | Support d'appareillage pour boîte de sol 6 modules | 11.82 | 11.39 | 5.9228 | 4.4421 | 5.9228 | 4.4421 | 5.9228 |  |  | G | Goulottes Tehalit | I | GOULOTTES D'INSTALLATION | K | BOITES DE SOL
HAGER | OFFICEA | HAG_GTVR400 | HAG_GTVR400_PB23 | GTVR400 | 4012002247198 | Support d'appareillage pour boîte de sol 8 modules | 15.66 | 15.07 | 7.8364 | 5.8773 | 7.8364 | 5.8773 | 7.8364 |  |  | G | Goulottes Tehalit | I | GOULOTTES D'INSTALLATION | K | BOITES DE SOL
HAGER | GAMMA | HAG_GZ01A | HAG_GZ01A_PB23 | GZ01A | 3250613060008 | Set de plombage du bloc de commande | 7.13 | 6.56 | 3.4112 | 3.1724 | 3.9655 | 1.9986 | 2.2103 |  |  | H | Habitat | E | ENVELOPPES HABITAT | G | ACCESSOIRES COFFRETS
HAGER | GAMMA | HAG_GZ04E | HAG_GZ04E_PB23 | GZ04E | 3250613060824 | Bornier terre, 4 raccordements, IP2X | 9.16 | 8.59 | 4.4668 | 4.1541 | 5.1927 | 2.6171 | 2.8396 |  |  | H | Habitat | E | ENVELOPPES HABITAT | G | ACCESSOIRES COFFRETS
HAGER | GAMMA | HAG_GZ04N | HAG_GZ04N_PB23 | GZ04N | 3250613060817 | Bornier neutre, 4 raccordements, IP2X | 9.16 | 8.59 | 4.4668 | 4.1541 | 5.1927 | 2.6171 | 2.8396 |  |  | H | Habitat | E | ENVELOPPES HABITAT | G | ACCESSOIRES COFFRETS
HAGER | GAMMA | HAG_GZ06A | HAG_GZ06A_PB23 | GZ06A | 3250613060503 | Jeu de 10 pochettes à plan A5 transparentes | 82.99 | 75.86 | 39.4472 | 36.6859 | 45.8574 | 23.1121 | 25.7269 |  |  | H | Habitat | E | ENVELOPPES HABITAT | G | ACCESSOIRES COFFRETS
HAGER | GAMMA | HAG_GZ07A | HAG_GZ07A_PB23 | GZ07A | 3250613060510 | Pochette à plan pour Gamma | 10.15 | 9.6 | 4.992 | 4.6426 | 5.8032 | 2.9248 | 3.1465 |  |  | H | Habitat | E | ENVELOPPES HABITAT | G | ACCESSOIRES COFFRETS
HAGER | GAMMA | HAG_GZ07E | HAG_GZ07E_PB23 | GZ07E | 3250613060848 | Bornier terre,7 raccordements,IP2X | 10.31 | 9.63 | 5.0076 | 4.6571 | 5.8213 | 2.934 | 3.1961 |  |  | H | Habitat | E | ENVELOPPES HABITAT | G | ACCESSOIRES COFFRETS
HAGER | GAMMA | HAG_GZ07N | HAG_GZ07N_PB23 | GZ07N | 3250613060831 | Bornier neutre,7 raccordements,IP2X | 10.31 | 9.63 | 5.0076 | 4.6571 | 5.8213 | 2.934 | 3.1961 |  |  | H | Habitat | E | ENVELOPPES HABITAT | G | ACCESSOIRES COFFRETS
HAGER | GAMMA | HAG_GZ104S | HAG_GZ104S_PB23 | GZ104S | 3250613060855 | Traverse de raccordement pour GD104. | 2.41 | 2.31 | 1.2012 | 1.1171 | 1.3964 | 0.70378 | 0.7471 |  |  | H | Habitat | E | ENVELOPPES HABITAT | G | ACCESSOIRES COFFRETS
HAGER | GAMMA | HAG_GZ106S | HAG_GZ106S_PB23 | GZ106S | 3250613060862 | Traverse de raccordement pour GD106. | 2.86 | 2.66 | 1.3832 | 1.2864 | 1.608 | 0.81042 | 0.8866 |  |  | H | Habitat | E | ENVELOPPES HABITAT | G | ACCESSOIRES COFFRETS
HAGER | GAMMA | HAG_GZ108S | HAG_GZ108S_PB23 | GZ108S | 3250613060879 | Traverse de raccordement pour GD108. | 3.81 | 3.64 | 1.8928 | 1.7603 | 2.2004 | 1.109 | 1.1811 |  |  | H | Habitat | E | ENVELOPPES HABITAT | G | ACCESSOIRES COFFRETS
HAGER | GAMMA | HAG_GZ110S | HAG_GZ110S_PB23 | GZ110S | 3250613060886 | Traverse de raccordement pour GD110. | 4.7 | 4.36 | 2.2672 | 2.1085 | 2.6356 | 1.3284 | 1.457 |  |  | H | Habitat | E | ENVELOPPES HABITAT | G | ACCESSOIRES COFFRETS
HAGER | GAMMA | HAG_GZ30A | HAG_GZ30A_PB23 | GZ30A | 3250613061258 | Support bornier Sanvis Gamma | 5.6 | 5.22 | 2.7144 | 2.5244 | 3.1555 | 1.5904 | 1.736 |  |  | H | Habitat | E | ENVELOPPES HABITAT | G | ACCESSOIRES COFFRETS
HAGER | GAMMA | HAG_GZ31A | HAG_GZ31A_PB23 | GZ31A | 3250613063313 | Jeu de 10 feuilles de repérage A4 pré-découpées pour Gamma 13 et 18 | 34.58 | 30.84 | 16.0368 | 14.9142 | 18.6428 | 9.396 | 10.7198 |  |  | H | Habitat | E | ENVELOPPES HABITAT | G | ACCESSOIRES COFFRETS
HAGER | GAMMA | HAG_GZ32A | HAG_GZ32A_PB23 | GZ32A | 3250613063320 | Set de plombage Gamma 13 et Gamma 18 | 16.08 | 15.06 | 7.8312 | 7.283 | 9.1038 | 4.5883 | 4.9848 |  |  | H | Habitat | E | ENVELOPPES HABITAT | G | ACCESSOIRES COFFRETS
HAGER | GAMMA | HAG_GZ33A | HAG_GZ33A_PB23 | GZ33A | 3250613063337 | Capot porte étiquette pour Gamma 13 | 9.88 | 9.12 | 4.7424 | 4.4104 | 5.513 | 2.7786 | 3.0628 |  |  | H | Habitat | E | ENVELOPPES HABITAT | G | ACCESSOIRES COFFRETS
HAGER | GAMMA | HAG_GZ35A | HAG_GZ35A_PB23 | GZ35A | 3250613063351 | Serrure à clef pour Gamma 13 et Gamma 18 | 32.18 | 29.75 | 15.47 | 14.3871 | 17.9839 | 9.0639 | 9.9758 |  |  | H | Habitat | E | ENVELOPPES HABITAT | G | ACCESSOIRES COFFRETS
HAGER | GAMMA | HAG_GZ40A | HAG_GZ40A_PB23 | GZ40A | 3250613063405 | Support bornier Sanvis Gamma 18 | 7.71 | 7.23 | 3.7596 | 3.4964 | 4.3705 | 2.2027 | 2.3901 |  |  | H | Habitat | E | ENVELOPPES HABITAT | G | ACCESSOIRES COFFRETS
HAGER | GAMMA | HAG_GZ43A | HAG_GZ43A_PB23 | GZ43A | 3250613063436 | Capot porte étiquette pour Gamma 18 | 13.3 | 12.35 | 6.422 | 5.9725 | 7.4656 | 3.7626 | 4.123 |  |  | H | Habitat | E | ENVELOPPES HABITAT | G | ACCESSOIRES COFFRETS
HAGER | GAMMA | HAG_GZ46A | HAG_GZ46A_PB23 | GZ46A | 3250613063498 | Accessoire pour association verticale bacs encastrement | 28.62 | 27.17 | 14.1284 | 13.1394 | 16.4243 | 8.2778 | 8.8722 |  |  | H | Habitat | E | ENVELOPPES HABITAT | G | ACCESSOIRES COFFRETS
HAGER | GAMMA | HAG_GZ57A | HAG_GZ57A_PB23 | GZ57A | 3250613063566 | Platine TRI | 60.08 | 60.08 | 31.2416 | 29.0547 | 36.3184 | 18.3045 | 18.6248 |  |  | H | Habitat | E | ENVELOPPES HABITAT | G | ACCESSOIRES COFFRETS
HAGER | GAMMA | HAG_GZ58A | HAG_GZ58A_PB23 | GZ58A | 3250613063573 | Capot pour platine TRI GZ57A | 50.71 | 50.71 | 26.3692 | 24.5234 | 30.6542 | 15.4497 | 15.7201 |  |  | H | Habitat | E | ENVELOPPES HABITAT | G | ACCESSOIRES COFFRETS
HAGER | INTERRUPTEURS SECTIONNEURS COMMUTATEURS | HAG_HA307 | HAG_HA307_PB23 | HA307 | 3250613113070 | Interrupteur à coupure apparente 3P 160A | 294.14 | 258.26 | 134.2952 | 105.8246 | 124.4996 | 87.8344 | 102.949 |  |  | T | Tertiaire | P | PROTECTION TERTIAIRE | T | APPAREILLAGE DE TETE
HAGER | INTERRUPTEURS SECTIONNEURS COMMUTATEURS | HAG_HA351 | HAG_HA351_PB23 | HA351 | 3250613113513 | Interrupteur à coupure apparente 3P 125A | 293.62 | 257.9 | 134.108 | 105.6771 | 124.326 | 87.712 | 102.767 |  |  | T | Tertiaire | P | PROTECTION TERTIAIRE | T | APPAREILLAGE DE TETE
HAGER | INTERRUPTEURS SECTIONNEURS COMMUTATEURS | HAG_HA352 | HAG_HA352_PB23 | HA352 | 3250613113520 | Interrupteur à coupure apparente 3P 160A | 400.71 | 351.97 | 183.0244 | 144.2232 | 169.6744 | 119.7053 | 140.2485 |  |  | T | Tertiaire | P | PROTECTION TERTIAIRE | T | APPAREILLAGE DE TETE
HAGER | INTERRUPTEURS SECTIONNEURS COMMUTATEURS | HAG_HA354 | HAG_HA354_PB23 | HA354 | 3250613113544 | Interrupteur à coupure apparente 3P 250A | 624.67 | 548.6 | 285.272 | 224.7943 | 264.4639 | 186.5793 | 218.6345 |  |  | T | Tertiaire | P | PROTECTION TERTIAIRE | T | APPAREILLAGE DE TETE
HAGER | INTERRUPTEURS SECTIONNEURS COMMUTATEURS | HAG_HA356 | HAG_HA356_PB23 | HA356 | 3250613113568 | Interrupteur à coupure apparente 3P 400A | 962.91 | 845.66 | 439.7432 | 346.5176 | 407.6678 | 287.6096 | 337.0185 |  |  | T | Tertiaire | P | PROTECTION TERTIAIRE | T | APPAREILLAGE DE TETE
HAGER | INTERRUPTEURS SECTIONNEURS COMMUTATEURS | HAG_HA357 | HAG_HA357_PB23 | HA357 | 3250613113575 | Interrupteur à coupure apparente 3P 400A | 818.31 | 777.73 | 404.4196 | 318.6826 | 374.9208 | 264.5066 | 286.4085 |  |  | T | Tertiaire | P | PROTECTION TERTIAIRE | T | APPAREILLAGE DE TETE
HAGER | INTERRUPTEURS SECTIONNEURS COMMUTATEURS | HAG_HA358 | HAG_HA358_PB23 | HA358 | 3250613113582 | Interrupteur à coupure apparente 3P 630A | 1966.92 | 1727.22 | 898.1544 | 707.7457 | 832.642 | 587.4289 | 688.422 |  |  | T | Tertiaire | P | PROTECTION TERTIAIRE | T | APPAREILLAGE DE TETE
HAGER | INTERRUPTEURS SECTIONNEURS COMMUTATEURS | HAG_HA360 | HAG_HA360_PB23 | HA360 | 3250613119676 | Interrupteur à coupure apparente 3P 800A | 3538.6 | 3107.39 | 1615.8428 | 1273.2841 | 1497.9813 | 1056.8258 | 1238.51 |  |  | T | Tertiaire | P | PROTECTION TERTIAIRE | T | APPAREILLAGE DE TETE
HAGER | INTERRUPTEURS SECTIONNEURS COMMUTATEURS | HAG_HA362 | HAG_HA362_PB23 | HA362 | 3250613119683 | Interrupteur à coupure apparente 3P 1250A | 5975.44 | 5247.28 | 2728.5856 | 2150.1255 | 2529.5594 | 1784.6041 | 2091.404 |  |  | T | Tertiaire | P | PROTECTION TERTIAIRE | T | APPAREILLAGE DE TETE
HAGER | INTERRUPTEURS SECTIONNEURS COMMUTATEURS | HAG_HA364 | HAG_HA364_PB23 | HA364 | 3250613119690 | Interrupteur à coupure apparente 3P 1600A | 6647.64 | 5837.56 | 3035.5312 | 2391.9986 | 2814.116 | 1985.3588 | 2326.674 |  |  | T | Tertiaire | P | PROTECTION TERTIAIRE | T | APPAREILLAGE DE TETE
HAGER | INTERRUPTEURS SECTIONNEURS COMMUTATEURS | HAG_HA406N | HAG_HA406N_PB23 | HA406N | 3250613119959 | Interrupteur à coupure visible 4P 125A | 277.18 | 260.67 | 135.5484 | 106.8121 | 125.6613 | 88.6541 | 97.013 |  |  | T | Tertiaire | P | PROTECTION TERTIAIRE | T | APPAREILLAGE DE TETE
HAGER | INTERRUPTEURS SECTIONNEURS COMMUTATEURS | HAG_HA407 | HAG_HA407_PB23 | HA407 | 3250613114077 | Interrupteur à coupure visible 4P 160A | 394.55 | 373.12 | 194.0224 | 152.8897 | 179.8702 | 126.8984 | 138.0925 |  |  | T | Tertiaire | P | PROTECTION TERTIAIRE | T | APPAREILLAGE DE TETE
HAGER | INTERRUPTEURS SECTIONNEURS COMMUTATEURS | HAG_HA408 | HAG_HA408_PB23 | HA408 | 3250613114084 | Interrupteur à coupure visible 4P 200A | 431.84 | 408.43 | 212.3836 | 167.3583 | 196.8921 | 138.9074 | 151.144 |  |  | T | Tertiaire | P | PROTECTION TERTIAIRE | T | APPAREILLAGE DE TETE
HAGER | INTERRUPTEURS SECTIONNEURS COMMUTATEURS | HAG_HA451 | HAG_HA451_PB23 | HA451 | 3250613114510 | Interrupteur à coupure apparente 4P 125A | 271.77 | 238.67 | 124.1084 | 97.7974 | 115.0558 | 81.1719 | 95.1195 |  |  | T | Tertiaire | P | PROTECTION TERTIAIRE | T | APPAREILLAGE DE TETE
HAGER | INTERRUPTEURS SECTIONNEURS COMMUTATEURS | HAG_HA452 | HAG_HA452_PB23 | HA452 | 3250613114527 | Interrupteur à coupure apparente 4P 160A | 450.75 | 425.83 | 221.4316 | 174.4881 | 205.2801 | 144.8251 | 157.7625 |  |  | T | Tertiaire | P | PROTECTION TERTIAIRE | T | APPAREILLAGE DE TETE
HAGER | INTERRUPTEURS SECTIONNEURS COMMUTATEURS | HAG_HA454 | HAG_HA454_PB23 | HA454 | 3250613114541 | Interrupteur à coupure apparente 4P 250A | 653.25 | 616.95 | 320.814 | 252.8014 | 297.4134 | 209.8252 | 228.6375 |  |  | T | Tertiaire | P | PROTECTION TERTIAIRE | T | APPAREILLAGE DE TETE
HAGER | INTERRUPTEURS SECTIONNEURS COMMUTATEURS | HAG_HA457 | HAG_HA457_PB23 | HA457 | 3250613114572 | Interrupteur à coupure apparente 4P 400A | 1279.23 | 1230.09 | 639.6468 | 504.0417 | 592.9902 | 418.3546 | 447.7305 |  |  | T | Tertiaire | P | PROTECTION TERTIAIRE | T | APPAREILLAGE DE TETE
HAGER | INTERRUPTEURS SECTIONNEURS COMMUTATEURS | HAG_HA458 | HAG_HA458_PB23 | HA458 | 3250613114589 | Interrupteur à coupure apparente 4P 630A | 2066.56 | 1989.07 | 1034.3164 | 815.0413 | 958.8721 | 676.4843 | 723.296 |  |  | T | Tertiaire | P | PROTECTION TERTIAIRE | T | APPAREILLAGE DE TETE
HAGER | INTERRUPTEURS SECTIONNEURS COMMUTATEURS | HAG_HA460 | HAG_HA460_PB23 | HA460 | 3250613119706 | Interrupteur-sectionneur avec poignée à coupure apparente 4-pôle 800A | 3695.84 | 3277.45 | 1704.274 | 1342.9679 | 1579.9622 | 1114.6634 | 1293.544 |  |  | T | Tertiaire | P | PROTECTION TERTIAIRE | T | APPAREILLAGE DE TETE
HAGER | INTERRUPTEURS SECTIONNEURS COMMUTATEURS | HAG_HA462 | HAG_HA462_PB23 | HA462 | 3250613119713 | Interrupteur-sectionneur avec poignée à coupure apparente 4-pôle 1250A | 6237.27 | 5531.22 | 2876.2344 | 2266.4727 | 2666.4385 | 1881.1723 | 2183.0445 |  |  | T | Tertiaire | P | PROTECTION TERTIAIRE | T | APPAREILLAGE DE TETE
HAGER | INTERRUPTEURS SECTIONNEURS COMMUTATEURS | HAG_HA464 | HAG_HA464_PB23 | HA464 | 3250613119720 | Interrupteur-sectionneur avec poignée à coupure apparente 4-pôle 1600A | 6954.87 | 6167.57 | 3207.1364 | 2527.2235 | 2973.2041 | 2097.5955 | 2434.2045 |  |  | T | Tertiaire | P | PROTECTION TERTIAIRE | T | APPAREILLAGE DE TETE
HAGER | BEHA-SET | HAG_HA70252 | HAG_HA70252_PB23 | HA70252 | 4012740199421 | Couvercle en PC-ABS beha-set pour HA7 40/60/80 x 25mm RAL7035B gris clair | 7.39 | 7.23 | 3.7596 | 3.7596 | 4.6995 | 3.7596 | 4.6995 |  |  | G | Goulottes Tehalit | E | EQUIPEMENT DES ARMOIRES | D | ACCESSOIRE EQUIP. ARMOIRE
HAGER | BEHA-SET | HAG_HA70252K | HAG_HA70252K_PB23 | HA70252K | 4012740199445 | Couvercle en PC-ABS beha-set pour HA7 25 x 25mm RAL7035B gris clair | 6.57 | 6.44 | 3.3488 | 3.3488 | 4.186 | 3.3488 | 4.186 |  |  | G | Goulottes Tehalit | E | EQUIPEMENT DES ARMOIRES | D | ACCESSOIRE EQUIP. ARMOIRE
HAGER | BEHA-SET | HAG_HA70402 | HAG_HA70402_PB23 | HA70402 | 4012740199452 | Couvercle en PC-ABS beha-set pour HA7 leur 40mm RAL7035B gris clair | 9.35 | 8.94 | 4.6488 | 4.6488 | 5.811 | 4.6488 | 5.811 |  |  | G | Goulottes Tehalit | E | EQUIPEMENT DES ARMOIRES | D | ACCESSOIRE EQUIP. ARMOIRE
HAGER | BEHA-SET | HAG_HA70602 | HAG_HA70602_PB23 | HA70602 | 4012740199506 | Couvercle en PC-ABS beha-set pour HA7 leur 60mm RAL7035B gris clair | 12.07 | 11.61 | 6.0372 | 6.0372 | 7.5465 | 6.0372 | 7.5465 |  |  | G | Goulottes Tehalit | E | EQUIPEMENT DES ARMOIRES | D | ACCESSOIRE EQUIP. ARMOIRE
HAGER | BEHA-SET | HAG_HA70802 | HAG_HA70802_PB23 | HA70802 | 4012740199513 | Couvercle en PC-ABS beha-set pour HA7 leur 80mm RAL7035B gris clair | 13 | 12.69 | 6.5988 | 6.5988 | 8.2485 | 6.5988 | 8.2485 |  |  | G | Goulottes Tehalit | E | EQUIPEMENT DES ARMOIRES | D | ACCESSOIRE EQUIP. ARMOIRE
HAGER | BEHA-SET | HAG_HA7100100 | HAG_HA7100100_PB23 | HA7100100 | 4012740199391 | Goulotte de câblage sans halogène en PC-ABS beha-set l 100mm x p 100mm gris clai | 121.38 | 116.53 | 60.5956 | 60.5956 | 75.7445 | 60.5956 | 75.7445 |  |  | G | Goulottes Tehalit | E | EQUIPEMENT DES ARMOIRES | A | GOULOTTES HNG
HAGER | BEHA-SET | HAG_HA71002 | HAG_HA71002_PB23 | HA71002 | 4012740199544 | Couvercle en PC-ABS beha-set pour HA7 leur 100mm RAL7035B gris clair | 14.18 | 13.79 | 7.1708 | 7.1708 | 8.9635 | 7.1708 | 8.9635 |  |  | G | Goulottes Tehalit | E | EQUIPEMENT DES ARMOIRES | D | ACCESSOIRE EQUIP. ARMOIRE
HAGER | BEHA-SET | HAG_HA71202 | HAG_HA71202_PB23 | HA71202 | 4012740199568 | Couvercle en PC-ABS beha-set pour HA7 leur 120mm RAL7035B gris clair | 16.16 | 15.68 | 8.1536 | 8.1536 | 10.192 | 8.1536 | 10.192 |  |  | G | Goulottes Tehalit | E | EQUIPEMENT DES ARMOIRES | D | ACCESSOIRE EQUIP. ARMOIRE
HAGER | BEHA-SET | HAG_HA725025 | HAG_HA725025_PB23 | HA725025 | 4012740199117 | Goulotte de câblage sans halogène en PC-ABS beha-set l 25mm x p 25mm gris clair | 28.34 | 27.14 | 14.1128 | 14.1128 | 17.641 | 14.1128 | 17.641 |  |  | G | Goulottes Tehalit | E | EQUIPEMENT DES ARMOIRES | A | GOULOTTES HNG
HAGER | BEHA-SET | HAG_HA725040 | HAG_HA725040_PB23 | HA725040 | 4012740199124 | Goulotte de câblage sans halogène en PC-ABS beha-set l 40mm x p 25mm gris clair | 38.13 | 36.6 | 19.032 | 19.032 | 23.79 | 19.032 | 23.79 |  |  | G | Goulottes Tehalit | E | EQUIPEMENT DES ARMOIRES | A | GOULOTTES HNG
HAGER | BEHA-SET | HAG_HA740025 | HAG_HA740025_PB23 | HA740025 | 4012740199131 | Goulotte de câblage sans halogène en PC-ABS beha-set l 25mm x p 40mm gris clair | 30.84 | 29.57 | 15.3764 | 15.3764 | 19.2205 | 15.3764 | 19.2205 |  |  | G | Goulottes Tehalit | E | EQUIPEMENT DES ARMOIRES | A | GOULOTTES HNG
HAGER | BEHA-SET | HAG_HA740040 | HAG_HA740040_PB23 | HA740040 | 4012740199148 | Goulotte de câblage sans halogène en PC-ABS beha-set l 40mm x p 40mm gris clair | 41.29 | 39.73 | 20.6596 | 20.6596 | 25.8245 | 20.6596 | 25.8245 |  |  | G | Goulottes Tehalit | E | EQUIPEMENT DES ARMOIRES | A | GOULOTTES HNG
HAGER | BEHA-SET | HAG_HA740060 | HAG_HA740060_PB23 | HA740060 | 4012740199155 | Goulotte de câblage sans halogène en PC-ABS beha-set l 60mm x p 40mm gris clair | 38.82 | 37.35 | 19.422 | 19.422 | 24.2775 | 19.422 | 24.2775 |  |  | G | Goulottes Tehalit | E | EQUIPEMENT DES ARMOIRES | A | GOULOTTES HNG
HAGER | BEHA-SET | HAG_HA740080 | HAG_HA740080_PB23 | HA740080 | 4012740199162 | Goulotte de câblage sans halogène en PC-ABS beha-set l 80mm x p 40mm gris clair | 57.19 | 54.88 | 28.5376 | 28.5376 | 35.672 | 28.5376 | 35.672 |  |  | G | Goulottes Tehalit | E | EQUIPEMENT DES ARMOIRES | A | GOULOTTES HNG
HAGER | BEHA-SET | HAG_HA740100 | HAG_HA740100_PB23 | HA740100 | 4012740199179 | Goulotte de câblage sans halogène en PC-ABS beha-set l 100mm x p 40mm gris clair | 65.04 | 62.43 | 32.4636 | 32.4636 | 40.5795 | 32.4636 | 40.5795 |  |  | G | Goulottes Tehalit | E | EQUIPEMENT DES ARMOIRES | A | GOULOTTES HNG
HAGER | BEHA-SET | HAG_HA760025 | HAG_HA760025_PB23 | HA760025 | 4012740199186 | Goulotte de câblage sans halogène en PC-ABS beha-set l 25mm x p 60mm gris clair | 41.29 | 39.77 | 20.6804 | 20.6804 | 25.8505 | 20.6804 | 25.8505 |  |  | G | Goulottes Tehalit | E | EQUIPEMENT DES ARMOIRES | A | GOULOTTES HNG
HAGER | BEHA-SET | HAG_HA760040 | HAG_HA760040_PB23 | HA760040 | 4012740199193 | Goulotte de câblage sans halogène en PC-ABS beha-set l 40mm x p 60mm gris clair | 44.06 | 42.39 | 22.0428 | 22.0428 | 27.5535 | 22.0428 | 27.5535 |  |  | G | Goulottes Tehalit | E | EQUIPEMENT DES ARMOIRES | A | GOULOTTES HNG
HAGER | BEHA-SET | HAG_HA760060 | HAG_HA760060_PB23 | HA760060 | 4012740199209 | Goulotte de câblage sans halogène en PC-ABS beha-set l 60mm x p 60mm gris clair | 50.58 | 48.55 | 25.246 | 25.246 | 31.5575 | 25.246 | 31.5575 |  |  | G | Goulottes Tehalit | E | EQUIPEMENT DES ARMOIRES | A | GOULOTTES HNG
HAGER | BEHA-SET | HAG_HA760080 | HAG_HA760080_PB23 | HA760080 | 4012740199216 | Goulotte de câblage sans halogène en PC-ABS beha-set l 80mm x p 60mm gris clair | 66.3 | 63.69 | 33.1188 | 33.1188 | 41.3985 | 33.1188 | 41.3985 |  |  | G | Goulottes Tehalit | E | EQUIPEMENT DES ARMOIRES | A | GOULOTTES HNG
HAGER | BEHA-SET | HAG_HA760100 | HAG_HA760100_PB23 | HA760100 | 4012740199223 | Goulotte de câblage sans halogène en PC-ABS beha-set l 100mm x p 60mm gris clair | 88.79 | 85.28 | 44.3456 | 44.3456 | 55.432 | 44.3456 | 55.432 |  |  | G | Goulottes Tehalit | E | EQUIPEMENT DES ARMOIRES | A | GOULOTTES HNG
HAGER | BEHA-SET | HAG_HA760120 | HAG_HA760120_PB23 | HA760120 | 4012740199230 | Goulotte de câblage sans halogène en PC-ABS beha-set l 120mm x p 60mm gris clair | 113.17 | 108.8 | 56.576 | 56.576 | 70.72 | 56.576 | 70.72 |  |  | G | Goulottes Tehalit | E | EQUIPEMENT DES ARMOIRES | A | GOULOTTES HNG
HAGER | BEHA-SET | HAG_HA780040 | HAG_HA780040_PB23 | HA780040 | 4012740199261 | Goulotte de câblage sans halogène en PC-ABS beha-set l 40mm x p 80mm gris clair | 57.22 | 55.06 | 28.6312 | 28.6312 | 35.789 | 28.6312 | 35.789 |  |  | G | Goulottes Tehalit | E | EQUIPEMENT DES ARMOIRES | A | GOULOTTES HNG
HAGER | BEHA-SET | HAG_HA780060 | HAG_HA780060_PB23 | HA780060 | 4012740199278 | Goulotte de câblage sans halogène en PC-ABS beha-set l 60mm x p 80mm gris clair | 75.06 | 72.07 | 37.4764 | 37.4764 | 46.8455 | 37.4764 | 46.8455 |  |  | G | Goulottes Tehalit | E | EQUIPEMENT DES ARMOIRES | A | GOULOTTES HNG
HAGER | BEHA-SET | HAG_HA780080 | HAG_HA780080_PB23 | HA780080 | 4012740199308 | Goulotte de câblage sans halogène en PC-ABS beha-set l 80mm x p 80mm gris clair | 104.19 | 100.12 | 52.0624 | 52.0624 | 65.078 | 52.0624 | 65.078 |  |  | G | Goulottes Tehalit | E | EQUIPEMENT DES ARMOIRES | A | GOULOTTES HNG
HAGER | BEHA-SET | HAG_HA780100 | HAG_HA780100_PB23 | HA780100 | 4012740199322 | Goulotte de câblage sans halogène en PC-ABS beha-set l 100mm x p 80mm gris clair | 116.6 | 112.02 | 58.2504 | 58.2504 | 72.813 | 58.2504 | 72.813 |  |  | G | Goulottes Tehalit | E | EQUIPEMENT DES ARMOIRES | A | GOULOTTES HNG
HAGER | BEHA-SET | HAG_HA780120 | HAG_HA780120_PB23 | HA780120 | 4012740199339 | Goulotte de câblage sans halogène en PC-ABS beha-set l 120mm x p 80mm gris clair | 160.64 | 154.41 | 80.2932 | 80.2932 | 100.3665 | 80.2932 | 100.3665 |  |  | G | Goulottes Tehalit | E | EQUIPEMENT DES ARMOIRES | A | GOULOTTES HNG
HAGER | INTERRUPTEURS SECTIONNEURS COMMUTATEURS | HAG_HA964N | HAG_HA964N_PB23 | HA964N | 3250613119966 | Interrupteur à coupure visible 4P 250A | 584.09 | 557.5 | 289.9 | 228.4412 | 268.7544 | 189.6062 | 204.4315 |  |  | T | Tertiaire | P | PROTECTION TERTIAIRE | T | APPAREILLAGE DE TETE
HAGER | INTERRUPTEURS SECTIONNEURS COMMUTATEURS | HAG_HA966N | HAG_HA966N_PB23 | HA966N | 3250613119973 | Interrupteur à coupure visible 4P 400A | 1143.36 | 1096.05 | 569.946 | 449.1174 | 528.3735 | 372.7675 | 400.176 |  |  | T | Tertiaire | P | PROTECTION TERTIAIRE | T | APPAREILLAGE DE TETE
HAGER | INTERRUPTEURS SECTIONNEURS COMMUTATEURS | HAG_HAB402 | HAG_HAB402_PB23 | HAB402 | 3250613140335 | Interrupteur à coupure apparente 4P 20A | 166.07 | 158.58 | 82.4616 | 64.9797 | 76.4468 | 53.9332 | 58.1245 |  |  | T | Tertiaire | P | PROTECTION TERTIAIRE | T | APPAREILLAGE DE TETE
HAGER | INTERRUPTEURS SECTIONNEURS COMMUTATEURS | HAG_HAB403 | HAG_HAB403_PB23 | HAB403 | 3250613140342 | Interrupteur à coupure apparente 4P 32A | 166.08 | 158.6 | 82.472 | 64.9879 | 76.4564 | 53.94 | 58.128 |  |  | T | Tertiaire | P | PROTECTION TERTIAIRE | T | APPAREILLAGE DE TETE
HAGER | INTERRUPTEURS SECTIONNEURS COMMUTATEURS | HAG_HAB404 | HAG_HAB404_PB23 | HAB404 | 3250613140359 | Interrupteur à coupure apparente 4P 40A | 193.45 | 186.28 | 96.8656 | 76.3301 | 89.8001 | 63.354 | 67.7075 |  |  | T | Tertiaire | P | PROTECTION TERTIAIRE | T | APPAREILLAGE DE TETE
HAGER | INTERRUPTEURS SECTIONNEURS COMMUTATEURS | HAG_HAB406 | HAG_HAB406_PB23 | HAB406 | 3250613140366 | Interrupteur à coupure apparente 4P 63A | 258.39 | 248.81 | 129.3812 | 101.9524 | 119.944 | 84.6205 | 90.4365 |  |  | T | Tertiaire | P | PROTECTION TERTIAIRE | T | APPAREILLAGE DE TETE
HAGER | INTERRUPTEURS SECTIONNEURS COMMUTATEURS | HAG_HAC408 | HAG_HAC408_PB23 | HAC408 | 3250613140380 | Interrupteur à coupure apparente 4P 80A | 282.38 | 269.73 | 140.2596 | 110.5246 | 130.0289 | 91.7354 | 98.833 |  |  | T | Tertiaire | P | PROTECTION TERTIAIRE | T | APPAREILLAGE DE TETE
HAGER | INTERRUPTEURS SECTIONNEURS COMMUTATEURS | HAG_HAE410 | HAG_HAE410_PB23 | HAE410 | 3250613140403 | Interrupteur à coupure visible 4P 100A | 251.45 | 240.18 | 124.8936 | 98.4162 | 115.7837 | 81.6854 | 88.0075 |  |  | T | Tertiaire | P | PROTECTION TERTIAIRE | T | APPAREILLAGE DE TETE
HAGER | INTERRUPTEURS SECTIONNEURS COMMUTATEURS | HAG_HAE412 | HAG_HAE412_PB23 | HAE412 | 3250613140410 | Interrupteur à coupure visible 4P 125A | 271.1 | 258.91 | 134.6332 | 106.091 | 124.8129 | 88.0555 | 94.885 |  |  | T | Tertiaire | P | PROTECTION TERTIAIRE | T | APPAREILLAGE DE TETE
HAGER | INTERRUPTEURS SECTIONNEURS COMMUTATEURS | HAG_HAE416 | HAG_HAE416_PB23 | HAE416 | 3250613140427 | Interrupteur à coupure visible 4P 160A | 392.31 | 374.68 | 194.8336 | 153.5289 | 180.6222 | 127.429 | 137.3085 |  |  | T | Tertiaire | P | PROTECTION TERTIAIRE | T | APPAREILLAGE DE TETE
HAGER | HAGER | HAG_HAPACKSR | HAG_HAPACKSR_PB23 | HAPACKSR | 3250617579766 | Pack enseignes commerciales | 299.29 | 251.33 | 130.6916 | 130.6916 | 163.3645 | 130.6916 | 163.3645 |  |  | C | Automatismes de confort | P | PACKS CONFORT | A | ASTRO MODULAIRE
HAGER | H3 | HAG_HBA125H | HAG_HBA125H_PB23 | HBA125H | 3250613121051 | Bloc différentiel électronique x160 3P 125A Idn réglable & déclenchem tempo fixe | 1420.5 | 1247.53 | 648.7156 | 511.1879 | 601.3975 | 424.286 | 497.175 |  |  | T | Tertiaire | P | PROTECTION TERTIAIRE | T | APPAREILLAGE DE TETE
HAGER | H3 | HAG_HBA126H | HAG_HBA126H_PB23 | HBA126H | 3250613121082 | Bloc différentiel électronique x160 4P 125A Idn réglable & déclenchem tempo fixe | 1443.06 | 1267.36 | 659.0272 | 519.3134 | 610.957 | 431.0301 | 505.071 |  |  | T | Tertiaire | P | PROTECTION TERTIAIRE | T | APPAREILLAGE DE TETE
HAGER | H3 | HAG_HBA127H | HAG_HBA127H_PB23 | HBA127H | 3250613121044 | Bloc différentiel x160 3P 125A sensibilité fixe | 1154.84 | 1014.28 | 527.4256 | 415.6114 | 488.9546 | 344.9574 | 404.194 |  |  | T | Tertiaire | P | PROTECTION TERTIAIRE | T | APPAREILLAGE DE TETE
HAGER | H3 | HAG_HBA128H | HAG_HBA128H_PB23 | HBA128H | 3250613121075 | Bloc différentiel x160 4P 125A sensibilité fixe | 1156.33 | 1015.54 | 528.0808 | 416.1277 | 489.562 | 345.386 | 404.7155 |  |  | T | Tertiaire | P | PROTECTION TERTIAIRE | T | APPAREILLAGE DE TETE
HAGER | H3 | HAG_HBA160H | HAG_HBA160H_PB23 | HBA160H | 3250613121068 | Bloc différentiel électronique x160 3P 160A Idn réglable & déclenchem tempo fixe | 1623.13 | 1425.49 | 741.2548 | 584.1088 | 687.1868 | 484.8103 | 568.0955 |  |  | T | Tertiaire | P | PROTECTION TERTIAIRE | T | APPAREILLAGE DE TETE
HAGER | H3 | HAG_HBA161H | HAG_HBA161H_PB23 | HBA161H | 3250613121099 | Bloc différentiel électronique x160 4P 160A Idn réglable & déclenchem tempo fixe | 1648.9 | 1448.13 | 753.0276 | 593.3857 | 698.1009 | 492.5102 | 577.115 |  |  | T | Tertiaire | P | PROTECTION TERTIAIRE | T | APPAREILLAGE DE TETE
HAGER | H3 | HAG_HBB161H | HAG_HBB161H_PB23 | HBB161H | 3250613121136 | Bloc différentiel électronique x250 4P 160A Idn réglable & déclenchem tempo fixe | 1557,93 | 1368,02 | 711.3704 | 560.5599 | 659.4822 | 465.2647 | 545.2755 |  |  | T | Tertiaire | P | PROTECTION TERTIAIRE | T | APPAREILLAGE DE TETE
HAGER | H3 | HAG_HBB251H | HAG_HBB251H_PB23 | HBB251H | 3250613121143 | Bloc différentiel électronique x250 4P 250A Idn réglable & déclenchem tempo fixe | 1855,3 | 1629,17 | 847.1684 | 667.5687 | 785.3749 | 554.082 | 649.355 |  |  | T | Tertiaire | P | PROTECTION TERTIAIRE | T | APPAREILLAGE DE TETE
HAGER | H3 | HAG_HBD401H | HAG_HBD401H_PB23 | HBD401H | 3250613121150 | Bloc différentiel électronique h400 4P 400A Idn réglable & déclenchem tempo fixe | 2624,63 | 2327,61 | 1210.3572 | 953.7615 | 1122.0723 | 791.622 | 918.6205 |  |  | T | Tertiaire | P | PROTECTION TERTIAIRE | T | APPAREILLAGE DE TETE
HAGER | H3 | HAG_HBD631H | HAG_HBD631H_PB23 | HBD631H | 3250613121167 | Bloc différentiel électronique h630 4P 500A Idn réglable & déclenchem tempo fixe | 2624,28 | 2327,26 | 1210.1752 | 953.6181 | 1121.9036 | 791.503 | 918.498 |  |  | T | Tertiaire | P | PROTECTION TERTIAIRE | T | APPAREILLAGE DE TETE
HAGER | H3+ | HAG_HBT160H | HAG_HBT160H_PB23 | HBT160H | 3250613150846 | Bloc différentiel P250 4P 160A Idn régl | 1724.17 | 1525.82 | 793.4264 | 625.22 | 735.5529 | 518.9326 | 603.4595 |  |  | T | Tertiaire | P | PROTECTION TERTIAIRE | U | ACCES APPAREILTETE
HAGER | H3+ | HAG_HBT250H | HAG_HBT250H_PB23 | HBT250H | 3250613150860 | Bloc différentiel P250 4P 250A Idn régl | 2604.76 | 2305.12 | 1198.6624 | 944.546 | 1111.2306 | 783.9732 | 911.666 |  |  | T | Tertiaire | P | PROTECTION TERTIAIRE | U | ACCES APPAREILTETE
HAGER | H3+ | HAG_HBW400H | HAG_HBW400H_PB23 | HBW400H | 3250613150945 | Bloc différentiel P630 4P 400A Idn adj | 3255.05 | 2880.06 | 1497.6312 | 1180.1334 | 1388.3922 | 979.5107 | 1139.2675 |  |  | T | Tertiaire | P | PROTECTION TERTIAIRE | T | APPAREILLAGE DE TETE
HAGER | H3+ | HAG_HBW630H | HAG_HBW630H_PB23 | HBW630H | 3250613150969 | Bloc différentiel P630 4P In630A Idn adj | 3255.05 | 2880.06 | 1497.6312 | 1180.1334 | 1388.3922 | 979.5107 | 1139.2675 |  |  | T | Tertiaire | P | PROTECTION TERTIAIRE | T | APPAREILLAGE DE TETE
HAGER | H3 | HAG_HCA125H | HAG_HCA125H_PB23 | HCA125H | 3250613136635 | Interrupteur à déclenchement libre x160 3P 125A fixe | 484.83 | 426.05 | 221.546 | 174.5782 | 205.3862 | 144.8999 | 169.6905 |  |  | T | Tertiaire | P | PROTECTION TERTIAIRE | T | APPAREILLAGE DE TETE
HAGER | H3 | HAG_HCA126H | HAG_HCA126H_PB23 | HCA126H | 3250613136642 | Interrupteur à déclenchement libre x160 4P 125A fixe | 594.77 | 522.43 | 271.6636 | 214.0709 | 251.8481 | 177.6789 | 208.1695 |  |  | T | Tertiaire | P | PROTECTION TERTIAIRE | T | APPAREILLAGE DE TETE
HAGER | H3 | HAG_HCA160H | HAG_HCA160H_PB23 | HCA160H | 3250613136659 | Interrupteur à déclenchement libre x160 3P 160A fixe | 837.47 | 735.54 | 382.4808 | 301.3949 | 354.5822 | 250.1577 | 293.1145 |  |  | T | Tertiaire | P | PROTECTION TERTIAIRE | T | APPAREILLAGE DE TETE
HAGER | H3 | HAG_HCA161H | HAG_HCA161H_PB23 | HCA161H | 3250613136666 | Interrupteur à déclenchement libre x160 4P 160A fixe | 1026.25 | 901.48 | 468.7696 | 369.3904 | 434.577 | 306.5941 | 359.1875 |  |  | T | Tertiaire | P | PROTECTION TERTIAIRE | T | APPAREILLAGE DE TETE
HAGER | H3 | HAG_HCB250H | HAG_HCB250H_PB23 | HCB250H | 3250613136796 | Interrupteur à déclenchement libre x250 3P 250A fixe | 934,1 | 820,29 | 426.5508 | 336.122 | 395.4377 | 278.9813 | 326.935 |  |  | T | Tertiaire | P | PROTECTION TERTIAIRE | T | APPAREILLAGE DE TETE
HAGER | H3 | HAG_HCB251H | HAG_HCB251H_PB23 | HCB251H | 3250613136802 | Interrupteur à déclenchement libre x250 4P 250A fixe | 1145,9 | 1021,21 | 531.0292 | 418.451 | 492.2953 | 347.3143 | 401.065 |  |  | T | Tertiaire | P | PROTECTION TERTIAIRE | T | APPAREILLAGE DE TETE
HAGER | H3 | HAG_HCD400H | HAG_HCD400H_PB23 | HCD400H | 3250613363093 | Interrupteur à déclenchement libre h630 3P 400A | 1549,89 | 1375,2 | 715.104 | 563.502 | 662.9435 | 467.7066 | 542.4615 |  |  | T | Tertiaire | P | PROTECTION TERTIAIRE | T | APPAREILLAGE DE TETE
HAGER | H3 | HAG_HCD401H | HAG_HCD401H_PB23 | HCD401H | 3250613363130 | Interrupteur à déclenchement libre h630 4P 400A | 1900,85 | 1685,84 | 876.6368 | 690.7898 | 812.6939 | 573.3555 | 665.2975 |  |  | T | Tertiaire | P | PROTECTION TERTIAIRE | T | APPAREILLAGE DE TETE
HAGER | H3 | HAG_HCD630H | HAG_HCD630H_PB23 | HCD630H | 3250613363116 | Interrupteur à déclenchement libre h630 3P 630A | 2310,67 | 2049,16 | 1065.5632 | 839.6638 | 987.8398 | 696.921 | 808.7345 |  |  | T | Tertiaire | P | PROTECTION TERTIAIRE | T | APPAREILLAGE DE TETE
HAGER | H3 | HAG_HCD631H | HAG_HCD631H_PB23 | HCD631H | 3250613363154 | Interrupteur à déclenchement libre h630 4P 630A | 2835,36 | 2514,44 | 1307.5088 | 1030.3169 | 1212.1376 | 855.1631 | 992.376 |  |  | T | Tertiaire | P | PROTECTION TERTIAIRE | T | APPAREILLAGE DE TETE
HAGER | H3 | HAG_HCE800H | HAG_HCE800H_PB23 | HCE800H | 3250613363178 | Interrupteur à déclenchement libre h1000 3P 800A | 3688.04 | 3270.83 | 1700.8316 | 1340.2553 | 1576.7709 | 1112.4119 | 1290.814 |  |  | T | Tertiaire | P | PROTECTION TERTIAIRE | T | APPAREILLAGE DE TETE
HAGER | H3 | HAG_HCE801H | HAG_HCE801H_PB23 | HCE801H | 3250613363215 | Interrupteur à déclenchement libre h1000 4P 800A | 4529.07 | 4016.22 | 2088.4344 | 1645.6863 | 1936.1015 | 1365.9196 | 1585.1745 |  |  | T | Tertiaire | P | PROTECTION TERTIAIRE | T | APPAREILLAGE DE TETE
HAGER | H3 | HAG_HCE970H | HAG_HCE970H_PB23 | HCE970H | 3250613363192 | Interrupteur à déclenchement libre h1000 3P 1000A | 3876.89 | 3438.07 | 1787.7964 | 1408.7836 | 1657.3924 | 1169.2904 | 1356.9115 |  |  | T | Tertiaire | P | PROTECTION TERTIAIRE | T | APPAREILLAGE DE TETE
HAGER | H3 | HAG_HCE971H | HAG_HCE971H_PB23 | HCE971H | 3250613363239 | Interrupteur à déclenchement libre h1000 4P 1000A | 4777.85 | 4239.18 | 2204.3736 | 1737.0464 | 2043.584 | 1441.7485 | 1672.2475 |  |  | T | Tertiaire | P | PROTECTION TERTIAIRE | T | APPAREILLAGE DE TETE
HAGER | H3 | HAG_HCF980H | HAG_HCF980H_PB23 | HCF980H | 3250613363253 | Interrupteur à déclenchement libre h1600 3P 1250A | 4198.3 | 3724.24 | 1936.6048 | 1526.0446 | 1795.3466 | 1266.617 | 1469.405 |  |  | T | Tertiaire | P | PROTECTION TERTIAIRE | T | APPAREILLAGE DE TETE
HAGER | H3 | HAG_HCF981H | HAG_HCF981H_PB23 | HCF981H | 3250613363291 | Interrupteur à déclenchement libre h1600 4P 1250A | 5161.63 | 4581.34 | 2382.2968 | 1877.2499 | 2208.5293 | 1558.1174 | 1806.5705 |  |  | T | Tertiaire | P | PROTECTION TERTIAIRE | T | APPAREILLAGE DE TETE
HAGER | H3 | HAG_HCF990H | HAG_HCF990H_PB23 | HCF990H | 3250613363277 | Interrupteur à déclenchement libre h1600 3P 1600A | 4822.41 | 4277.26 | 2224.1752 | 1752.6501 | 2061.9412 | 1454.6995 | 1687.8435 |  |  | T | Tertiaire | P | PROTECTION TERTIAIRE | T | APPAREILLAGE DE TETE
HAGER | H3 | HAG_HCF991H | HAG_HCF991H_PB23 | HCF991H | 3250613363314 | Interrupteur à déclenchement libre h1600 4P 1600A | 5896.6 | 5230.26 | 2719.7352 | 2143.1513 | 2521.3545 | 1778.8156 | 2063.81 |  |  | T | Tertiaire | P | PROTECTION TERTIAIRE | T | APPAREILLAGE DE TETE
HAGER | H3+ | HAG_HCS160AC | HAG_HCS160AC_PB23 | HCS160AC | 3250613176891 | Interrupteur Boitier Moulé h3+ P160 SW 3P 160A CTC | 483.37 | 427.76 | 222.4352 | 175.2789 | 206.2105 | 145.4815 | 169.1795 |  |  | T | Tertiaire | P | PROTECTION TERTIAIRE | T | APPAREILLAGE DE TETE
HAGER | H3+ | HAG_HCS161AC | HAG_HCS161AC_PB23 | HCS161AC | 3250613176907 | Interrupteur Boitier Moulé h3+ P160 SW 4P LN 160A CTC | 594.6 | 526.2 | 273.624 | 215.6157 | 253.6655 | 178.961 | 208.11 |  |  | T | Tertiaire | P | PROTECTION TERTIAIRE | T | APPAREILLAGE DE TETE
HAGER | H3+ | HAG_HCT250AR | HAG_HCT250AR_PB23 | HCT250AR | 3250613170066 | Interrupteur Boitier Moulé h3+ P250 SW 3P 250A FTC | 1150.79 | 1018.4 | 529.568 | 417.2996 | 490.9407 | 346.3587 | 402.7765 |  |  | T | Tertiaire | P | PROTECTION TERTIAIRE | T | APPAREILLAGE DE TETE
HAGER | H3+ | HAG_HCT251AR | HAG_HCT251AR_PB23 | HCT251AR | 3250613170073 | Interrupteur Boitier Moulé h3+ P250 SW 4P LN 250A FTC | 1411.63 | 1249.26 | 649.6152 | 511.8968 | 602.2315 | 424.8743 | 494.0705 |  |  | T | Tertiaire | P | PROTECTION TERTIAIRE | T | APPAREILLAGE DE TETE
HAGER | H3+ | HAG_HCW400AR | HAG_HCW400AR_PB23 | HCW400AR | 3250613198732 | Interrupteur h3+ P630 3x400A | 1887.94 | 1670.52 | 868.6704 | 684.5123 | 805.3086 | 568.1452 | 660.779 |  |  | T | Tertiaire | P | PROTECTION TERTIAIRE | T | APPAREILLAGE DE TETE
HAGER | H3+ | HAG_HCW401AR | HAG_HCW401AR_PB23 | HCW401AR | 3250613198749 | Interrupteur h3+ P630 4x400A | 2343.65 | 2074.13 | 1078.5476 | 849.8955 | 999.8771 | 705.4133 | 820.2775 |  |  | T | Tertiaire | P | PROTECTION TERTIAIRE | T | APPAREILLAGE DE TETE
HAGER | H3+ | HAG_HCW630AR | HAG_HCW630AR_PB23 | HCW630AR | 3250613198756 | Interrupteur h3+ P630 3x630A | 2864.42 | 2535.04 | 1318.2208 | 1038.758 | 1222.0682 | 862.1691 | 1002.547 |  |  | T | Tertiaire | P | PROTECTION TERTIAIRE | T | APPAREILLAGE DE TETE
HAGER | H3+ | HAG_HCW631AR | HAG_HCW631AR_PB23 | HCW631AR | 3250613198763 | Interrupteur h3+ P630 4x630A | 3515.46 | 3110.53 | 1617.4756 | 1274.5708 | 1499.495 | 1057.8937 | 1230.411 |  |  | T | Tertiaire | P | PROTECTION TERTIAIRE | T | APPAREILLAGE DE TETE
HAGER | H3 | HAG_HDA125L | HAG_HDA125L_PB23 | HDA125L | 3250613136598 | Disjoncteur boîtier moulé x160 3P 18kA 125A fixe | 581.59 | 510.97 | 265.7044 | 209.3751 | 246.3236 | 173.7813 | 203.5565 |  |  | T | Tertiaire | P | PROTECTION TERTIAIRE | T | APPAREILLAGE DE TETE
HAGER | H3 | HAG_HDA126L | HAG_HDA126L_PB23 | HDA126L | 3250613136604 | Disjoncteur boîtier moulé x160 4P 18kA 125A fixe | 715.26 | 628.51 | 326.8252 | 257.5383 | 302.9862 | 213.7568 | 250.341 |  |  | T | Tertiaire | P | PROTECTION TERTIAIRE | T | APPAREILLAGE DE TETE
HAGER | H3 | HAG_HDA160L | HAG_HDA160L_PB23 | HDA160L | 3250613136611 | Disjoncteur boîtier moulé x160 3P 18kA 160A fixe | 783.87 | 688.43 | 357.9836 | 282.0911 | 331.8719 | 234.1356 | 274.3545 |  |  | T | Tertiaire | P | PROTECTION TERTIAIRE | T | APPAREILLAGE DE TETE
HAGER | H3 | HAG_HDA161L | HAG_HDA161L_PB23 | HDA161L | 3250613136628 | Disjoncteur boîtier moulé x160 4P 18kA 160A fixe | 1008.56 | 885.88 | 460.6576 | 362.9982 | 427.0567 | 301.2885 | 352.996 |  |  | T | Tertiaire | P | PROTECTION TERTIAIRE | T | APPAREILLAGE DE TETE
HAGER | HDA2 | HAG_HDA245 | HAG_HDA245_PB23 | HDA245 | 3250613416492 | Disjoncteur de branchement différentiel 2P 15/45A 500mA instantané | 175.76 | 133.56 | 69.4512 | 47.3657 | 57.0671 | 47.3657 | 57.0671 |  |  | H | Habitat | D | PROTECTION DIFF HABITAT | B | DISJ BRANCH TARIF BLEU
HAGER | HDA2 | HAG_HDA245S | HAG_HDA245S_PB23 | HDA245S | 3250613416508 | Disjoncteur de branchement différentiel 2P 15/45A 500mA sélectif | 270.89 | 208.38 | 108.3576 | 73.8999 | 89.036 | 73.8999 | 89.036 |  |  | H | Habitat | D | PROTECTION DIFF HABITAT | B | DISJ BRANCH TARIF BLEU
HAGER | HDA2 | HAG_HDA260 | HAG_HDA260_PB23 | HDA260 | 3250613416515 | Disjoncteur de branchement différentiel 2P 30/60A 500mA instantané | 205.93 | 157.4 | 81.848 | 55.8203 | 67.2534 | 55.8203 | 67.2534 |  |  | H | Habitat | D | PROTECTION DIFF HABITAT | B | DISJ BRANCH TARIF BLEU
HAGER | HDA2 | HAG_HDA260F | HAG_HDA260F_PB23 | HDA260F | 3250613148720 | Disjoncteur de branchement différentiel 2P 60A 500mA instantané | 279.98 | 214 | 111.28 | 75.893 | 91.4373 | 75.893 | 91.4373 |  |  | H | Habitat | D | PROTECTION DIFF HABITAT | B | DISJ BRANCH TARIF BLEU
HAGER | HDA2 | HAG_HDA260S | HAG_HDA260S_PB23 | HDA260S | 3250613416522 | Disjoncteur de branchement différentiel 2P 30/60A 500mA sélectif | 316.91 | 242.49 | 126.0948 | 85.9967 | 103.6104 | 85.9967 | 103.6104 |  |  | H | Habitat | D | PROTECTION DIFF HABITAT | B | DISJ BRANCH TARIF BLEU
HAGER | HDA2 | HAG_HDA260SF | HAG_HDA260SF_PB23 | HDA260SF | 3250613148737 | Disjoncteur de branchement différentiel 2P 60A 500mA selectif | 430.83 | 329.67 | 171.4284 | 116.9142 | 140.8604 | 116.9142 | 140.8604 |  |  | H | Habitat | D | PROTECTION DIFF HABITAT | B | DISJ BRANCH TARIF BLEU
HAGER | HDA4 | HAG_HDA430 | HAG_HDA430_PB23 | HDA430 | 3250613416553 | Disjoncteur de branchement différentiel 4P 10/30A 500mA instantané | 364.6 | 277.47 | 144.2844 | 98.402 | 118.5566 | 98.402 | 118.5566 |  |  | H | Habitat | D | PROTECTION DIFF HABITAT | B | DISJ BRANCH TARIF BLEU
HAGER | HDA4 | HAG_HDA430S | HAG_HDA430S_PB23 | HDA430S | 3250613416560 | Disjoncteur de branchement différentiel 4P 10/30A 500mA sélectif | 541.66 | 413.48 | 215.0096 | 146.6365 | 176.6705 | 146.6365 | 176.6705 |  |  | H | Habitat | D | PROTECTION DIFF HABITAT | B | DISJ BRANCH TARIF BLEU
HAGER | HDA4 | HAG_HDA460 | HAG_HDA460_PB23 | HDA460 | 3250613416577 | Disjoncteur de branchement différentiel 4P 30/60A 500mA instantané | 490.72 | 371.59 | 193.2268 | 131.7807 | 158.7719 | 131.7807 | 158.7719 |  |  | H | Habitat | D | PROTECTION DIFF HABITAT | B | DISJ BRANCH TARIF BLEU
HAGER | HDA4 | HAG_HDA460S | HAG_HDA460S_PB23 | HDA460S | 3250613416584 | Disjoncteur de branchement différentiel 4P 30/60A 500mA sélectif | 754.1 | 577.31 | 300.2012 | 204.7372 | 246.6713 | 204.7372 | 246.6713 |  |  | H | Habitat | D | PROTECTION DIFF HABITAT | B | DISJ BRANCH TARIF BLEU
HAGER | HDB2 | HAG_HDB245 | HAG_HDB245_PB23 | HDB245 | 3250613146207 | Disjoncteur de branchement differentiel 2P 15/45A 500mA instantané tarif bleu | 108.77 | 83.79 | 43.5708 | 29.7153 | 35.8015 | 29.7153 | 35.8015 |  |  | H | Habitat | D | PROTECTION DIFF HABITAT | B | DISJ BRANCH TARIF BLEU
HAGER | HDB2 | HAG_HDB245S | HAG_HDB245S_PB23 | HDB245S | 3250613146214 | Disjoncteur de branchement differentiel 2P 15/45A 500mA selectif tarif bleu | 167.67 | 130.77 | 68.0004 | 46.3763 | 55.875 | 46.3763 | 55.875 |  |  | H | Habitat | D | PROTECTION DIFF HABITAT | B | DISJ BRANCH TARIF BLEU
HAGER | HDB2 | HAG_HDB260 | HAG_HDB260_PB23 | HDB260 | 3250613146221 | Disjoncteur de branchement differentiel 2P 30/60A 500mA instantané tarif bleu | 184.36 | 142.87 | 74.2924 | 50.6674 | 61.0451 | 50.6674 | 61.0451 |  |  | H | Habitat | D | PROTECTION DIFF HABITAT | B | DISJ BRANCH TARIF BLEU
HAGER | HDB2 | HAG_HDB260S | HAG_HDB260S_PB23 | HDB260S | 3250613146238 | Disjoncteur de branchement differentiel 2P 30/60A 500mA selectif tarif bleu | 283.73 | 220.11 | 114.4572 | 78.0598 | 94.048 | 78.0598 | 94.048 |  |  | H | Habitat | D | PROTECTION DIFF HABITAT | B | DISJ BRANCH TARIF BLEU
HAGER | HDB2 | HAG_HDB290 | HAG_HDB290_PB23 | HDB290 | 3250613146054 | Disjoncteur de branchement differentiel 2P 60/90A 500mA instantané tarif bleu | 377.56 | 290.74 | 151.1848 | 103.108 | 124.2265 | 103.108 | 124.2265 |  |  | H | Habitat | D | PROTECTION DIFF HABITAT | B | DISJ BRANCH TARIF BLEU
HAGER | HDB2 | HAG_HDB290S | HAG_HDB290S_PB23 | HDB290S | 3250613146061 | Disjoncteur de branchement differentiel 2P 60/90A 500mA selectif tarif bleu | 579.86 | 451.09 | 234.5668 | 159.9746 | 192.7404 | 159.9746 | 192.7404 |  |  | H | Habitat | D | PROTECTION DIFF HABITAT | B | DISJ BRANCH TARIF BLEU
HAGER | HDB4 | HAG_HDB430 | HAG_HDB430_PB23 | HDB430 | 3250613146078 | Disjoncteur de branchement differentiel 4P 10/30A 500mA instantané tarif bleu | 225.7 | 174.13 | 90.5476 | 61.7535 | 74.4018 | 61.7535 | 74.4018 |  |  | H | Habitat | D | PROTECTION DIFF HABITAT | B | DISJ BRANCH TARIF BLEU
HAGER | HDB4 | HAG_HDB430S | HAG_HDB430S_PB23 | HDB430S | 3250613146085 | Disjoncteur de branchement differentiel 4P 10/30A 500mA selectif tarif bleu | 335.31 | 259.53 | 134.9556 | 92.0397 | 110.8912 | 92.0397 | 110.8912 |  |  | H | Habitat | D | PROTECTION DIFF HABITAT | B | DISJ BRANCH TARIF BLEU
HAGER | HDB4 | HAG_HDB460 | HAG_HDB460_PB23 | HDB460 | 3250613146092 | Disjoncteur de branchement differentiel 4P 30/60A 500mA instantané tarif bleu | 303.79 | 233.23 | 121.2796 | 82.7127 | 99.6538 | 82.7127 | 99.6538 |  |  | H | Habitat | D | PROTECTION DIFF HABITAT | B | DISJ BRANCH TARIF BLEU
HAGER | HDB4 | HAG_HDB460S | HAG_HDB460S_PB23 | HDB460S | 3250613146108 | Disjoncteur de branchement differentiel 4P 30/60A 500mA selectif tarif bleu | 466.86 | 362.38 | 188.4376 | 128.5144 | 154.8367 | 128.5144 | 154.8367 |  |  | H | Habitat | D | PROTECTION DIFF HABITAT | B | DISJ BRANCH TARIF BLEU
HAGER | HDE2 | HAG_HDE245 | HAG_HDE245_PB23 | HDE245 | 3250613140878 | Disjoncteur de branchement différentiel 2P 15/45A 500mA instantané | 121.52 | 92.34 | 48.0168 | 32.7475 | 39.4548 | 32.7475 | 39.4548 |  |  | H | Habitat | D | PROTECTION DIFF HABITAT | B | DISJ BRANCH TARIF BLEU
HAGER | HDE2 | HAG_HDE245S | HAG_HDE245S_PB23 | HDE245S | 3250613140885 | Disjoncteur de branchement différentiel 2P 15/45A 500mA sélectif | 187.3 | 144.08 | 74.9216 | 51.0965 | 61.5621 | 51.0965 | 61.5621 |  |  | H | Habitat | D | PROTECTION DIFF HABITAT | B | DISJ BRANCH TARIF BLEU
HAGER | HDE2 | HAG_HDE260 | HAG_HDE260_PB23 | HDE260 | 3250613140892 | Disjoncteur de branchement différentiel 2P 30/60A 500mA instantané | 205.93 | 157.4 | 81.848 | 55.8203 | 67.2534 | 55.8203 | 67.2534 |  |  | H | Habitat | D | PROTECTION DIFF HABITAT | B | DISJ BRANCH TARIF BLEU
HAGER | HDE2 | HAG_HDE260S | HAG_HDE260S_PB23 | HDE260S | 3250613140908 | Disjoncteur de branchement différentiel 2P 30/60A 500mA sélectif | 316.91 | 242.49 | 126.0948 | 85.9967 | 103.6104 | 85.9967 | 103.6104 |  |  | H | Habitat | D | PROTECTION DIFF HABITAT | B | DISJ BRANCH TARIF BLEU
HAGER | HDE4 | HAG_HDE430 | HAG_HDE430_PB23 | HDE430 | 3250613140915 | Disjoncteur de branchement différentiel 4P 10/30A 500mA instantané | 252.11 | 191.85 | 99.762 | 68.0377 | 81.9731 | 68.0377 | 81.9731 |  |  | H | Habitat | D | PROTECTION DIFF HABITAT | B | DISJ BRANCH TARIF BLEU
HAGER | HDE4 | HAG_HDE430S | HAG_HDE430S_PB23 | HDE430S | 3250613140922 | Disjoncteur de branchement différentiel 4P 10/30A 500mA sélectif | 374.53 | 285.91 | 148.6732 | 101.3951 | 122.1628 | 101.3951 | 122.1628 |  |  | H | Habitat | D | PROTECTION DIFF HABITAT | B | DISJ BRANCH TARIF BLEU
HAGER | HDE4 | HAG_HDE460 | HAG_HDE460_PB23 | HDE460 | 3250613140939 | Disjoncteur de branchement différentiel 4P 30/60A 500mA instantané | 339.32 | 256.94 | 133.6088 | 91.1212 | 109.7846 | 91.1212 | 109.7846 |  |  | H | Habitat | D | PROTECTION DIFF HABITAT | B | DISJ BRANCH TARIF BLEU
HAGER | HDE4 | HAG_HDE460S | HAG_HDE460S_PB23 | HDE460S | 3250613140946 | Disjoncteur de branchement différentiel 4P 30/60A 500mA sélectif | 521.45 | 399.2 | 207.584 | 141.5723 | 170.569 | 141.5723 | 170.569 |  |  | H | Habitat | D | PROTECTION DIFF HABITAT | B | DISJ BRANCH TARIF BLEU
HAGER | H3 | HAG_HEC040F | HAG_HEC040F_PB23 | HEC040F | 3250613120887 | Disjoncteur boîtier moulé h250 3P 40A 70kA LSI débrochable | 1781.5 | 1567.72 | 815.2144 | 642.3889 | 755.7517 | 533.1828 | 623.525 |  |  | T | Tertiaire | P | PROTECTION TERTIAIRE | T | APPAREILLAGE DE TETE
HAGER | H3 | HAG_HEC040G | HAG_HEC040G_PB23 | HEC040G | 3250613120740 | Disjoncteur boîtier moulé h250 3P 50kA 40A LSI déconnectable | 1301.23 | 1142.59 | 594.1468 | 468.1877 | 550.809 | 388.5958 | 455.4305 |  |  | T | Tertiaire | P | PROTECTION TERTIAIRE | T | APPAREILLAGE DE TETE
HAGER | H3 | HAG_HEC040H | HAG_HEC040H_PB23 | HEC040H | 3250613340612 | Disjoncteur boîtier moulé h250 3P 70kA 40A LSI | 1317,53 | 1156,88 | 601.5776 | 474.0431 | 557.6978 | 393.4558 | 461.1355 |  |  | T | Tertiaire | P | PROTECTION TERTIAIRE | T | APPAREILLAGE DE TETE
HAGER | H3 | HAG_HEC041F | HAG_HEC041F_PB23 | HEC041F | 3250613120894 | Disjoncteur boîtier moulé h250 4P 40A 70kA LSI débrochable | 2084.16 | 1834.05 | 953.706 | 751.5203 | 884.1416 | 623.7619 | 729.456 |  |  | T | Tertiaire | P | PROTECTION TERTIAIRE | T | APPAREILLAGE DE TETE
HAGER | H3 | HAG_HEC041G | HAG_HEC041G_PB23 | HEC041G | 3250613120757 | Disjoncteur boîtier moulé h250 4P 50kA 40A LSI déconnectable | 1550.12 | 1361.49 | 707.9748 | 557.8841 | 656.3343 | 463.0438 | 542.542 |  |  | T | Tertiaire | P | PROTECTION TERTIAIRE | T | APPAREILLAGE DE TETE
HAGER | H3 | HAG_HEC041H | HAG_HEC041H_PB23 | HEC041H | 3250613340643 | Disjoncteur boîtier moulé h250 4P 70kA 40A LSI | 1523.85 | 1338.39 | 695.9628 | 548.4187 | 645.1985 | 455.1875 | 533.3475 |  |  | T | Tertiaire | P | PROTECTION TERTIAIRE | T | APPAREILLAGE DE TETE
HAGER | H3 | HAG_HEC125F | HAG_HEC125F_PB23 | HEC125F | 3250613120900 | Disjoncteur boîtier moulé h250 3P 125A 70kA LSI débrochable | 2229.22 | 1961.71 | 1020.0892 | 803.8303 | 945.6827 | 667.1791 | 780.227 |  |  | T | Tertiaire | P | PROTECTION TERTIAIRE | T | APPAREILLAGE DE TETE
HAGER | H3 | HAG_HEC125G | HAG_HEC125G_PB23 | HEC125G | 3250613120764 | Disjoncteur boîtier moulé h250 3P 50kA 125A LSI déconnectable | 1759.52 | 1545.18 | 803.4936 | 633.153 | 744.8858 | 525.517 | 615.832 |  |  | T | Tertiaire | P | PROTECTION TERTIAIRE | T | APPAREILLAGE DE TETE
HAGER | H3 | HAG_HEC125H | HAG_HEC125H_PB23 | HEC125H | 3250613340629 | Disjoncteur boîtier moulé h250 3P 70kA 125A LSI | 1781,58 | 1564,51 | 813.5452 | 641.0736 | 754.2043 | 532.0911 | 623.553 |  |  | T | Tertiaire | P | PROTECTION TERTIAIRE | T | APPAREILLAGE DE TETE
HAGER | H3 | HAG_HEC126F | HAG_HEC126F_PB23 | HEC126F | 3250613120917 | Disjoncteur boîtier moulé h250 4P 125A 70kA LSI débrochable | 2621.62 | 2307.04 | 1199.6608 | 945.3327 | 1112.1561 | 784.6261 | 917.567 |  |  | T | Tertiaire | P | PROTECTION TERTIAIRE | T | APPAREILLAGE DE TETE
HAGER | H3 | HAG_HEC126G | HAG_HEC126G_PB23 | HEC126G | 3250613120771 | Disjoncteur boîtier moulé h250 4P 50kA 125A LSI déconnectable | 2101.91 | 1845.65 | 959.738 | 756.2735 | 889.7336 | 627.707 | 735.6685 |  |  | T | Tertiaire | P | PROTECTION TERTIAIRE | T | APPAREILLAGE DE TETE
HAGER | H3 | HAG_HEC126H | HAG_HEC126H_PB23 | HEC126H | 3250613340650 | Disjoncteur boîtier moulé h250 4P 70kA 125A LSI | 2078.35 | 1826.44 | 949.7488 | 748.4021 | 880.473 | 621.1737 | 727.4225 |  |  | T | Tertiaire | P | PROTECTION TERTIAIRE | T | APPAREILLAGE DE TETE
HAGER | H3 | HAG_HEC250F | HAG_HEC250F_PB23 | HEC250F | 3250613120924 | Disjoncteur boîtier moulé h250 3P 250A 70kA LSI débrochable | 2542.32 | 2237.23 | 1163.3596 | 916.7274 | 1078.5028 | 760.8837 | 889.812 |  |  | T | Tertiaire | P | PROTECTION TERTIAIRE | T | APPAREILLAGE DE TETE
HAGER | H3 | HAG_HEC250G | HAG_HEC250G_PB23 | HEC250G | 3250613120788 | Disjoncteur boîtier moulé h250 3P 50kA 250A LSI déconnectable | 2081.29 | 1827.66 | 950.3832 | 748.902 | 881.0611 | 621.5886 | 728.4515 |  |  | T | Tertiaire | P | PROTECTION TERTIAIRE | T | APPAREILLAGE DE TETE
HAGER | H3 | HAG_HEC250H | HAG_HEC250H_PB23 | HEC250H | 3250613340636 | Disjoncteur boîtier moulé h250 3P 70kA 250A LSI | 2107,35 | 1850,55 | 962.286 | 758.2814 | 892.0957 | 629.3735 | 737.5725 |  |  | T | Tertiaire | P | PROTECTION TERTIAIRE | T | APPAREILLAGE DE TETE
HAGER | H3 | HAG_HEC251F | HAG_HEC251F_PB23 | HEC251F | 3250613120931 | Disjoncteur boîtier moulé h250 4P 250A 70kA LSI débrochable | 2996.29 | 2636.74 | 1371.1048 | 1080.4306 | 1271.0948 | 896.7574 | 1048.7015 |  |  | T | Tertiaire | P | PROTECTION TERTIAIRE | T | APPAREILLAGE DE TETE
HAGER | H3 | HAG_HEC251G | HAG_HEC251G_PB23 | HEC251G | 3250613120795 | Disjoncteur boîtier moulé h250 4P 50kA 250A LSI déconnectable | 2485.61 | 2182.57 | 1134.9364 | 894.3299 | 1052.1528 | 742.2938 | 869.9635 |  |  | T | Tertiaire | P | PROTECTION TERTIAIRE | T | APPAREILLAGE DE TETE
HAGER | H3 | HAG_HEC251H | HAG_HEC251H_PB23 | HEC251H | 3250613340667 | Disjoncteur boîtier moulé h250 4P 70kA 250A LSI | 2443.42 | 2145.52 | 1115.6704 | 879.1483 | 1034.2921 | 729.6931 | 855.197 |  |  | T | Tertiaire | P | PROTECTION TERTIAIRE | T | APPAREILLAGE DE TETE
HAGER | H3 | HAG_HED250F | HAG_HED250F_PB23 | HED250F | 3250613120948 | Disjoncteur boîtier moulé h630 3P 250A 70kA LSI débrochable | 5322,51 | 4736,66 | 2463.0632 | 1940.8938 | 2283.4045 | 1610.9419 | 1862.8785 |  |  | T | Tertiaire | P | PROTECTION TERTIAIRE | T | APPAREILLAGE DE TETE
HAGER | H3 | HAG_HED250G | HAG_HED250G_PB23 | HED250G | 3250613120801 | Disjoncteur boîtier moulé h630 3P 70kA 250A LSI déconnectable | 4460,18 | 3956,91 | 2057.5932 | 1621.3834 | 1907.5099 | 1345.7483 | 1561.063 |  |  | T | Tertiaire | P | PROTECTION TERTIAIRE | T | APPAREILLAGE DE TETE
HAGER | H3 | HAG_HED250H | HAG_HED250H_PB23 | HED250H | 3250613349592 | Disjoncteur boîtier moulé h630 3P 70kA 250A LSI | 3686,11 | 3270,17 | 1700.4884 | 1339.9849 | 1576.4528 | 1112.1874 | 1290.1385 |  |  | T | Tertiaire | P | PROTECTION TERTIAIRE | T | APPAREILLAGE DE TETE
HAGER | H3 | HAG_HED251F | HAG_HED251F_PB23 | HED251F | 3250613120955 | Disjoncteur boîtier moulé h630 4P 250A 70kA LSI débrochable | 6602,25 | 5875,77 | 3055.4004 | 2407.6555 | 2832.5359 | 1998.3541 | 2310.7875 |  |  | T | Tertiaire | P | PROTECTION TERTIAIRE | T | APPAREILLAGE DE TETE
HAGER | H3 | HAG_HED251G | HAG_HED251G_PB23 | HED251G | 3250613120818 | Disjoncteur boîtier moulé h630 4P 70kA 250A LSI déconnectable | 5325,6 | 4724,3 | 2456.636 | 1935.8292 | 2277.4461 | 1606.7382 | 1863.96 |  |  | T | Tertiaire | P | PROTECTION TERTIAIRE | T | APPAREILLAGE DE TETE
HAGER | H3 | HAG_HED251H | HAG_HED251H_PB23 | HED251H | 3250613349622 | Disjoncteur boîtier moulé h630 4P 70kA 250A LSI | 4402,55 | 3905,65 | 2030.938 | 1600.3791 | 1882.799 | 1328.3147 | 1540.8925 |  |  | T | Tertiaire | P | PROTECTION TERTIAIRE | T | APPAREILLAGE DE TETE
HAGER | H3 | HAG_HED400F | HAG_HED400F_PB23 | HED400F | 3250613120962 | Disjoncteur boîtier moulé h630 3P 400A 70kA LSI débrochable | 5780,46 | 5143,51 | 2674.6252 | 2107.6047 | 2479.5349 | 1749.3119 | 2023.161 |  |  | T | Tertiaire | P | PROTECTION TERTIAIRE | T | APPAREILLAGE DE TETE
HAGER | H3 | HAG_HED400G | HAG_HED400G_PB23 | HED400G | 3250613120825 | Disjoncteur boîtier moulé h630 3P 70kA 400A LSI déconnectable | 4929,73 | 4372,35 | 2273.622 | 1791.6141 | 2107.7813 | 1487.0397 | 1725.4055 |  |  | T | Tertiaire | P | PROTECTION TERTIAIRE | T | APPAREILLAGE DE TETE
HAGER | H3 | HAG_HED400H | HAG_HED400H_PB23 | HED400H | 3250613349608 | Disjoncteur boîtier moulé h630 3P 70kA 400A LSI | 4074,13 | 3613,53 | 1879.0356 | 1480.6801 | 1741.9765 | 1228.9644 | 1425.9455 |  |  | T | Tertiaire | P | PROTECTION TERTIAIRE | T | APPAREILLAGE DE TETE
HAGER | H3 | HAG_HED401F | HAG_HED401F_PB23 | HED401F | 3250613120979 | Disjoncteur boîtier moulé h630 4P 400A 70kA LSI débrochable | 7165,55 | 6377,49 | 3316.2948 | 2613.2403 | 3074.4004 | 2168.9895 | 2507.9425 |  |  | T | Tertiaire | P | PROTECTION TERTIAIRE | T | APPAREILLAGE DE TETE
HAGER | H3 | HAG_HED401G | HAG_HED401G_PB23 | HED401G | 3250613120832 | Disjoncteur boîtier moulé h630 4P 70kA 400A LSI déconnectable | 7908,45 | 7015,25 | 3647.93 | 2874.5688 | 3381.8457 | 2385.8921 | 2767.9575 |  |  | T | Tertiaire | P | PROTECTION TERTIAIRE | T | APPAREILLAGE DE TETE
HAGER | H3 | HAG_HED401H | HAG_HED401H_PB23 | HED401H | 3250613349639 | Disjoncteur boîtier moulé h630 4P 70kA 400A LSI | 4879,14 | 4327 | 2250.04 | 1773.0315 | 2085.9194 | 1471.6162 | 1707.699 |  |  | T | Tertiaire | P | PROTECTION TERTIAIRE | T | APPAREILLAGE DE TETE
HAGER | H3 | HAG_HED630H | HAG_HED630H_PB23 | HED630H | 3250613349615 | Disjoncteur boîtier moulé h630 3P 70kA 630A LSI | 5493,17 | 4871,16 | 2533.0032 | 1996.0065 | 2348.243 | 1656.6854 | 1922.6095 |  |  | T | Tertiaire | P | PROTECTION TERTIAIRE | T | APPAREILLAGE DE TETE
HAGER | H3 | HAG_HED631H | HAG_HED631H_PB23 | HED631H | 3250613349646 | Disjoncteur boîtier moulé h630 4P 70kA 630A LSI | 6533,5 | 5795,32 | 3013.5664 | 2374.6903 | 2793.7533 | 1970.993 | 2286.725 |  |  | T | Tertiaire | P | PROTECTION TERTIAIRE | T | APPAREILLAGE DE TETE
HAGER | H3 | HAG_HEE630G | HAG_HEE630G_PB23 | HEE630G | 3250613120849 | Disjoncteur boîtier moulé h1000 3P 70kA 630A LSI déconnectable | 9094.57 | 8065.18 | 4193.8936 | 3304.7882 | 3887.9861 | 2742.9742 | 3183.0995 |  |  | T | Tertiaire | P | PROTECTION TERTIAIRE | T | APPAREILLAGE DE TETE
HAGER | H3 | HAG_HEE631G | HAG_HEE631G_PB23 | HEE631G | 3250613120856 | Disjoncteur boîtier moulé h1000 4P 70kA 630A LSI déconnectable | 10886.82 | 9654.29 | 5020.2308 | 3955.9419 | 4654.0493 | 3283.4318 | 3810.387 |  |  | T | Tertiaire | P | PROTECTION TERTIAIRE | T | APPAREILLAGE DE TETE
HAGER | H3 | HAG_HEE800G | HAG_HEE800G_PB23 | HEE800G | 3250613120863 | Disjoncteur boîtier moulé h1000 3P 70kA 800A LSI déconnectable | 10909.7 | 9676.28 | 5031.6656 | 3964.9525 | 4664.65 | 3290.9106 | 3818.395 |  |  | T | Tertiaire | P | PROTECTION TERTIAIRE | T | APPAREILLAGE DE TETE
HAGER | H3 | HAG_HEE800H | HAG_HEE800H_PB23 | HEE800H | 3250613349776 | Disjoncteur boîtier moulé h1000 3P 70kA 800A LSI | 8267.78 | 7332 | 3812.64 | 3004.3603 | 3534.5416 | 2493.6191 | 2893.723 |  |  | T | Tertiaire | P | PROTECTION TERTIAIRE | T | APPAREILLAGE DE TETE
HAGER | H3 | HAG_HEE801G | HAG_HEE801G_PB23 | HEE801G | 3250613120870 | Disjoncteur boîtier moulé h1000 4P 70kA 800A LSI déconnectable | 13023.38 | 11550.8 | 6006.416 | 4733.0558 | 5568.301 | 3928.4363 | 4558.183 |  |  | T | Tertiaire | P | PROTECTION TERTIAIRE | T | APPAREILLAGE DE TETE
HAGER | H3 | HAG_HEE801H | HAG_HEE801H_PB23 | HEE801H | 3250613349790 | Disjoncteur boîtier moulé h1000 4P 70kA 800A LSI | 9895.28 | 8774.78 | 4562.8856 | 3595.5539 | 4230.0634 | 2984.3097 | 3463.348 |  |  | T | Tertiaire | P | PROTECTION TERTIAIRE | T | APPAREILLAGE DE TETE
HAGER | H3 | HAG_HEE970H | HAG_HEE970H_PB23 | HEE970H | 3250613349783 | Disjoncteur boîtier moulé h1000 3P 70kA 1000A LSI | 9917.89 | 8796.6 | 4574.232 | 3604.4948 | 4240.5821 | 2991.7307 | 3471.2615 |  |  | T | Tertiaire | P | PROTECTION TERTIAIRE | T | APPAREILLAGE DE TETE
HAGER | H3 | HAG_HEE971H | HAG_HEE971H_PB23 | HEE971H | 3250613349806 | Disjoncteur boîtier moulé h1000 4P 70kA 1000A LSI | 11839.46 | 10500.71 | 5460.3692 | 4302.7709 | 5062.0834 | 3571.2999 | 4143.811 |  |  | T | Tertiaire | P | PROTECTION TERTIAIRE | T | APPAREILLAGE DE TETE
HAGER | H3 | HAG_HEF980H | HAG_HEF980H_PB23 | HEF980H | 3250613349936 | Disjoncteur boîtier moulé h1600 3P 70kA 1250A LSI | 11210.96 | 9945.61 | 5171.7172 | 4075.3132 | 4794.4861 | 3382.5099 | 3923.836 |  |  | T | Tertiaire | P | PROTECTION TERTIAIRE | T | APPAREILLAGE DE TETE
HAGER | H3 | HAG_HEF981H | HAG_HEF981H_PB23 | HEF981H | 3250613349950 | Disjoncteur boîtier moulé h1600 4P 70kA 1250A LSI | 13397.81 | 11882.72 | 6179.0144 | 4869.0633 | 5728.3098 | 4041.3226 | 4689.2335 |  |  | T | Tertiaire | P | PROTECTION TERTIAIRE | T | APPAREILLAGE DE TETE
HAGER | H3 | HAG_HEF990H | HAG_HEF990H_PB23 | HEF990H | 3250613349943 | Disjoncteur boîtier moulé h1600 3P 70kA 1600A LSI | 13168.16 | 11679.73 | 6073.4596 | 4785.8862 | 5630.4543 | 3972.2855 | 4608.856 |  |  | T | Tertiaire | P | PROTECTION TERTIAIRE | T | APPAREILLAGE DE TETE
HAGER | H3 | HAG_HEF991H | HAG_HEF991H_PB23 | HEF991H | 3250613349967 | Disjoncteur boîtier moulé h1600 4P 70kA 1600A LSI | 15723.13 | 13944.98 | 7251.3896 | 5714.095 | 6722.4647 | 4742.6989 | 5503.0955 |  |  | T | Tertiaire | P | PROTECTION TERTIAIRE | T | APPAREILLAGE DE TETE
HAGER | H3 | HAG_HEJ250DR | HAG_HEJ250DR_PB23 | HEJ250DR | 3250613198770 | Disjoncteur h3 x630 TM 3x250A 70kA | 4166.46 | 3687.3 | 1917.396 | 1510.908 | 1777.5389 | 1254.0537 | 1458.261 |  |  | T | Tertiaire | P | PROTECTION TERTIAIRE | T | APPAREILLAGE DE TETE
HAGER | H3 | HAG_HEJ251DR | HAG_HEJ251DR_PB23 | HEJ251DR | 3250613198794 | Disjoncteur h3 x630 TM 4x250A 70kA | 5338.26 | 4723.71 | 2456.3292 | 1935.5874 | 2277.1617 | 1606.5375 | 1868.391 |  |  | T | Tertiaire | P | PROTECTION TERTIAIRE | T | APPAREILLAGE DE TETE
HAGER | H3 | HAG_HEJ320BR | HAG_HEJ320BR_PB23 | HEJ320BR | 3250613198824 | Disjoncteur h3 x630 MAG 3x320A 70kA | 3630.71 | 3213.01 | 1670.7652 | 1316.563 | 1548.8976 | 1092.7473 | 1270.7485 |  |  | T | Tertiaire | P | PROTECTION TERTIAIRE | T | APPAREILLAGE DE TETE
HAGER | H3 | HAG_HEJ320DR | HAG_HEJ320DR_PB23 | HEJ320DR | 3250613198831 | Disjoncteur h3 x630 TM 3x320A 70kA | 4622.16 | 4090.94 | 2127.2888 | 1676.3036 | 1972.1219 | 1391.332 | 1617.756 |  |  | T | Tertiaire | P | PROTECTION TERTIAIRE | T | APPAREILLAGE DE TETE
HAGER | H3 | HAG_HEJ321DR | HAG_HEJ321DR_PB23 | HEJ321DR | 3250613198862 | Disjoncteur h3 x630 TM 4x320A 70kA | 5598.65 | 4954.17 | 2576.1684 | 2030.0207 | 2388.2596 | 1684.9172 | 1959.5275 |  |  | T | Tertiaire | P | PROTECTION TERTIAIRE | T | APPAREILLAGE DE TETE
HAGER | H3 | HAG_HEJ400DR | HAG_HEJ400DR_PB23 | HEJ400DR | 3250613198893 | Disjoncteur h3 x630 TM 3x400A 70kA | 5012.75 | 4435.97 | 2306.7044 | 1817.6831 | 2138.4507 | 1508.6769 | 1754.4625 |  |  | T | Tertiaire | P | PROTECTION TERTIAIRE | T | APPAREILLAGE DE TETE
HAGER | H3 | HAG_HEJ401DR | HAG_HEJ401DR_PB23 | HEJ401DR | 3250613198916 | Disjoncteur h3 x630 TM 4x400A 70kA | 6184.56 | 5473.67 | 2846.3084 | 2242.891 | 2638.6953 | 1861.5995 | 2164.596 |  |  | T | Tertiaire | P | PROTECTION TERTIAIRE | T | APPAREILLAGE DE TETE
HAGER | H3 | HAG_HEJ500BR | HAG_HEJ500BR_PB23 | HEJ500BR | 3250613198947 | Disjoncteur h3 x630 MAG 3x500A 70kA | 4822.02 | 4267.28 | 2218.9856 | 1748.5607 | 2057.1302 | 1451.3053 | 1687.707 |  |  | T | Tertiaire | P | PROTECTION TERTIAIRE | T | APPAREILLAGE DE TETE
HAGER | H3 | HAG_HEJ630DE | HAG_HEJ630DE_PB23 | HEJ630DE | 3250613201555 | Disjoncteur h3 x630 TM 3x630A 70kA | 6770.44 | 5991.85 | 3115.762 | 2455.2205 | 2888.4947 | 2037.833 | 2369.654 |  |  | T | Tertiaire | P | PROTECTION TERTIAIRE | T | APPAREILLAGE DE TETE
HAGER | H3 | HAG_HEJ631DE | HAG_HEJ631DE_PB23 | HEJ631DE | 3250613201562 | Disjoncteur h3 x630 TM 4x630A 70kA | 8072.47 | 7144.15 | 3714.958 | 2927.3869 | 3443.9846 | 2429.7311 | 2825.3645 |  |  | T | Tertiaire | P | PROTECTION TERTIAIRE | T | APPAREILLAGE DE TETE
HAGER | H3+ | HAG_HES025BC | HAG_HES025BC_PB23 | HES025BC | 3250613176914 | Disjoncteur Boitier Moulé h3+ P160 MAG 3P3D 25A 70kA CTC | 956.12 | 846.15 | 439.998 | 346.7184 | 407.904 | 287.7763 | 334.642 |  |  | T | Tertiaire | P | PROTECTION TERTIAIRE | T | APPAREILLAGE DE TETE
HAGER | H3+ | HAG_HES025DC | HAG_HES025DC_PB23 | HES025DC | 3250613176921 | Disjoncteur Boitier Moulé h3+ P160 TM ADJ 3P3D 25A 70kA CTC | 933.63 | 826.21 | 429.6292 | 338.5478 | 398.2915 | 280.9947 | 326.7705 |  |  | T | Tertiaire | P | PROTECTION TERTIAIRE | T | APPAREILLAGE DE TETE
HAGER | H3+ | HAG_HES026BC | HAG_HES026BC_PB23 | HES026BC | 3250613176938 | Disjoncteur Boitier Moulé h3+ P160 MAG 4P4D 25A 70kA CTC | 1126.96 | 997.3 | 518.596 | 408.6536 | 480.769 | 339.1825 | 394.436 |  |  | T | Tertiaire | P | PROTECTION TERTIAIRE | T | APPAREILLAGE DE TETE
HAGER | H3+ | HAG_HES026DC | HAG_HES026DC_PB23 | HES026DC | 3250613176945 | Disjoncteur Boitier Moulé h3+ P160 TM ADJ 4P4D N0-100% 25A 70kA CTC | 1108.42 | 980.89 | 510.0628 | 401.9295 | 472.8582 | 333.6015 | 387.947 |  |  | T | Tertiaire | P | PROTECTION TERTIAIRE | T | APPAREILLAGE DE TETE
HAGER | H3+ | HAG_HES040BC | HAG_HES040BC_PB23 | HES040BC | 3250613176952 | Disjoncteur Boitier Moulé h3+ P160 MAG 3P3D 40A 70kA CTC | 956.12 | 846.15 | 439.998 | 346.7184 | 407.904 | 287.7763 | 334.642 |  |  | T | Tertiaire | P | PROTECTION TERTIAIRE | T | APPAREILLAGE DE TETE
HAGER | H3+ | HAG_HES040DC | HAG_HES040DC_PB23 | HES040DC | 3250613176969 | Disjoncteur Boitier Moulé h3+ P160 TM ADJ 3P3D 40A 70kA CTC | 933.63 | 826.21 | 429.6292 | 338.5478 | 398.2915 | 280.9947 | 326.7705 |  |  | T | Tertiaire | P | PROTECTION TERTIAIRE | T | APPAREILLAGE DE TETE
HAGER | H3+ | HAG_HES040GC | HAG_HES040GC_PB23 | HES040GC | 3250613145576 | Disjoncteur Boitier Moulé h3+ P160 LSNI 3P3D 40A 70kA CTC | 1130.9 | 1000.81 | 520.4212 | 410.0919 | 482.4611 | 340.3763 | 395.815 |  |  | T | Tertiaire | P | PROTECTION TERTIAIRE | T | APPAREILLAGE DE TETE
HAGER | H3+ | HAG_HES040JC | HAG_HES040JC_PB23 | HES040JC | 3250613145583 | Disjoncteur Boitier Moulé h3+ P160 LSI 3P3D 40A 70kA CTC | 1238.17 | 1095.73 | 569.7796 | 448.9863 | 528.2192 | 372.6586 | 433.3595 |  |  | T | Tertiaire | P | PROTECTION TERTIAIRE | T | APPAREILLAGE DE TETE
HAGER | H3+ | HAG_HES040NC | HAG_HES040NC_PB23 | HES040NC | 3250613141233 | Disjoncteur Boitier Moulé h3+ P160 Energy 3P3D 40A 70kA CTC | 1655.31 | 1464.89 | 761.7428 | 600.2533 | 706.1804 | 498.2103 | 579.3585 |  |  | T | Tertiaire | P | PROTECTION TERTIAIRE | T | APPAREILLAGE DE TETE
HAGER | H3+ | HAG_HES041BC | HAG_HES041BC_PB23 | HES041BC | 3250613176976 | Disjoncteur Boitier Moulé h3+ P160 MAG 4P4D 40A 70kA CTC | 1126.96 | 997.3 | 518.596 | 408.6536 | 480.769 | 339.1825 | 394.436 |  |  | T | Tertiaire | P | PROTECTION TERTIAIRE | T | APPAREILLAGE DE TETE
HAGER | H3+ | HAG_HES041DC | HAG_HES041DC_PB23 | HES041DC | 3250613176983 | Disjoncteur Boitier Moulé h3+ P160 TM ADJ 4P4D N0-100% 40A 70kA CTC | 1108.42 | 980.89 | 510.0628 | 401.9295 | 472.8582 | 333.6015 | 387.947 |  |  | T | Tertiaire | P | PROTECTION TERTIAIRE | T | APPAREILLAGE DE TETE
HAGER | H3+ | HAG_HES041GC | HAG_HES041GC_PB23 | HES041GC | 3250613145590 | Disjoncteur Boitier Moulé h3+ P160 LSnI 4P4D N0-50-100% 40A 70kA CTC | 1361.34 | 1204.71 | 626.4492 | 493.642 | 580.7553 | 409.7228 | 476.469 |  |  | T | Tertiaire | P | PROTECTION TERTIAIRE | T | APPAREILLAGE DE TETE
HAGER | H3+ | HAG_HES041JC | HAG_HES041JC_PB23 | HES041JC | 3250613145606 | Disjoncteur Boitier Moulé h3+ P160 LSI 4P4D N0-50-100% 40A 70kA CTC | 1744.03 | 1543.41 | 802.5732 | 632.4277 | 744.0326 | 524.915 | 610.4105 |  |  | T | Tertiaire | P | PROTECTION TERTIAIRE | T | APPAREILLAGE DE TETE
HAGER | H3+ | HAG_HES041NC | HAG_HES041NC_PB23 | HES041NC | 3250613141240 | Disjoncteur Boitier Moulé h3+ P160 Energy 4P4D N0-50-100% 40A 70kA CTC | 2279.03 | 2016.86 | 1048.7672 | 826.4286 | 972.2689 | 685.9357 | 797.6605 |  |  | T | Tertiaire | P | PROTECTION TERTIAIRE | T | APPAREILLAGE DE TETE
HAGER | H3+ | HAG_HES050BC | HAG_HES050BC_PB23 | HES050BC | 3250613176990 | Disjoncteur Boitier Moulé h3+ P160 MAG 3P3D 50A 70kA CTC | 956.12 | 846.15 | 439.998 | 346.7184 | 407.904 | 287.7763 | 334.642 |  |  | T | Tertiaire | P | PROTECTION TERTIAIRE | T | APPAREILLAGE DE TETE
HAGER | H3+ | HAG_HES051BC | HAG_HES051BC_PB23 | HES051BC | 3250613177003 | Disjoncteur Boitier Moulé h3+ P160 MAG 4P4D 50A 70kA CTC | 1126.96 | 997.3 | 518.596 | 408.6536 | 480.769 | 339.1825 | 394.436 |  |  | T | Tertiaire | P | PROTECTION TERTIAIRE | T | APPAREILLAGE DE TETE
HAGER | H3+ | HAG_HES063BC | HAG_HES063BC_PB23 | HES063BC | 3250613177010 | Disjoncteur Boitier Moulé h3+ P160 MAG 3P3D 63A 70kA CTC | 956.12 | 846.15 | 439.998 | 346.7184 | 407.904 | 287.7763 | 334.642 |  |  | T | Tertiaire | P | PROTECTION TERTIAIRE | T | APPAREILLAGE DE TETE
HAGER | H3+ | HAG_HES063DC | HAG_HES063DC_PB23 | HES063DC | 3250613177027 | Disjoncteur Boitier Moulé h3+ P160 TM ADJ 3P3D 63A 70kA CTC | 933.63 | 826.21 | 429.6292 | 338.5478 | 398.2915 | 280.9947 | 326.7705 |  |  | T | Tertiaire | P | PROTECTION TERTIAIRE | T | APPAREILLAGE DE TETE
HAGER | H3+ | HAG_HES064BC | HAG_HES064BC_PB23 | HES064BC | 3250613177034 | Disjoncteur Boitier Moulé h3+ P160 MAG 4P4D 63A 70kA CTC | 1126.96 | 997.3 | 518.596 | 408.6536 | 480.769 | 339.1825 | 394.436 |  |  | T | Tertiaire | P | PROTECTION TERTIAIRE | T | APPAREILLAGE DE TETE
HAGER | H3+ | HAG_HES064DC | HAG_HES064DC_PB23 | HES064DC | 3250613177041 | Disjoncteur Boitier Moulé h3+ P160 TM ADJ 4P4D N0-100% 63A 70kA CTC | 1108.42 | 980.89 | 510.0628 | 401.9295 | 472.8582 | 333.6015 | 387.947 |  |  | T | Tertiaire | P | PROTECTION TERTIAIRE | T | APPAREILLAGE DE TETE
HAGER | H3+ | HAG_HES080BC | HAG_HES080BC_PB23 | HES080BC | 3250613177058 | Disjoncteur Boitier Moulé h3+ P160 MAG 3P3D 80A 70kA CTC | 956.12 | 846.15 | 439.998 | 346.7184 | 407.904 | 287.7763 | 334.642 |  |  | T | Tertiaire | P | PROTECTION TERTIAIRE | T | APPAREILLAGE DE TETE
HAGER | H3+ | HAG_HES080DC | HAG_HES080DC_PB23 | HES080DC | 3250613177065 | Disjoncteur Boitier Moulé h3+ P160 TM ADJ 3P3D 80A 70kA CTC | 1006.44 | 890.67 | 463.1484 | 364.9609 | 429.3658 | 302.9176 | 352.254 |  |  | T | Tertiaire | P | PROTECTION TERTIAIRE | T | APPAREILLAGE DE TETE
HAGER | H3+ | HAG_HES081BC | HAG_HES081BC_PB23 | HES081BC | 3250613177072 | Disjoncteur Boitier Moulé h3+ P160 MAG 4P4D 80A 70kA CTC | 1126.96 | 997.3 | 518.596 | 408.6536 | 480.769 | 339.1825 | 394.436 |  |  | T | Tertiaire | P | PROTECTION TERTIAIRE | T | APPAREILLAGE DE TETE
HAGER | H3+ | HAG_HES081DC | HAG_HES081DC_PB23 | HES081DC | 3250613177089 | Disjoncteur Boitier Moulé h3+ P160 TM ADJ 4P4D N0-100% 80A 70kA CTC | 1210.37 | 1071.13 | 556.9876 | 438.9062 | 516.3603 | 364.2922 | 423.6295 |  |  | T | Tertiaire | P | PROTECTION TERTIAIRE | T | APPAREILLAGE DE TETE
HAGER | H3+ | HAG_HES100BC | HAG_HES100BC_PB23 | HES100BC | 3250613177096 | Disjoncteur Boitier Moulé h3+ P160 MAG 3P3D 100A 70kA CTC | 1015.7 | 898.86 | 467.4072 | 368.3169 | 433.314 | 305.703 | 355.495 |  |  | T | Tertiaire | P | PROTECTION TERTIAIRE | T | APPAREILLAGE DE TETE
HAGER | H3+ | HAG_HES100DC | HAG_HES100DC_PB23 | HES100DC | 3250613177102 | Disjoncteur Boitier Moulé h3+ P160 TM ADJ 3P3D 100A 70kA CTC | 997.17 | 882.45 | 458.874 | 361.5927 | 425.4032 | 300.122 | 349.0095 |  |  | T | Tertiaire | P | PROTECTION TERTIAIRE | T | APPAREILLAGE DE TETE
HAGER | H3+ | HAG_HES100GC | HAG_HES100GC_PB23 | HES100GC | 3250613145613 | Disjoncteur Boitier Moulé h3+ P160 LSNI 3P3D 100A 70kA CTC | 1130.9 | 1000.81 | 520.4212 | 410.0919 | 482.4611 | 340.3763 | 395.815 |  |  | T | Tertiaire | P | PROTECTION TERTIAIRE | T | APPAREILLAGE DE TETE
HAGER | H3+ | HAG_HES100JC | HAG_HES100JC_PB23 | HES100JC | 3250613145620 | Disjoncteur Boitier Moulé h3+ P160 LSI 3P3D 100A 70kA CTC | 1518.9 | 1344.18 | 698.9736 | 550.7912 | 647.9896 | 457.1567 | 531.615 |  |  | T | Tertiaire | P | PROTECTION TERTIAIRE | T | APPAREILLAGE DE TETE
HAGER | H3+ | HAG_HES100NC | HAG_HES100NC_PB23 | HES100NC | 3250613141257 | Disjoncteur Boitier Moulé h3+ P160 Energy 3P3D 100A 70kA CTC | 1944 | 1720.34 | 894.5768 | 704.9265 | 829.3253 | 585.089 | 680.4 |  |  | T | Tertiaire | P | PROTECTION TERTIAIRE | T | APPAREILLAGE DE TETE
HAGER | H3+ | HAG_HES101BC | HAG_HES101BC_PB23 | HES101BC | 3250613177119 | Disjoncteur Boitier Moulé h3+ P160 MAG 4P4D 100A 70kA CTC | 1126.96 | 997.3 | 518.596 | 408.6536 | 480.769 | 339.1825 | 394.436 |  |  | T | Tertiaire | P | PROTECTION TERTIAIRE | T | APPAREILLAGE DE TETE
HAGER | H3+ | HAG_HES101DC | HAG_HES101DC_PB23 | HES101DC | 3250613177126 | Disjoncteur Boitier Moulé h3+ P160 TM ADJ 4P4D N0-100% 100A 70kA CTC | 1217.01 | 1076.98 | 560.0296 | 441.3033 | 519.1804 | 366.2818 | 425.9535 |  |  | T | Tertiaire | P | PROTECTION TERTIAIRE | T | APPAREILLAGE DE TETE
HAGER | H3+ | HAG_HES101GC | HAG_HES101GC_PB23 | HES101GC | 3250613145637 | Disjoncteur Boitier Moulé h3+ P160 LSnI 4P4D N0-50-100% 100A 70kA CTC | 1361.34 | 1204.71 | 626.4492 | 493.642 | 580.7553 | 409.7228 | 476.469 |  |  | T | Tertiaire | P | PROTECTION TERTIAIRE | T | APPAREILLAGE DE TETE
HAGER | H3+ | HAG_HES101JC | HAG_HES101JC_PB23 | HES101JC | 3250613145644 | Disjoncteur Boitier Moulé h3+ P160 LSI 4P4D N0-50-100% 100A 70kA CTC | 1922.81 | 1701.61 | 884.8372 | 697.2517 | 820.2961 | 578.7189 | 672.9835 |  |  | T | Tertiaire | P | PROTECTION TERTIAIRE | T | APPAREILLAGE DE TETE
HAGER | H3+ | HAG_HES101NC | HAG_HES101NC_PB23 | HES101NC | 3250613141264 | Disjoncteur Boitier Moulé h3+ P160 Energy 4P4D N0-50-100% 100A 70kA CTC | 2456.46 | 2173.87 | 1130.4124 | 890.765 | 1047.9588 | 739.3349 | 859.761 |  |  | T | Tertiaire | P | PROTECTION TERTIAIRE | T | APPAREILLAGE DE TETE
HAGER | H3+ | HAG_HES125BC | HAG_HES125BC_PB23 | HES125BC | 3250613177140 | Disjoncteur Boitier Moulé h3+ P160 MAG 3P3D 125A 70kA CTC | 1414.31 | 1251.59 | 650.8268 | 512.8515 | 603.3547 | 425.6668 | 495.0085 |  |  | T | Tertiaire | P | PROTECTION TERTIAIRE | T | APPAREILLAGE DE TETE
HAGER | H3+ | HAG_HES125DC | HAG_HES125DC_PB23 | HES125DC | 3250613177157 | Disjoncteur Boitier Moulé h3+ P160 TM ADJ 3P3D 125A 70kA CTC | 1341.49 | 1187.14 | 617.3128 | 486.4425 | 572.2853 | 403.7473 | 469.5215 |  |  | T | Tertiaire | P | PROTECTION TERTIAIRE | T | APPAREILLAGE DE TETE
HAGER | H3+ | HAG_HES126BC | HAG_HES126BC_PB23 | HES126BC | 3250613177164 | Disjoncteur Boitier Moulé h3+ P160 MAG 4P4D 125A 70kA CTC | 1816.86 | 1607.86 | 836.0872 | 658.8367 | 775.102 | 546.8345 | 635.901 |  |  | T | Tertiaire | P | PROTECTION TERTIAIRE | T | APPAREILLAGE DE TETE
HAGER | H3+ | HAG_HES126DC | HAG_HES126DC_PB23 | HES126DC | 3250613177171 | Disjoncteur Boitier Moulé h3+ P160 TM ADJ 4P4D N0-100% 125A 70kA CTC | 1726.82 | 1528.15 | 794.638 | 626.1747 | 736.6762 | 519.725 | 604.387 |  |  | T | Tertiaire | P | PROTECTION TERTIAIRE | T | APPAREILLAGE DE TETE
HAGER | H3+ | HAG_HES160BC | HAG_HES160BC_PB23 | HES160BC | 3250613177195 | Disjoncteur Boitier Moulé h3+ P160 MAG 3P3D 160A 70kA CTC | 1414.31 | 1251.59 | 650.8268 | 512.8515 | 603.3547 | 425.6668 | 495.0085 |  |  | T | Tertiaire | P | PROTECTION TERTIAIRE | T | APPAREILLAGE DE TETE
HAGER | H3+ | HAG_HES160DC | HAG_HES160DC_PB23 | HES160DC | 3250613177201 | Disjoncteur Boitier Moulé h3+ P160 TM ADJ 3P3D 160A 70kA CTC | 1566.59 | 1386.37 | 720.9124 | 568.079 | 668.3282 | 471.5055 | 548.3065 |  |  | T | Tertiaire | P | PROTECTION TERTIAIRE | T | APPAREILLAGE DE TETE
HAGER | H3+ | HAG_HES160GC | HAG_HES160GC_PB23 | HES160GC | 3250613145651 | Disjoncteur Boitier Moulé h3+ P160 LSNI 3P3D 160A 70kA CTC | 1676.52 | 1483.63 | 771.4876 | 607.9322 | 715.2144 | 504.5837 | 586.782 |  |  | T | Tertiaire | P | PROTECTION TERTIAIRE | T | APPAREILLAGE DE TETE
HAGER | H3+ | HAG_HES160JC | HAG_HES160JC_PB23 | HES160JC | 3250613145668 | Disjoncteur Boitier Moulé h3+ P160 LSI 3P3D 160A 70kA CTC | 1838.05 | 1626.6 | 845.832 | 666.5156 | 784.136 | 553.208 | 643.3175 |  |  | T | Tertiaire | P | PROTECTION TERTIAIRE | T | APPAREILLAGE DE TETE
HAGER | H3+ | HAG_HES160NC | HAG_HES160NC_PB23 | HES160NC | 3250613141271 | Disjoncteur Boitier Moulé h3+ P160 Energy 3P3D 160A 70kA CTC | 2281.67 | 2019.18 | 1049.9736 | 827.3792 | 973.3873 | 686.7247 | 798.5845 |  |  | T | Tertiaire | P | PROTECTION TERTIAIRE | T | APPAREILLAGE DE TETE
HAGER | H3+ | HAG_HES161BC | HAG_HES161BC_PB23 | HES161BC | 3250613177218 | Disjoncteur Boitier Moulé h3+ P160 MAG 4P4D 160A 70kA CTC | 1816.86 | 1607.86 | 836.0872 | 658.8367 | 775.102 | 546.8345 | 635.901 |  |  | T | Tertiaire | P | PROTECTION TERTIAIRE | T | APPAREILLAGE DE TETE
HAGER | H3+ | HAG_HES161DC | HAG_HES161DC_PB23 | HES161DC | 3250613177225 | Disjoncteur Boitier Moulé h3+ P160 TM ADJ 4P4D N0-100% 160A 70kA CTC | 2055.22 | 1818.79 | 945.7708 | 745.2674 | 876.7852 | 618.5719 | 719.327 |  |  | T | Tertiaire | P | PROTECTION TERTIAIRE | T | APPAREILLAGE DE TETE
HAGER | H3+ | HAG_HES161GC | HAG_HES161GC_PB23 | HES161GC | 3250613145675 | Disjoncteur Boitier Moulé h3+ P160 LSnI 4P4D N0-50-100% 160A 70kA CTC | 2137.33 | 1891.46 | 983.5592 | 775.0446 | 911.8172 | 643.2871 | 748.0655 |  |  | T | Tertiaire | P | PROTECTION TERTIAIRE | T | APPAREILLAGE DE TETE
HAGER | H3+ | HAG_HES161JC | HAG_HES161JC_PB23 | HES161JC | 3250613145682 | Disjoncteur Boitier Moulé h3+ P160 LSI 4P4D N0-50-100% 160A 70kA CTC | 2396.87 | 2121.15 | 1102.998 | 869.1624 | 1022.544 | 721.4048 | 838.9045 |  |  | T | Tertiaire | P | PROTECTION TERTIAIRE | T | APPAREILLAGE DE TETE
HAGER | H3+ | HAG_HES161NC | HAG_HES161NC_PB23 | HES161NC | 3250613141288 | Disjoncteur Boitier Moulé h3+ P160 Energy 4P4D N0-50-100% 160A 70kA CTC | 2933.18 | 2595.75 | 1349.79 | 1063.6345 | 1251.3347 | 882.8167 | 1026.613 |  |  | T | Tertiaire | P | PROTECTION TERTIAIRE | T | APPAREILLAGE DE TETE
HAGER | H3+ | HAG_HET040GR | HAG_HET040GR_PB23 | HET040GR | 3250613176150 | Disjoncteur Boitier Moulé h3+ P250 LSNI 3P3D 40A 70kA FTC | 1247.46 | 1103.96 | 574.0592 | 452.3586 | 532.1866 | 375.4577 | 436.611 |  |  | T | Tertiaire | P | PROTECTION TERTIAIRE | T | APPAREILLAGE DE TETE
HAGER | H3+ | HAG_HET040JR | HAG_HET040JR_PB23 | HET040JR | 3250613176167 | Disjoncteur Boitier Moulé h3+ P250 LSI 3P3D 40A 70kA FTC | 1587.78 | 1405.12 | 730.6624 | 575.762 | 677.367 | 477.8824 | 555.723 |  |  | T | Tertiaire | P | PROTECTION TERTIAIRE | T | APPAREILLAGE DE TETE
HAGER | H3+ | HAG_HET040NR | HAG_HET040NR_PB23 | HET040NR | 3250613141714 | Disjoncteur Boitier Moulé h3+ P250 Energy 3P3D 40A 70kA FTC | 2194.26 | 1941.83 | 1009.7516 | 795.6843 | 936.0991 | 660.4179 | 767.991 |  |  | T | Tertiaire | P | PROTECTION TERTIAIRE | T | APPAREILLAGE DE TETE
HAGER | H3+ | HAG_HET041GR | HAG_HET041GR_PB23 | HET041GR | 3250613176181 | Disjoncteur Boitier Moulé h3+ P250 LSnI 4P4D N0-50-100% 40A 70kA FTC | 1479.2 | 1309.02 | 680.6904 | 536.384 | 631.04 | 445.1987 | 517.72 |  |  | T | Tertiaire | P | PROTECTION TERTIAIRE | T | APPAREILLAGE DE TETE
HAGER | H3+ | HAG_HET041JR | HAG_HET041JR_PB23 | HET041JR | 3250613176198 | Disjoncteur Boitier Moulé h3+ P250 LSI 4P4D N0-50-100% 40A 70kA FTC | 2236.65 | 1979.33 | 1029.2516 | 811.0503 | 954.1768 | 673.1717 | 782.8275 |  |  | T | Tertiaire | P | PROTECTION TERTIAIRE | T | APPAREILLAGE DE TETE
HAGER | H3+ | HAG_HET041NR | HAG_HET041NR_PB23 | HET041NR | 3250613141721 | Disjoncteur Boitier Moulé h3+ P250 Energy 4P4D N0-50-100% 40A 70kA FTC | 2771.63 | 2452.76 | 1275.4352 | 1005.0429 | 1182.4035 | 834.1856 | 970.0705 |  |  | T | Tertiaire | P | PROTECTION TERTIAIRE | T | APPAREILLAGE DE TETE
HAGER | H3+ | HAG_HET050DR | HAG_HET050DR_PB23 | HET050DR | 3250613154615 | Disjoncteur Boitier Moulé h3+ P250 TM ADJ 3P3D 50A 70kA FTC | 867.39 | 767.62 | 399.1624 | 314.54 | 370.047 | 261.0682 | 303.5865 |  |  | T | Tertiaire | P | PROTECTION TERTIAIRE | T | APPAREILLAGE DE TETE
HAGER | H3+ | HAG_HET051DR | HAG_HET051DR_PB23 | HET051DR | 3250613154622 | Disjoncteur Boitier Moulé h3+ P250 TM ADJ 4P4D N0-100% 50A 70kA FTC | 1050.14 | 929.33 | 483.2516 | 380.8023 | 448.0027 | 316.0659 | 367.549 |  |  | T | Tertiaire | P | PROTECTION TERTIAIRE | T | APPAREILLAGE DE TETE
HAGER | H3+ | HAG_HET063DR | HAG_HET063DR_PB23 | HET063DR | 3250613154639 | Disjoncteur Boitier Moulé h3+ P250 TM ADJ 3P3D 63A 70kA FTC | 982.61 | 869.57 | 452.1764 | 356.315 | 419.1941 | 295.7415 | 343.9135 |  |  | T | Tertiaire | P | PROTECTION TERTIAIRE | T | APPAREILLAGE DE TETE
HAGER | H3+ | HAG_HET064DR | HAG_HET064DR_PB23 | HET064DR | 3250613154646 | Disjoncteur Boitier Moulé h3+ P250 TM ADJ 4P4D N0-100% 63A 70kA FTC | 1166.68 | 1032.47 | 536.8844 | 423.0649 | 497.7234 | 351.1439 | 408.338 |  |  | T | Tertiaire | P | PROTECTION TERTIAIRE | T | APPAREILLAGE DE TETE
HAGER | H3+ | HAG_HET100DR | HAG_HET100DR_PB23 | HET100DR | 3250613170226 | Disjoncteur Boitier Moulé h3+ P250 TM ADJ 3P3D 100A 70kA FTC | 1048.81 | 928.17 | 482.6484 | 380.3269 | 447.4435 | 315.6714 | 367.0835 |  |  | T | Tertiaire | P | PROTECTION TERTIAIRE | T | APPAREILLAGE DE TETE
HAGER | H3+ | HAG_HET100GR | HAG_HET100GR_PB23 | HET100GR | 3250613176211 | Disjoncteur Boitier Moulé h3+ P250 LSNI 3P3D 100A 70kA FTC | 1271.28 | 1125.03 | 585.0156 | 460.9923 | 542.3439 | 382.6236 | 444.948 |  |  | T | Tertiaire | P | PROTECTION TERTIAIRE | T | APPAREILLAGE DE TETE
HAGER | H3+ | HAG_HET100JR | HAG_HET100JR_PB23 | HET100JR | 3250613176228 | Disjoncteur Boitier Moulé h3+ P250 LSI 3P3D 100A 70kA FTC | 1947.95 | 1723.89 | 896.4228 | 706.3812 | 831.0367 | 586.2964 | 681.7825 |  |  | T | Tertiaire | P | PROTECTION TERTIAIRE | T | APPAREILLAGE DE TETE
HAGER | H3+ | HAG_HET100NR | HAG_HET100NR_PB23 | HET100NR | 3250613141738 | Disjoncteur Boitier Moulé h3+ P250 Energy 3P3D 100A 70kA FTC | 2210.17 | 1955.89 | 1017.0628 | 801.4455 | 942.877 | 665.1998 | 773.5595 |  |  | T | Tertiaire | P | PROTECTION TERTIAIRE | T | APPAREILLAGE DE TETE
HAGER | H3+ | HAG_HET101DR | HAG_HET101DR_PB23 | HET101DR | 3250613170295 | Disjoncteur Boitier Moulé h3+ P250 TM ADJ 4P4D N0-100% 100A 70kA FTC | 1280.56 | 1133.23 | 589.2796 | 464.3523 | 546.2969 | 385.4124 | 448.196 |  |  | T | Tertiaire | P | PROTECTION TERTIAIRE | T | APPAREILLAGE DE TETE
HAGER | H3+ | HAG_HET101GR | HAG_HET101GR_PB23 | HET101GR | 3250613176242 | Disjoncteur Boitier Moulé h3+ P250 LSnI 4P4D N0-50-100% 100A 70kA FTC | 1495.06 | 1323.09 | 688.0068 | 542.1494 | 637.8228 | 449.984 | 523.271 |  |  | T | Tertiaire | P | PROTECTION TERTIAIRE | T | APPAREILLAGE DE TETE
HAGER | H3+ | HAG_HET101JR | HAG_HET101JR_PB23 | HET101JR | 3250613176259 | Disjoncteur Boitier Moulé h3+ P250 LSI 4P4D N0-50-100% 100A 70kA FTC | 2465.74 | 2182.08 | 1134.6816 | 894.1291 | 1051.9166 | 742.1272 | 863.009 |  |  | T | Tertiaire | P | PROTECTION TERTIAIRE | T | APPAREILLAGE DE TETE
HAGER | H3+ | HAG_HET101NR | HAG_HET101NR_PB23 | HET101NR | 3250613141745 | Disjoncteur Boitier Moulé h3+ P250 Energy 4P4D N0-50-100% 100A 70kA FTC | 2787.5 | 2466.83 | 1282.7516 | 1010.8083 | 1189.1862 | 838.9709 | 975.625 |  |  | T | Tertiaire | P | PROTECTION TERTIAIRE | T | APPAREILLAGE DE TETE
HAGER | H3+ | HAG_HET125DR | HAG_HET125DR_PB23 | HET125DR | 3250613170370 | Disjoncteur Boitier Moulé h3+ P250 TM ADJ 3P3D 125A 70kA FTC | 1413 | 1250.45 | 650.234 | 512.3844 | 602.8052 | 425.279 | 494.55 |  |  | T | Tertiaire | P | PROTECTION TERTIAIRE | T | APPAREILLAGE DE TETE
HAGER | H3+ | HAG_HET126DR | HAG_HET126DR_PB23 | HET126DR | 3250613170400 | Disjoncteur Boitier Moulé h3+ P250 TM ADJ 4P4D N0-100% 125A 70kA FTC | 1816.86 | 1607.86 | 836.0872 | 658.8367 | 775.102 | 546.8345 | 635.901 |  |  | T | Tertiaire | P | PROTECTION TERTIAIRE | T | APPAREILLAGE DE TETE
HAGER | H3+ | HAG_HET160DR | HAG_HET160DR_PB23 | HET160DR | 3250613170462 | Disjoncteur Boitier Moulé h3+ P250 TM ADJ 3P3D 160A 70kA FTC | 1648.68 | 1459.02 | 758.6904 | 597.848 | 703.3506 | 496.2139 | 577.038 |  |  | T | Tertiaire | P | PROTECTION TERTIAIRE | T | APPAREILLAGE DE TETE
HAGER | H3+ | HAG_HET160GR | HAG_HET160GR_PB23 | HET160GR | 3250613176273 | Disjoncteur Boitier Moulé h3+ P250 LSNI 3P3D 160A 70kA FTC | 1847.32 | 1634.8 | 850.096 | 669.8756 | 788.089 | 555.9968 | 646.562 |  |  | T | Tertiaire | P | PROTECTION TERTIAIRE | T | APPAREILLAGE DE TETE
HAGER | H3+ | HAG_HET160JR | HAG_HET160JR_PB23 | HET160JR | 3250613176280 | Disjoncteur Boitier Moulé h3+ P250 LSI 3P3D 160A 70kA FTC | 2355.81 | 2084.82 | 1084.1064 | 854.2758 | 1005.0304 | 709.0489 | 824.5335 |  |  | T | Tertiaire | P | PROTECTION TERTIAIRE | T | APPAREILLAGE DE TETE
HAGER | H3+ | HAG_HET160NR | HAG_HET160NR_PB23 | HET160NR | 3250613141752 | Disjoncteur Boitier Moulé h3+ P250 Energy 3P3D 160A 70kA FTC | 2608.75 | 2308.63 | 1200.4876 | 945.9842 | 1112.9226 | 785.1669 | 913.0625 |  |  | T | Tertiaire | P | PROTECTION TERTIAIRE | T | APPAREILLAGE DE TETE
HAGER | H3+ | HAG_HET161DR | HAG_HET161DR_PB23 | HET161DR | 3250613170530 | Disjoncteur Boitier Moulé h3+ P250 TM ADJ 4P4D N0-100% 160A 70kA FTC | 2163.82 | 1914.9 | 995.748 | 784.6494 | 923.117 | 651.259 | 757.337 |  |  | T | Tertiaire | P | PROTECTION TERTIAIRE | T | APPAREILLAGE DE TETE
HAGER | H3+ | HAG_HET161GR | HAG_HET161GR_PB23 | HET161GR | 3250613176303 | Disjoncteur Boitier Moulé h3+ P250 LSnI 4P4D N0-50-100% 160A 70kA FTC | 2362.44 | 2090.66 | 1087.1432 | 856.6688 | 1007.8457 | 711.0351 | 826.854 |  |  | T | Tertiaire | P | PROTECTION TERTIAIRE | T | APPAREILLAGE DE TETE
HAGER | H3+ | HAG_HET161JR | HAG_HET161JR_PB23 | HET161JR | 3250613176310 | Disjoncteur Boitier Moulé h3+ P250 LSI 4P4D N0-50-100% 160A 70kA FTC | 3072.22 | 2718.78 | 1413.7656 | 1114.0473 | 1310.6439 | 924.6593 | 1075.277 |  |  | T | Tertiaire | P | PROTECTION TERTIAIRE | T | APPAREILLAGE DE TETE
HAGER | H3+ | HAG_HET161NR | HAG_HET161NR_PB23 | HET161NR | 3250613141769 | Disjoncteur Boitier Moulé h3+ P250 Energy 4P4D N0-50-100% 160A 70kA FTC | 3305.29 | 2925.03 | 1521.0156 | 1198.5603 | 1410.0709 | 994.805 | 1156.8515 |  |  | T | Tertiaire | P | PROTECTION TERTIAIRE | T | APPAREILLAGE DE TETE
HAGER | H3+ | HAG_HET200BR | HAG_HET200BR_PB23 | HET200BR | 3250613170615 | Disjoncteur h3+ P250 MAG 3x200A 70kA | 2281.54 | 2019.05 | 1049.906 | 827.3259 | 973.3246 | 686.6805 | 798.539 |  |  | T | Tertiaire | P | PROTECTION TERTIAIRE | T | APPAREILLAGE DE TETE
HAGER | H3+ | HAG_HET200DR | HAG_HET200DR_PB23 | HET200DR | 3250613170639 | Disjoncteur Boitier Moulé h3+ P250 TM ADJ 3P3D 200A 70kA FTC | 2667.01 | 2360.2 | 1227.304 | 967.1156 | 1137.783 | 802.7059 | 933.4535 |  |  | T | Tertiaire | P | PROTECTION TERTIAIRE | T | APPAREILLAGE DE TETE
HAGER | H3+ | HAG_HET201DR | HAG_HET201DR_PB23 | HET201DR | 3250613170660 | Disjoncteur Boitier Moulé h3+ P250 TM ADJ 4P4D N0-100% 200A 70kA FTC | 3370.18 | 2982.47 | 1550.8844 | 1222.0969 | 1437.7611 | 1014.3404 | 1179.563 |  |  | T | Tertiaire | P | PROTECTION TERTIAIRE | T | APPAREILLAGE DE TETE
HAGER | H3+ | HAG_HET250BR | HAG_HET250BR_PB23 | HET250BR | 3250613170707 | Disjoncteur h3+ P250 MAG 3x250A 70kA | 2281.54 | 2019.05 | 1049.906 | 827.3259 | 973.3246 | 686.6805 | 798.539 |  |  | T | Tertiaire | P | PROTECTION TERTIAIRE | T | APPAREILLAGE DE TETE
HAGER | H3+ | HAG_HET250DR | HAG_HET250DR_PB23 | HET250DR | 3250613170721 | Disjoncteur Boitier Moulé h3+ P250 TM ADJ 3P3D 250A 70kA FTC | 2667.01 | 2360.2 | 1227.304 | 967.1156 | 1137.783 | 802.7059 | 933.4535 |  |  | T | Tertiaire | P | PROTECTION TERTIAIRE | T | APPAREILLAGE DE TETE
HAGER | H3+ | HAG_HET250GR | HAG_HET250GR_PB23 | HET250GR | 3250613176334 | Disjoncteur Boitier Moulé h3+ P250 LSNI 3P3D 250A 70kA FTC | 2864.31 | 2534.81 | 1318.1012 | 1038.6637 | 1221.9573 | 862.0909 | 1002.5085 |  |  | T | Tertiaire | P | PROTECTION TERTIAIRE | T | APPAREILLAGE DE TETE
HAGER | H3+ | HAG_HET250JR | HAG_HET250JR_PB23 | HET250JR | 3250613176341 | Disjoncteur Boitier Moulé h3+ P250 LSI 3P3D 250A 70kA FTC | 3315.89 | 2934.42 | 1525.8984 | 1202.4079 | 1414.5976 | 997.9986 | 1160.5615 |  |  | T | Tertiaire | P | PROTECTION TERTIAIRE | T | APPAREILLAGE DE TETE
HAGER | H3+ | HAG_HET250NR | HAG_HET250NR_PB23 | HET250NR | 3250613141776 | Disjoncteur Boitier Moulé h3+ P250 Energy 3P3D 250A 70kA FTC | 3819.07 | 3379.7 | 1757.444 | 1384.8659 | 1629.254 | 1149.4387 | 1336.6745 |  |  | T | Tertiaire | P | PROTECTION TERTIAIRE | T | APPAREILLAGE DE TETE
HAGER | H3+ | HAG_HET251DR | HAG_HET251DR_PB23 | HET251DR | 3250613170790 | Disjoncteur Boitier Moulé h3+ P250 TM ADJ 4P4D N0-100% 250A 70kA FTC | 3370.18 | 2982.47 | 1550.8844 | 1222.0969 | 1437.7611 | 1014.3404 | 1179.563 |  |  | T | Tertiaire | P | PROTECTION TERTIAIRE | T | APPAREILLAGE DE TETE
HAGER | H3+ | HAG_HET251GR | HAG_HET251GR_PB23 | HET251GR | 3250613176365 | Disjoncteur Boitier Moulé h3+ P250 LSnI 4P4D N0-50-100% 250A 70kA FTC | 3567.48 | 3157.06 | 1641.6712 | 1293.6369 | 1521.9258 | 1073.7186 | 1248.618 |  |  | T | Tertiaire | P | PROTECTION TERTIAIRE | T | APPAREILLAGE DE TETE
HAGER | H3+ | HAG_HET251JR | HAG_HET251JR_PB23 | HET251JR | 3250613176372 | Disjoncteur Boitier Moulé h3+ P250 LSI 4P4D N0-50-100% 250A 70kA FTC | 4283.87 | 3791.05 | 1971.346 | 1553.4206 | 1827.5537 | 1289.3391 | 1499.3545 |  |  | T | Tertiaire | P | PROTECTION TERTIAIRE | T | APPAREILLAGE DE TETE
HAGER | H3+ | HAG_HET251NR | HAG_HET251NR_PB23 | HET251NR | 3250613141783 | Disjoncteur Boitier Moulé h3+ P250 Energy 4P4D N0-50-100% 250A 70kA FTC | 4425.58 | 3916.45 | 2036.554 | 1604.8046 | 1888.0054 | 1331.9878 | 1548.953 |  |  | T | Tertiaire | P | PROTECTION TERTIAIRE | T | APPAREILLAGE DE TETE
HAGER | H3+ | HAG_HEW250JR | HAG_HEW250JR_PB23 | HEW250JR | 3250613197858 | Disjoncteur h3+ P630 LSI 3x250A 70kA | 4166.46 | 3687.3 | 1917.396 | 1510.908 | 1777.5389 | 1254.0537 | 1458.261 |  |  | T | Tertiaire | P | PROTECTION TERTIAIRE | T | APPAREILLAGE DE TETE
HAGER | H3+ | HAG_HEW250NR | HAG_HEW250NR_PB23 | HEW250NR | 3250613197377 | Disjoncteur h3+ P630 Energy 3x250A 70kA | 4622.16 | 4090.94 | 2127.2888 | 1676.3036 | 1972.1219 | 1391.332 | 1617.756 |  |  | T | Tertiaire | P | PROTECTION TERTIAIRE | T | APPAREILLAGE DE TETE
HAGER | H3+ | HAG_HEW251JR | HAG_HEW251JR_PB23 | HEW251JR | 3250613197872 | Disjoncteur h3+ P630 LSI 4x250A 70kA | 5338.26 | 4723.71 | 2456.3292 | 1935.5874 | 2277.1617 | 1606.5375 | 1868.391 |  |  | T | Tertiaire | P | PROTECTION TERTIAIRE | T | APPAREILLAGE DE TETE
HAGER | H3+ | HAG_HEW251NR | HAG_HEW251NR_PB23 | HEW251NR | 3250613197384 | Disjoncteur h3+ P630 Energy 4x250A 70kA | 5859.06 | 5184.61 | 2695.9972 | 2124.4458 | 2499.348 | 1763.29 | 2050.671 |  |  | T | Tertiaire | P | PROTECTION TERTIAIRE | T | APPAREILLAGE DE TETE
HAGER | H3+ | HAG_HEW400JR | HAG_HEW400JR_PB23 | HEW400JR | 3250613197896 | Disjoncteur h3+ P630 LSI 3x400A 70kA | 5012.75 | 4435.97 | 2306.7044 | 1817.6831 | 2138.4507 | 1508.6769 | 1754.4625 |  |  | T | Tertiaire | P | PROTECTION TERTIAIRE | T | APPAREILLAGE DE TETE
HAGER | H3+ | HAG_HEW400NR | HAG_HEW400NR_PB23 | HEW400NR | 3250613197391 | Disjoncteur h3+ P630 Energy 3x400A 70kA | 5859.06 | 5184.61 | 2695.9972 | 2124.4458 | 2499.348 | 1763.29 | 2050.671 |  |  | T | Tertiaire | P | PROTECTION TERTIAIRE | T | APPAREILLAGE DE TETE
HAGER | H3+ | HAG_HEW401JR | HAG_HEW401JR_PB23 | HEW401JR | 3250613197919 | Disjoncteur h3+ P630 LSI 4x400A 70kA | 6184.56 | 5473.67 | 2846.3084 | 2242.891 | 2638.6953 | 1861.5995 | 2164.596 |  |  | T | Tertiaire | P | PROTECTION TERTIAIRE | T | APPAREILLAGE DE TETE
HAGER | H3+ | HAG_HEW401NR | HAG_HEW401NR_PB23 | HEW401NR | 3250613197407 | Disjoncteur h3+ P630 Energy 4x400A 70kA | 6900.68 | 6106.44 | 3175.3488 | 2502.1749 | 2943.7351 | 2076.8051 | 2415.238 |  |  | T | Tertiaire | P | PROTECTION TERTIAIRE | T | APPAREILLAGE DE TETE
HAGER | H3+ | HAG_HEW630JR | HAG_HEW630JR_PB23 | HEW630JR | 3250613197933 | Disjoncteur h3+ P630 LSI 3x630A 70kA | 6770.44 | 5991.85 | 3115.762 | 2455.2205 | 2888.4947 | 2037.833 | 2369.654 |  |  | T | Tertiaire | P | PROTECTION TERTIAIRE | T | APPAREILLAGE DE TETE
HAGER | H3+ | HAG_HEW630NR | HAG_HEW630NR_PB23 | HEW630NR | 3250613197414 | Disjoncteur h3+ P630 Energy 3x630A 70kA | 7812.06 | 6913.68 | 3595.1136 | 2832.9495 | 3332.8818 | 2351.3481 | 2734.221 |  |  | T | Tertiaire | P | PROTECTION TERTIAIRE | T | APPAREILLAGE DE TETE
HAGER | H3+ | HAG_HEW631JR | HAG_HEW631JR_PB23 | HEW631JR | 3250613197957 | Disjoncteur h3+ P630 LSI 4x630A 70kA | 8072.47 | 7144.15 | 3714.958 | 2927.3869 | 3443.9846 | 2429.7311 | 2825.3645 |  |  | T | Tertiaire | P | PROTECTION TERTIAIRE | T | APPAREILLAGE DE TETE
HAGER | H3+ | HAG_HEW631NR | HAG_HEW631NR_PB23 | HEW631NR | 3250613197421 | Disjoncteur h3+ P630 Energy 4x630A 70kA | 9244.28 | 8180.54 | 4253.8808 | 3352.0581 | 3943.5977 | 2782.2082 | 3235.498 |  |  | T | Tertiaire | P | PROTECTION TERTIAIRE | T | APPAREILLAGE DE TETE
HAGER | INTERRUPTEURS SECTIONNEURS COMMUTATEURS | HAG_HFD312 | HAG_HFD312_PB23 | HFD312 | 3250613130329 | Interrupteur combiné fusible 3P - 125 A - T00 | 684.3 | 606.89 | 315.5828 | 248.6792 | 292.5638 | 206.4038 | 239.505 |  |  | T | Tertiaire | P | PROTECTION TERTIAIRE | T | APPAREILLAGE DE TETE
HAGER | INTERRUPTEURS SECTIONNEURS COMMUTATEURS | HAG_HFD316 | HAG_HFD316_PB23 | HFD316 | 3250613130343 | Interrupteur combiné fusible 3P - 160 A - T00 | 736.01 | 652.71 | 339.4092 | 267.4544 | 314.6523 | 221.9872 | 257.6035 |  |  | T | Tertiaire | P | PROTECTION TERTIAIRE | T | APPAREILLAGE DE TETE
HAGER | INTERRUPTEURS SECTIONNEURS COMMUTATEURS | HAG_HFD325 | HAG_HFD325_PB23 | HFD325 | 3250613130367 | Interrupteur combiné fusible 3P - 250 A - T1 | 1664.24 | 1475.88 | 767.4576 | 604.7566 | 711.4783 | 501.948 | 582.484 |  |  | T | Tertiaire | P | PROTECTION TERTIAIRE | T | APPAREILLAGE DE TETE
HAGER | INTERRUPTEURS SECTIONNEURS COMMUTATEURS | HAG_HFD340 | HAG_HFD340_PB23 | HFD340 | 3250613130381 | Interrupteur combiné fusible 3P - 400 A - T2 | 2432.09 | 2156.78 | 1121.5256 | 883.7622 | 1039.7202 | 733.5226 | 851.2315 |  |  | T | Tertiaire | P | PROTECTION TERTIAIRE | T | APPAREILLAGE DE TETE
HAGER | INTERRUPTEURS SECTIONNEURS COMMUTATEURS | HAG_HFD363 | HAG_HFD363_PB23 | HFD363 | 3250613130404 | Interrupteur combiné fusible 3P - 630 A - T3 | 3430.75 | 3042.45 | 1582.074 | 1246.6743 | 1466.6757 | 1034.7397 | 1200.7625 |  |  | T | Tertiaire | P | PROTECTION TERTIAIRE | T | APPAREILLAGE DE TETE
HAGER | INTERRUPTEURS SECTIONNEURS COMMUTATEURS | HAG_HFD412 | HAG_HFD412_PB23 | HFD412 | 3250613130336 | Interrupteur combiné fusible 4P - 125 A - T00 | 802.51 | 711.66 | 370.0632 | 291.6098 | 343.0704 | 242.0361 | 280.8785 |  |  | T | Tertiaire | P | PROTECTION TERTIAIRE | T | APPAREILLAGE DE TETE
HAGER | INTERRUPTEURS SECTIONNEURS COMMUTATEURS | HAG_HFD416 | HAG_HFD416_PB23 | HFD416 | 3250613130350 | Interrupteur combiné fusible 4P - 160 A - T00 | 863.6 | 765.82 | 398.2264 | 313.8024 | 369.1793 | 260.456 | 302.26 |  |  | T | Tertiaire | P | PROTECTION TERTIAIRE | T | APPAREILLAGE DE TETE
HAGER | INTERRUPTEURS SECTIONNEURS COMMUTATEURS | HAG_HFD425 | HAG_HFD425_PB23 | HFD425 | 3250613130374 | Interrupteur combiné fusible 4P - 250 A - T1 | 1950.89 | 1730.02 | 899.6104 | 708.893 | 833.9918 | 588.3812 | 682.8115 |  |  | T | Tertiaire | P | PROTECTION TERTIAIRE | T | APPAREILLAGE DE TETE
HAGER | INTERRUPTEURS SECTIONNEURS COMMUTATEURS | HAG_HFD440 | HAG_HFD440_PB23 | HFD440 | 3250613130398 | Interrupteur combiné fusible 4P - 400 A - T2 | 2849.99 | 2527.4 | 1314.248 | 1035.6274 | 1218.3852 | 859.5708 | 997.4965 |  |  | T | Tertiaire | P | PROTECTION TERTIAIRE | T | APPAREILLAGE DE TETE
HAGER | INTERRUPTEURS SECTIONNEURS COMMUTATEURS | HAG_HFD463 | HAG_HFD463_PB23 | HFD463 | 3250613130411 | Interrupteur combiné fusible 4P - 630 A - T3 | 4033.5 | 3576.83 | 1859.9516 | 1465.6419 | 1724.2845 | 1216.4827 | 1411.725 |  |  | T | Tertiaire | P | PROTECTION TERTIAIRE | T | APPAREILLAGE DE TETE
HAGER | H3 | HAG_HHA025H | HAG_HHA025H_PB23 | HHA025H | 3250613130459 | Disjoncteur boîtier moulé x160 3P 25kA 25A | 529.27 | 467.1 | 242.892 | 191.3989 | 225.1752 | 158.8611 | 185.2445 |  |  | T | Tertiaire | P | PROTECTION TERTIAIRE | T | APPAREILLAGE DE TETE
HAGER | H3 | HAG_HHA026H | HAG_HHA026H_PB23 | HHA026H | 3250613130879 | Disjoncteur boîtier moulé x160 4P 25kA 25A | 682.04 | 601.95 | 313.014 | 246.655 | 290.1824 | 204.7237 | 238.714 |  |  | T | Tertiaire | P | PROTECTION TERTIAIRE | T | APPAREILLAGE DE TETE
HAGER | H3 | HAG_HHA040H | HAG_HHA040H_PB23 | HHA040H | 3250613130466 | Disjoncteur boîtier moulé x160 3P 25kA 40A | 529.71 | 467.54 | 243.1208 | 191.5792 | 225.3873 | 159.0107 | 185.3985 |  |  | T | Tertiaire | P | PROTECTION TERTIAIRE | T | APPAREILLAGE DE TETE
HAGER | H3 | HAG_HHA041H | HAG_HHA041H_PB23 | HHA041H | 3250613130886 | Disjoncteur boîtier moulé x160 4P 25kA 40A | 682.67 | 602.5 | 313.3 | 246.8804 | 290.4475 | 204.9107 | 238.9345 |  |  | T | Tertiaire | P | PROTECTION TERTIAIRE | T | APPAREILLAGE DE TETE
HAGER | H3 | HAG_HHA063H | HAG_HHA063H_PB23 | HHA063H | 3250613130473 | Disjoncteur boîtier moulé x160 3P 25kA 63A | 553.13 | 488.21 | 253.8692 | 200.0489 | 235.3517 | 166.0406 | 193.5955 |  |  | T | Tertiaire | P | PROTECTION TERTIAIRE | T | APPAREILLAGE DE TETE
HAGER | H3 | HAG_HHA064H | HAG_HHA064H_PB23 | HHA064H | 3250613130893 | Disjoncteur boîtier moulé x160 4P 25kA 63A | 712.58 | 628.93 | 327.0436 | 257.7104 | 303.1887 | 213.8996 | 249.403 |  |  | T | Tertiaire | P | PROTECTION TERTIAIRE | T | APPAREILLAGE DE TETE
HAGER | H3 | HAG_HHA080H | HAG_HHA080H_PB23 | HHA080H | 3250613130480 | Disjoncteur boîtier moulé x160 3P 25kA 80A | 624.96 | 551.6 | 286.832 | 226.0236 | 265.9101 | 187.5996 | 218.736 |  |  | T | Tertiaire | P | PROTECTION TERTIAIRE | T | APPAREILLAGE DE TETE
HAGER | H3 | HAG_HHA081H | HAG_HHA081H_PB23 | HHA081H | 3250613130909 | Disjoncteur boîtier moulé x160 4P 25kA 80A | 809.53 | 714.52 | 371.5504 | 292.7817 | 344.4491 | 243.0088 | 283.3355 |  |  | T | Tertiaire | P | PROTECTION TERTIAIRE | T | APPAREILLAGE DE TETE
HAGER | H3 | HAG_HHA100H | HAG_HHA100H_PB23 | HHA100H | 3250613130497 | Disjoncteur boîtier moulé x160 3P 25kA 100A | 662.92 | 586.14 | 304.7928 | 240.1767 | 282.5609 | 199.3467 | 232.022 |  |  | T | Tertiaire | P | PROTECTION TERTIAIRE | T | APPAREILLAGE DE TETE
HAGER | H3 | HAG_HHA101H | HAG_HHA101H_PB23 | HHA101H | 3250613130916 | Disjoncteur boîtier moulé x160 4P 25kA 100A | 844.63 | 745.46 | 387.6392 | 305.4597 | 359.3643 | 253.5315 | 295.6205 |  |  | T | Tertiaire | P | PROTECTION TERTIAIRE | T | APPAREILLAGE DE TETE
HAGER | H3 | HAG_HHA125H | HAG_HHA125H_PB23 | HHA125H | 3250613130503 | Disjoncteur boîtier moulé x160 3P 25kA 125A | 845.75 | 746.43 | 388.1436 | 305.8572 | 359.8319 | 253.8614 | 296.0125 |  |  | T | Tertiaire | P | PROTECTION TERTIAIRE | T | APPAREILLAGE DE TETE
HAGER | H3 | HAG_HHA126H | HAG_HHA126H_PB23 | HHA126H | 3250613130923 | Disjoncteur boîtier moulé x160 4P 25kA 125A | 1083.84 | 956.55 | 497.406 | 391.9559 | 461.1246 | 325.3234 | 379.344 |  |  | T | Tertiaire | P | PROTECTION TERTIAIRE | T | APPAREILLAGE DE TETE
HAGER | H3 | HAG_HHA160H | HAG_HHA160H_PB23 | HHA160H | 3250613130510 | Disjoncteur boîtier moulé x160 3P 25kA 160A | 1131.65 | 998.7 | 519.324 | 409.2273 | 481.4439 | 339.6587 | 396.0775 |  |  | T | Tertiaire | P | PROTECTION TERTIAIRE | T | APPAREILLAGE DE TETE
HAGER | H3 | HAG_HHA161H | HAG_HHA161H_PB23 | HHA161H | 3250613130930 | Disjoncteur boîtier moulé x160 4P 25kA 160A | 1453.17 | 1282.51 | 666.9052 | 525.5213 | 618.2604 | 436.1827 | 508.6095 |  |  | T | Tertiaire | P | PROTECTION TERTIAIRE | T | APPAREILLAGE DE TETE
HAGER | H3+ | HAG_HHS025DC | HAG_HHS025DC_PB23 | HHS025DC | 3250613177904 | Disjoncteur Boitier Moulé h3+ P160 TM ADJ 3P3D 25A 25kA CTC | 576.07 | 509.81 | 265.1012 | 208.8997 | 245.7644 | 173.3868 | 201.6245 |  |  | T | Tertiaire | P | PROTECTION TERTIAIRE | T | APPAREILLAGE DE TETE
HAGER | H3+ | HAG_HHS026DC | HAG_HHS026DC_PB23 | HHS026DC | 3250613177911 | Disjoncteur Boitier Moulé h3+ P160 TM ADJ 4P4D N0-100% 25A 25kA CTC | 753.51 | 666.84 | 346.7568 | 273.2444 | 321.464 | 226.7928 | 263.7285 |  |  | T | Tertiaire | P | PROTECTION TERTIAIRE | T | APPAREILLAGE DE TETE
HAGER | H3+ | HAG_HHS040DC | HAG_HHS040DC_PB23 | HHS040DC | 3250613177928 | Disjoncteur Boitier Moulé h3+ P160 TM ADJ 3P3D 40A 25kA CTC | 591.96 | 523.88 | 272.4176 | 214.6651 | 252.5471 | 178.172 | 207.186 |  |  | T | Tertiaire | P | PROTECTION TERTIAIRE | T | APPAREILLAGE DE TETE
HAGER | H3+ | HAG_HHS041DC | HAG_HHS041DC_PB23 | HHS041DC | 3250613177935 | Disjoncteur Boitier Moulé h3+ P160 TM ADJ 4P4D N0-100% 40A 25kA CTC | 769.4 | 680.88 | 354.0576 | 278.9974 | 328.2322 | 231.5678 | 269.29 |  |  | T | Tertiaire | P | PROTECTION TERTIAIRE | T | APPAREILLAGE DE TETE
HAGER | H3+ | HAG_HHS063DC | HAG_HHS063DC_PB23 | HHS063DC | 3250613177942 | Disjoncteur Boitier Moulé h3+ P160 TM ADJ 3P3D 63A 25kA CTC | 607.85 | 537.92 | 279.7184 | 220.4181 | 259.3154 | 182.947 | 212.7475 |  |  | T | Tertiaire | P | PROTECTION TERTIAIRE | T | APPAREILLAGE DE TETE
HAGER | H3+ | HAG_HHS064DC | HAG_HHS064DC_PB23 | HHS064DC | 3250613177959 | Disjoncteur Boitier Moulé h3+ P160 TM ADJ 4P4D N0-100% 63A 25kA CTC | 785.31 | 694.97 | 361.3844 | 284.7709 | 335.0246 | 236.3599 | 274.8585 |  |  | T | Tertiaire | P | PROTECTION TERTIAIRE | T | APPAREILLAGE DE TETE
HAGER | H3+ | HAG_HHS080DC | HAG_HHS080DC_PB23 | HHS080DC | 3250613177966 | Disjoncteur Boitier Moulé h3+ P160 TM ADJ 3P3D 80A 25kA CTC | 639.62 | 566.04 | 294.3408 | 231.9406 | 272.8712 | 192.5107 | 223.867 |  |  | T | Tertiaire | P | PROTECTION TERTIAIRE | T | APPAREILLAGE DE TETE
HAGER | H3+ | HAG_HHS081DC | HAG_HHS081DC_PB23 | HHS081DC | 3250613177973 | Disjoncteur Boitier Moulé h3+ P160 TM ADJ 4P4D N0-100% 80A 25kA CTC | 836.94 | 740.67 | 385.1484 | 303.4969 | 357.0552 | 251.9025 | 292.929 |  |  | T | Tertiaire | P | PROTECTION TERTIAIRE | T | APPAREILLAGE DE TETE
HAGER | H3+ | HAG_HHS100DC | HAG_HHS100DC_PB23 | HHS100DC | 3250613177980 | Disjoncteur Boitier Moulé h3+ P160 TM ADJ 3P3D 100A 25kA CTC | 655.53 | 580.13 | 301.6676 | 237.7141 | 279.6636 | 197.3027 | 229.4355 |  |  | T | Tertiaire | P | PROTECTION TERTIAIRE | T | APPAREILLAGE DE TETE
HAGER | H3+ | HAG_HHS101DC | HAG_HHS101DC_PB23 | HHS101DC | 3250613177997 | Disjoncteur Boitier Moulé h3+ P160 TM ADJ 4P4D N0-100% 100A 25kA CTC | 852.83 | 754.71 | 392.4492 | 309.25 | 363.8235 | 256.6775 | 298.4905 |  |  | T | Tertiaire | P | PROTECTION TERTIAIRE | T | APPAREILLAGE DE TETE
HAGER | H3+ | HAG_HHS125DC | HAG_HHS125DC_PB23 | HHS125DC | 3250613178017 | Disjoncteur Boitier Moulé h3+ P160 TM ADJ 3P3D 125A 25kA CTC | 774.69 | 685.59 | 356.5068 | 280.9274 | 330.5028 | 233.1697 | 271.1415 |  |  | T | Tertiaire | P | PROTECTION TERTIAIRE | T | APPAREILLAGE DE TETE
HAGER | H3+ | HAG_HHS126DC | HAG_HHS126DC_PB23 | HHS126DC | 3250613178024 | Disjoncteur Boitier Moulé h3+ P160 TM ADJ 4P4D N0-100% 125A 25kA CTC | 975.99 | 863.68 | 449.1136 | 353.9015 | 416.3547 | 293.7383 | 341.5965 |  |  | T | Tertiaire | P | PROTECTION TERTIAIRE | T | APPAREILLAGE DE TETE
HAGER | H3+ | HAG_HHS160DC | HAG_HHS160DC_PB23 | HHS160DC | 3250613178048 | Disjoncteur Boitier Moulé h3+ P160 TM ADJ 3P3D 160A 25kA CTC | 1010.41 | 894.19 | 464.9788 | 366.4033 | 431.0627 | 304.1147 | 353.6435 |  |  | T | Tertiaire | P | PROTECTION TERTIAIRE | T | APPAREILLAGE DE TETE
HAGER | H3+ | HAG_HHS161DC | HAG_HHS161DC_PB23 | HHS161DC | 3250613178055 | Disjoncteur Boitier Moulé h3+ P160 TM ADJ 4P4D N0-100% 160A 25kA CTC | 1399.73 | 1238.7 | 644.124 | 507.5697 | 597.1408 | 421.2829 | 489.9055 |  |  | T | Tertiaire | P | PROTECTION TERTIAIRE | T | APPAREILLAGE DE TETE
HAGER | H3+ | HAG_HHT161JA | HAG_HHT161JA_PB23 | HHT161JA | 3250613200671 | Disjoncteur Boitier Moulé h3+ P250 LSI AB 4P4D N0-50-100% 160A 25kA FTC | 1404.68 | 1242.96 | 646.3392 | 509.3153 | 599.1945 | 422.7317 | 491.638 |  |  | T | Tertiaire | P | PROTECTION TERTIAIRE | T | APPAREILLAGE DE TETE
HAGER | H3+ | HAG_HHT161JB | HAG_HHT161JB_PB23 | HHT161JB | 3250613200749 | Disj. Boitier Moulé h3+ P250 LSI AB 4P4D N0-50-100% 160A 25kA+Bloc dif Idn regl. | 2694.37 | 2384.41 | 1239.8932 | 977.0358 | 1149.4539 | 810.9397 | 943.0295 |  |  | T | Tertiaire | P | PROTECTION TERTIAIRE | T | APPAREILLAGE DE TETE
HAGER | H3+ | HAG_HHT161NA | HAG_HHT161NA_PB23 | HHT161NA | 3250613200688 | Disjoncteur Boitier Moulé h3+ P250 Energy AB 4P4D N0-50-100% 160A 25kA FTC | 2206.56 | 1952.71 | 1015.4092 | 800.1424 | 941.3441 | 664.1182 | 772.296 |  |  | T | Tertiaire | P | PROTECTION TERTIAIRE | T | APPAREILLAGE DE TETE
HAGER | H3+ | HAG_HHT161NB | HAG_HHT161NB_PB23 | HHT161NB | 3250613200756 | Disj. Boit. Moulé h3+P250 Energy AB 4P4D N0-50-100% 160A 25kA+Bloc dif Idn regl. | 3496.28 | 3094.04 | 1608.9008 | 1267.8138 | 1491.5457 | 1052.2855 | 1223.698 |  |  | T | Tertiaire | P | PROTECTION TERTIAIRE | T | APPAREILLAGE DE TETE
HAGER | H3+ | HAG_HHT251JA | HAG_HHT251JA_PB23 | HHT251JA | 3250613200701 | Disjoncteur Boitier Moulé h3+ P250 LSI AB 4P4D N0-50-100% 250A 25kA FTC | 1903.19 | 1684.26 | 875.8152 | 690.1424 | 811.9322 | 572.8182 | 666.1165 |  |  | T | Tertiaire | P | PROTECTION TERTIAIRE | T | APPAREILLAGE DE TETE
HAGER | H3+ | HAG_HHT251JB | HAG_HHT251JB_PB23 | HHT251JB | 3250613200770 | Disj. Boitier Moulé h3+P250 LSI AB 4P4D N0-50-100% 250A 25kA+Bloc diff Idn regl. | 3569.79 | 3159.1 | 1642.732 | 1294.4728 | 1522.9092 | 1074.4124 | 1249.4265 |  |  | T | Tertiaire | P | PROTECTION TERTIAIRE | T | APPAREILLAGE DE TETE
HAGER | H3+ | HAG_HHT251NA | HAG_HHT251NA_PB23 | HHT251NA | 3250613200718 | Disjoncteur Boitier Moulé h3+ P250 Energy AB 4P4D N0-50-100% 250A 25kA FTC | 2705.05 | 2393.86 | 1244.8072 | 980.9081 | 1154.0095 | 814.1537 | 946.7675 |  |  | T | Tertiaire | P | PROTECTION TERTIAIRE | T | APPAREILLAGE DE TETE
HAGER | H3+ | HAG_HHT251NB | HAG_HHT251NB_PB23 | HHT251NB | 3250613200725 | Disj. Boit. Moulé h3+P250 Energy AB 4P4D N0-50-100% 250A 25kA+Bloc diff Idn regl | 4371.64 | 3868.74 | 2011.7448 | 1585.2549 | 1865.0058 | 1315.7616 | 1530.074 |  |  | T | Tertiaire | P | PROTECTION TERTIAIRE | T | APPAREILLAGE DE TETE
HAGER | H3+ | HAG_HHW401JA | HAG_HHW401JA_PB23 | HHW401JA | 3250613201333 | Disjoncteur h3+ P630 LSI AB 4x400A 25kA | 4231.55 | 3744.61 | 1947.1972 | 1534.3914 | 1805.1663 | 1273.5449 | 1481.0425 |  |  | T | Tertiaire | P | PROTECTION TERTIAIRE | T | APPAREILLAGE DE TETE
HAGER | H3+ | HAG_HHW401JB | HAG_HHW401JB_PB23 | HHW401JB | 3250613201357 | Disj. h3+ P630 LSI AB 4x400A 25kA + RCD | 7486.57 | 6624.64 | 3444.8128 | 2714.5125 | 3193.5441 | 2253.0454 | 2620.2995 |  |  | T | Tertiaire | P | PROTECTION TERTIAIRE | T | APPAREILLAGE DE TETE
HAGER | H3+ | HAG_HHW401NA | HAG_HHW401NA_PB23 | HHW401NA | 3250613201340 | Disj. h3+ P630 Energy AB 4x400A 25kA | 4817.45 | 4262.79 | 2216.6508 | 1746.7208 | 2054.9657 | 1449.7783 | 1686.1075 |  |  | T | Tertiaire | P | PROTECTION TERTIAIRE | T | APPAREILLAGE DE TETE
HAGER | H3+ | HAG_HHW401NB | HAG_HHW401NB_PB23 | HHW401NB | 3250613201364 | Disj. h3+ P630 Energy AB 4x400A 25kA + RCD | 8072.47 | 7144.15 | 3714.958 | 2927.3869 | 3443.9846 | 2429.7311 | 2825.3645 |  |  | T | Tertiaire | P | PROTECTION TERTIAIRE | T | APPAREILLAGE DE TETE
HAGER | INTERRUPTEURS SECTIONNEURS COMMUTATEURS | HAG_HI405R | HAG_HI405R_PB23 | HI405R | 3250613190088 | Commutateur modulaire 100A | 959.41 | 916.22 | 476.4344 | 375.4303 | 441.6827 | 311.6072 | 335.7935 |  |  | T | Tertiaire | P | PROTECTION TERTIAIRE | T | APPAREILLAGE DE TETE
HAGER | INTERRUPTEURS SECTIONNEURS COMMUTATEURS | HAG_HI406R | HAG_HI406R_PB23 | HI406R | 3250613190095 | Commutateur modulaire 125A | 1060.36 | 1012.68 | 526.5936 | 414.9558 | 488.1832 | 344.4133 | 371.126 |  |  | T | Tertiaire | P | PROTECTION TERTIAIRE | T | APPAREILLAGE DE TETE
HAGER | INTERRUPTEURS SECTIONNEURS COMMUTATEURS | HAG_HI452 | HAG_HI452_PB23 | HI452 | 3250613190026 | Commutateur 4P 160A | 1744.25 | 1576.55 | 819.806 | 646.0071 | 760.0084 | 536.1859 | 610.4875 |  |  | T | Tertiaire | P | PROTECTION TERTIAIRE | T | APPAREILLAGE DE TETE
HAGER | INTERRUPTEURS SECTIONNEURS COMMUTATEURS | HAG_HI454 | HAG_HI454_PB23 | HI454 | 3250613190033 | Commutateur 4P 250A | 2690.04 | 2431.45 | 1264.354 | 996.311 | 1172.1305 | 826.9381 | 941.514 |  |  | T | Tertiaire | P | PROTECTION TERTIAIRE | T | APPAREILLAGE DE TETE
HAGER | INTERRUPTEURS SECTIONNEURS COMMUTATEURS | HAG_HI456 | HAG_HI456_PB23 | HI456 | 3250613190040 | Commutateur 4P 400A | 3800.15 | 3434.73 | 1786.0596 | 1407.415 | 1655.7823 | 1168.1544 | 1330.0525 |  |  | T | Tertiaire | P | PROTECTION TERTIAIRE | T | APPAREILLAGE DE TETE
HAGER | INTERRUPTEURS SECTIONNEURS COMMUTATEURS | HAG_HI458 | HAG_HI458_PB23 | HI458 | 3250613190057 | Commutateur 4P 630A | 6653.07 | 6013.21 | 3126.8692 | 2463.9729 | 2898.7917 | 2045.0975 | 2328.5745 |  |  | T | Tertiaire | P | PROTECTION TERTIAIRE | T | APPAREILLAGE DE TETE
HAGER | INTERRUPTEURS SECTIONNEURS COMMUTATEURS | HAG_HI460 | HAG_HI460_PB23 | HI460 | 3250613190187 | Commutateur 4P 800A | 10032.98 | 8897.21 | 4626.5492 | 3645.7208 | 4289.0833 | 3025.9482 | 3511.543 |  |  | T | Tertiaire | P | PROTECTION TERTIAIRE | T | APPAREILLAGE DE TETE
HAGER | INTERRUPTEURS SECTIONNEURS COMMUTATEURS | HAG_HI462 | HAG_HI462_PB23 | HI462 | 3250613190194 | Commutateur 4P 1250A | 16592.47 | 14714.15 | 7651.358 | 6029.2701 | 7093.2589 | 5004.2942 | 5807.3645 |  |  | T | Tertiaire | P | PROTECTION TERTIAIRE | T | APPAREILLAGE DE TETE
HAGER | INTERRUPTEURS SECTIONNEURS COMMUTATEURS | HAG_HI464 | HAG_HI464_PB23 | HI464 | 3250613190200 | Commutateur 4P 1600A | 20903.64 | 18537.23 | 9639.3596 | 7595.8154 | 8936.2534 | 6304.5268 | 7316.274 |  |  | T | Tertiaire | P | PROTECTION TERTIAIRE | T | APPAREILLAGE DE TETE
HAGER | INTERRUPTEURS SECTIONNEURS COMMUTATEURS | HAG_HIB425M | HAG_HIB425M_PB23 | HIB425M | 3250613191375 | Commutateur motorisé 4P 250A | 8058.6 | 7333.33 | 3813.3316 | 3004.9053 | 3535.1827 | 2494.0714 | 2820.51 |  |  | T | Tertiaire | P | PROTECTION TERTIAIRE | T | APPAREILLAGE DE TETE
HAGER | INTERRUPTEURS SECTIONNEURS COMMUTATEURS | HAG_HIB440M | HAG_HIB440M_PB23 | HIB440M | 3250613191382 | Commutateur motorisé 4P 400A | 12345.36 | 11234.3 | 5841.836 | 4603.3668 | 5415.7256 | 3820.7944 | 4320.876 |  |  | T | Tertiaire | P | PROTECTION TERTIAIRE | T | APPAREILLAGE DE TETE
HAGER | INTERRUPTEURS SECTIONNEURS COMMUTATEURS | HAG_HIB463M | HAG_HIB463M_PB23 | HIB463M | 3250613191399 | Commutateur motorisé 4P 630A | 16081.56 | 14634.23 | 7609.7996 | 5996.5221 | 7054.7319 | 4977.1133 | 5628.546 |  |  | T | Tertiaire | P | PROTECTION TERTIAIRE | T | APPAREILLAGE DE TETE
HAGER | INTERRUPTEURS SECTIONNEURS COMMUTATEURS | HAG_HIB480M | HAG_HIB480M_PB23 | HIB480M | 3250613191405 | Commutateur motorisé 4P 800A | 21280.48 | 19365.24 | 10069.9248 | 7935.1007 | 9335.4126 | 6586.1336 | 7448.168 |  |  | T | Tertiaire | P | PROTECTION TERTIAIRE | T | APPAREILLAGE DE TETE
HAGER | INTERRUPTEURS SECTIONNEURS COMMUTATEURS | HAG_HIB490M | HAG_HIB490M_PB23 | HIB490M | 3250613191412 | Commutateur motorisé 4P 1000A | 22390.8 | 20375.62 | 10595.3224 | 8349.1141 | 9822.4871 | 6929.7647 | 7836.78 |  |  | T | Tertiaire | P | PROTECTION TERTIAIRE | T | APPAREILLAGE DE TETE
HAGER | INTERRUPTEURS SECTIONNEURS COMMUTATEURS | HAG_HIB491M | HAG_HIB491M_PB23 | HIB491M | 3250613191429 | Commutateur motorisé 4P 1250A | 26814.3 | 24401.01 | 12688.5252 | 9998.5579 | 11763.0092 | 8298.803 | 9385.005 |  |  | T | Tertiaire | P | PROTECTION TERTIAIRE | T | APPAREILLAGE DE TETE
HAGER | INTERRUPTEURS SECTIONNEURS COMMUTATEURS | HAG_HIB492M | HAG_HIB492M_PB23 | HIB492M | 3250613191436 | Commutateur motorisé 4P 1600A | 30918.81 | 28136.11 | 14630.7772 | 11529.0524 | 13563.5911 | 9569.1135 | 10821.5835 |  |  | T | Tertiaire | P | PROTECTION TERTIAIRE | T | APPAREILLAGE DE TETE
HAGER | INTERRUPTEURS SECTIONNEURS COMMUTATEURS | HAG_HIC406A | HAG_HIC406A_PB23 | HIC406A | 3250613191221 | Commutateur motorisé 4P 63A 230-400V | 3792.02 | 3427.42 | 1782.2584 | 1404.4196 | 1652.2584 | 1165.6683 | 1327.207 |  |  | T | Tertiaire | P | PROTECTION TERTIAIRE | T | APPAREILLAGE DE TETE
HAGER | INTERRUPTEURS SECTIONNEURS COMMUTATEURS | HAG_HIC408A | HAG_HIC408A_PB23 | HIC408A | 3250613191238 | Commutateur motorisé 4P 80A 230-400V | 4161.84 | 3761.51 | 1955.9852 | 1541.3163 | 1813.3133 | 1279.2926 | 1456.644 |  |  | T | Tertiaire | P | PROTECTION TERTIAIRE | T | APPAREILLAGE DE TETE
HAGER | INTERRUPTEURS SECTIONNEURS COMMUTATEURS | HAG_HIC410A | HAG_HIC410A_PB23 | HIC410A | 3250613191245 | Commutateur motorisé 4P 100A 230-400V | 5229.39 | 4726.46 | 2457.7592 | 1936.7142 | 2278.4874 | 1607.4728 | 1830.2865 |  |  | T | Tertiaire | P | PROTECTION TERTIAIRE | T | APPAREILLAGE DE TETE
HAGER | INTERRUPTEURS SECTIONNEURS COMMUTATEURS | HAG_HIC412A | HAG_HIC412A_PB23 | HIC412A | 3250613191252 | Commutateur motorisé 4P 125A 230-400V | 6190.43 | 5595.03 | 2909.4156 | 2292.6195 | 2697.1994 | 1902.8742 | 2166.6505 |  |  | T | Tertiaire | P | PROTECTION TERTIAIRE | T | APPAREILLAGE DE TETE
HAGER | INTERRUPTEURS SECTIONNEURS COMMUTATEURS | HAG_HIC416A | HAG_HIC416A_PB23 | HIC416A | 3250613191269 | Commutateur motorisé 4P 160A 230-400V | 7148.44 | 6460.92 | 3359.6784 | 2647.4266 | 3114.6195 | 2197.3641 | 2501.954 |  |  | T | Tertiaire | P | PROTECTION TERTIAIRE | T | APPAREILLAGE DE TETE
HAGER | INTERRUPTEURS SECTIONNEURS COMMUTATEURS | HAG_HIC425E | HAG_HIC425E_PB23 | HIC425E | 3250613131784 | Commutateur motorisé auto 4P 250A Energie | 14942.08 | 13597.3 | 7070.596 | 5571.6296 | 6554.8584 | 4624.4526 | 5229.728 |  |  | T | Tertiaire | P | PROTECTION TERTIAIRE | T | APPAREILLAGE DE TETE
HAGER | INTERRUPTEURS SECTIONNEURS COMMUTATEURS | HAG_HIC425G | HAG_HIC425G_PB23 | HIC425G | 3250613131791 | Commutateur motorisé auto 4P 250A | 11654.47 | 10605.66 | 5514.9432 | 4345.7752 | 5112.6768 | 3606.9935 | 4079.0645 |  |  | T | Tertiaire | P | PROTECTION TERTIAIRE | T | APPAREILLAGE DE TETE
HAGER | INTERRUPTEURS SECTIONNEURS COMMUTATEURS | HAG_HIC440E | HAG_HIC440E_PB23 | HIC440E | 3250613131807 | Commutateur motorisé auto 4P 400A Energie | 20416.95 | 18579.42 | 9661.2984 | 7613.1031 | 8956.5919 | 6318.8756 | 7145.9325 |  |  | T | Tertiaire | P | PROTECTION TERTIAIRE | T | APPAREILLAGE DE TETE
HAGER | INTERRUPTEURS SECTIONNEURS COMMUTATEURS | HAG_HIC440G | HAG_HIC440G_PB23 | HIC440G | 3250613131814 | Commutateur motorisé auto 4P 400A | 16271.65 | 14807.65 | 7699.978 | 6067.5827 | 7138.3325 | 5036.0936 | 5695.0775 |  |  | T | Tertiaire | P | PROTECTION TERTIAIRE | T | APPAREILLAGE DE TETE
HAGER | INTERRUPTEURS SECTIONNEURS COMMUTATEURS | HAG_HIC463E | HAG_HIC463E_PB23 | HIC463E | 3250613131821 | Commutateur motorisé auto 4P 630A Energie | 26100.51 | 23751.52 | 12350.7904 | 9732.4228 | 11449.9092 | 8077.911 | 9135.1785 |  |  | T | Tertiaire | P | PROTECTION TERTIAIRE | T | APPAREILLAGE DE TETE
HAGER | INTERRUPTEURS SECTIONNEURS COMMUTATEURS | HAG_HIC463G | HAG_HIC463G_PB23 | HIC463G | 3250613131838 | Commutateur motorisé auto 4P 630A | 21196.59 | 19289.29 | 10030.4308 | 7903.9795 | 9298.7994 | 6560.303 | 7418.8065 |  |  | T | Tertiaire | P | PROTECTION TERTIAIRE | T | APPAREILLAGE DE TETE
HAGER | INTERRUPTEURS SECTIONNEURS COMMUTATEURS | HAG_HIC480E | HAG_HIC480E_PB23 | HIC480E | 3250613131845 | Commutateur motorisé auto 4P 800A Energie | 34780.14 | 31649.92 | 16457.9584 | 12968.8712 | 15257.4956 | 10764.1631 | 12173.049 |  |  | T | Tertiaire | P | PROTECTION TERTIAIRE | T | APPAREILLAGE DE TETE
HAGER | INTERRUPTEURS SECTIONNEURS COMMUTATEURS | HAG_HIC480G | HAG_HIC480G_PB23 | HIC480G | 3250613131852 | Commutateur motorisé auto 4P 800A | 27633.77 | 25146.76 | 13076.3152 | 10304.1364 | 12122.5134 | 8552.4332 | 9671.8195 |  |  | T | Tertiaire | P | PROTECTION TERTIAIRE | T | APPAREILLAGE DE TETE
HAGER | INTERRUPTEURS SECTIONNEURS COMMUTATEURS | HAG_HIC490E | HAG_HIC490E_PB23 | HIC490E | 3250613131869 | Commutateur motorisé auto 4P 1000A Energie | 35467.46 | 32275.39 | 16783.2028 | 13225.1638 | 15559.0162 | 10976.886 | 12413.611 |  |  | T | Tertiaire | P | PROTECTION TERTIAIRE | T | APPAREILLAGE DE TETE
HAGER | INTERRUPTEURS SECTIONNEURS COMMUTATEURS | HAG_HIC490G | HAG_HIC490G_PB23 | HIC490G | 3250613131876 | Commutateur motorisé auto 4P 1000A | 28832.19 | 26237.31 | 13643.4012 | 10751.0001 | 12648.2355 | 8923.3301 | 10091.2665 |  |  | T | Tertiaire | P | PROTECTION TERTIAIRE | T | APPAREILLAGE DE TETE
HAGER | INTERRUPTEURS SECTIONNEURS COMMUTATEURS | HAG_HIC491E | HAG_HIC491E_PB23 | HIC491E | 3250613131883 | Commutateur motorisé auto 4P 1250A Energie | 42983.88 | 39115.35 | 20339.982 | 16027.9058 | 18856.3598 | 13303.1618 | 15044.358 |  |  | T | Tertiaire | P | PROTECTION TERTIAIRE | T | APPAREILLAGE DE TETE
HAGER | INTERRUPTEURS SECTIONNEURS COMMUTATEURS | HAG_HIC491G | HAG_HIC491G_PB23 | HIC491G | 3250613131890 | Commutateur motorisé auto 4P 1250A | 35088.57 | 31930.59 | 16603.9068 | 13083.8786 | 15392.7983 | 10859.6192 | 12280.9995 |  |  | T | Tertiaire | P | PROTECTION TERTIAIRE | T | APPAREILLAGE DE TETE
HAGER | INTERRUPTEURS SECTIONNEURS COMMUTATEURS | HAG_HIC492E | HAG_HIC492E_PB23 | HIC492E | 3250613131906 | Commutateur motorisé auto 4P 1600A Energie | 49078.96 | 44661.88 | 23224.1776 | 18300.6519 | 21530.1788 | 15189.5411 | 17177.636 |  |  | T | Tertiaire | P | PROTECTION TERTIAIRE | T | APPAREILLAGE DE TETE
HAGER | INTERRUPTEURS SECTIONNEURS COMMUTATEURS | HAG_HIC492G | HAG_HIC492G_PB23 | HIC492G | 3250613131913 | Commutateur motorisé auto 4P 1600A | 39906.85 | 36315.22 | 18883.9144 | 14880.5245 | 17506.4995 | 12350.8354 | 13967.3975 |  |  | T | Tertiaire | P | PROTECTION TERTIAIRE | T | APPAREILLAGE DE TETE
HAGER | INTERRUPTEURS SECTIONNEURS COMMUTATEURS | HAG_HIM402 | HAG_HIM402_PB23 | HIM402 | 3250613140540 | Commutateur modulaire 4P 20A | 365.64 | 349.16 | 181.5632 | 143.0718 | 168.3198 | 118.7496 | 127.974 |  |  | T | Tertiaire | P | PROTECTION TERTIAIRE | T | APPAREILLAGE DE TETE
HAGER | INTERRUPTEURS SECTIONNEURS COMMUTATEURS | HAG_HIM404 | HAG_HIM404_PB23 | HIM404 | 3250613140557 | Commutateur modulaire 4P 40A | 483.36 | 461.69 | 240.0788 | 189.1821 | 222.5672 | 157.0211 | 169.176 |  |  | T | Tertiaire | P | PROTECTION TERTIAIRE | T | APPAREILLAGE DE TETE
HAGER | INTERRUPTEURS SECTIONNEURS COMMUTATEURS | HAG_HIM406 | HAG_HIM406_PB23 | HIM406 | 3250613140564 | Commutateur modulaire 4P 63A | 620.16 | 592.27 | 307.9804 | 242.6886 | 285.5159 | 201.4315 | 217.056 |  |  | T | Tertiaire | P | PROTECTION TERTIAIRE | T | APPAREILLAGE DE TETE
HAGER | INTERRUPTEURS SECTIONNEURS COMMUTATEURS | HAG_HIM408 | HAG_HIM408_PB23 | HIM408 | 3250613140571 | Commutateur modulaire 4P 80A | 707.75 | 675.93 | 351.4836 | 276.9691 | 325.846 | 229.8843 | 247.7125 |  |  | T | Tertiaire | P | PROTECTION TERTIAIRE | T | APPAREILLAGE DE TETE
HAGER | PROTECTIONS MODULAIRES TERTIAIRE | HAG_HMB280 | HAG_HMB280_PB23 | HMB280 | 3250613230043 | Disjoncteur 2P 15kA B-80A 3M | 415.69 | 376.59 | 195.8268 | 154.3115 | 181.543 | 128.0786 | 145.4915 |  |  | T | Tertiaire | P | PROTECTION TERTIAIRE | M | DISJ. MULTIPOLAIRES
HAGER | PROTECTIONS MODULAIRES TERTIAIRE | HAG_HMB290 | HAG_HMB290_PB23 | HMB290 | 3250613230050 | Disjoncteur 2P 15kA B-100A 3M | 484.68 | 446.07 | 231.9564 | 182.7816 | 215.0372 | 151.7088 | 169.638 |  |  | T | Tertiaire | P | PROTECTION TERTIAIRE | M | DISJ. MULTIPOLAIRES
HAGER | PROTECTIONS MODULAIRES TERTIAIRE | HAG_HMB299 | HAG_HMB299_PB23 | HMB299 | 3250613230067 | Disjoncteur 2P 15kA B-125A 3M | 629.9 | 579.76 | 301.4752 | 237.5625 | 279.4852 | 197.1768 | 220.465 |  |  | T | Tertiaire | P | PROTECTION TERTIAIRE | M | DISJ. MULTIPOLAIRES
HAGER | PROTECTIONS MODULAIRES TERTIAIRE | HAG_HMB380 | HAG_HMB380_PB23 | HMB380 | 3250613230074 | Disjoncteur 3P 15kA B-80A 4.5M | 791.81 | 728.74 | 378.9448 | 298.6085 | 351.3041 | 247.8451 | 277.1335 |  |  | T | Tertiaire | P | PROTECTION TERTIAIRE | M | DISJ. MULTIPOLAIRES
HAGER | PROTECTIONS MODULAIRES TERTIAIRE | HAG_HMB390 | HAG_HMB390_PB23 | HMB390 | 3250613230081 | Disjoncteur 3P 15kA B-100A 4.5M | 952.77 | 876.84 | 455.9568 | 359.294 | 422.6988 | 298.214 | 333.4695 |  |  | T | Tertiaire | P | PROTECTION TERTIAIRE | M | DISJ. MULTIPOLAIRES
HAGER | PROTECTIONS MODULAIRES TERTIAIRE | HAG_HMB399 | HAG_HMB399_PB23 | HMB399 | 3250613230098 | Disjoncteur 3P 15kA B-125A 4.5M | 1150.63 | 1058.99 | 550.6748 | 433.9317 | 510.5079 | 360.1633 | 402.7205 |  |  | T | Tertiaire | P | PROTECTION TERTIAIRE | M | DISJ. MULTIPOLAIRES
HAGER | PROTECTIONS MODULAIRES TERTIAIRE | HAG_HMB480 | HAG_HMB480_PB23 | HMB480 | 3250613230104 | Disjoncteur 4P 15kA B-80A 6M | 1138.59 | 1047.85 | 544.882 | 429.367 | 505.1377 | 356.3746 | 398.5065 |  |  | T | Tertiaire | P | PROTECTION TERTIAIRE | M | DISJ. MULTIPOLAIRES
HAGER | PROTECTIONS MODULAIRES TERTIAIRE | HAG_HMB490 | HAG_HMB490_PB23 | HMB490 | 3250613230111 | Disjoncteur 4P 15kA B-100A 6M | 1325.9 | 1220.2 | 634.504 | 499.9892 | 588.2225 | 414.991 | 464.065 |  |  | T | Tertiaire | P | PROTECTION TERTIAIRE | M | DISJ. MULTIPOLAIRES
HAGER | PROTECTIONS MODULAIRES TERTIAIRE | HAG_HMB499 | HAG_HMB499_PB23 | HMB499 | 3250613230128 | Disjoncteur 4P 15kA B-125A 6M | 1593.94 | 1466.96 | 762.8192 | 601.1015 | 707.1783 | 498.9143 | 557.879 |  |  | T | Tertiaire | P | PROTECTION TERTIAIRE | M | DISJ. MULTIPOLAIRES
HAGER | PROTECTIONS MODULAIRES TERTIAIRE | HAG_HMC280 | HAG_HMC280_PB23 | HMC280 | 3250613230166 | Disjoncteur 2P 15kA C-80A 3M | 408.16 | 375.59 | 195.3068 | 153.9018 | 181.0609 | 127.7385 | 142.856 |  |  | T | Tertiaire | P | PROTECTION TERTIAIRE | M | DISJ. MULTIPOLAIRES
HAGER | PROTECTIONS MODULAIRES TERTIAIRE | HAG_HMC290 | HAG_HMC290_PB23 | HMC290 | 3250613230173 | Disjoncteur 2P 15kA C-100A 3M | 428.28 | 394.14 | 204.9528 | 161.5028 | 190.0033 | 134.0473 | 149.898 |  |  | T | Tertiaire | P | PROTECTION TERTIAIRE | M | DISJ. MULTIPOLAIRES
HAGER | PROTECTIONS MODULAIRES TERTIAIRE | HAG_HMC299 | HAG_HMC299_PB23 | HMC299 | 3250613230180 | Disjoncteur 2P 15kA C-125A 3M | 533.71 | 491.12 | 255.3824 | 201.2413 | 236.7545 | 167.0303 | 186.7985 |  |  | T | Tertiaire | P | PROTECTION TERTIAIRE | M | DISJ. MULTIPOLAIRES
HAGER | PROTECTIONS MODULAIRES TERTIAIRE | HAG_HMC380 | HAG_HMC380_PB23 | HMC380 | 3250613230197 | Disjoncteur 3P 15kA C-80A 4.5M | 585.37 | 538.79 | 280.1708 | 220.7746 | 259.7348 | 183.2429 | 204.8795 |  |  | T | Tertiaire | P | PROTECTION TERTIAIRE | M | DISJ. MULTIPOLAIRES
HAGER | PROTECTIONS MODULAIRES TERTIAIRE | HAG_HMC390 | HAG_HMC390_PB23 | HMC390 | 3250613230203 | Disjoncteur 3P 15kA C-100A 4.5M | 686.51 | 631.84 | 328.5568 | 258.9028 | 304.5915 | 214.8893 | 240.2785 |  |  | T | Tertiaire | P | PROTECTION TERTIAIRE | M | DISJ. MULTIPOLAIRES
HAGER | PROTECTIONS MODULAIRES TERTIAIRE | HAG_HMC399 | HAG_HMC399_PB23 | HMC399 | 3250613230210 | Disjoncteur 3P 15kA C-125A 4.5M | 928.45 | 854.49 | 444.3348 | 350.1358 | 411.9245 | 290.6127 | 324.9575 |  |  | T | Tertiaire | P | PROTECTION TERTIAIRE | M | DISJ. MULTIPOLAIRES
HAGER | PROTECTIONS MODULAIRES TERTIAIRE | HAG_HMC480 | HAG_HMC480_PB23 | HMC480 | 3250613230227 | Disjoncteur 4P 15kA C-80A 6M | 767.43 | 706.31 | 367.2812 | 289.4176 | 340.4913 | 240.2166 | 268.6005 |  |  | T | Tertiaire | P | PROTECTION TERTIAIRE | M | DISJ. MULTIPOLAIRES
HAGER | PROTECTIONS MODULAIRES TERTIAIRE | HAG_HMC490 | HAG_HMC490_PB23 | HMC490 | 3250613230234 | Disjoncteur 4P 15kA C-100A 6M | 908.52 | 836.09 | 434.7668 | 342.5962 | 403.0544 | 284.3549 | 317.982 |  |  | T | Tertiaire | P | PROTECTION TERTIAIRE | M | DISJ. MULTIPOLAIRES
HAGER | PROTECTIONS MODULAIRES TERTIAIRE | HAG_HMC499 | HAG_HMC499_PB23 | HMC499 | 3250613230241 | Disjoncteur 4P 15kA C-125A 6M | 1251.73 | 1152.01 | 599.0452 | 472.0476 | 555.3501 | 391.7995 | 438.1055 |  |  | T | Tertiaire | P | PROTECTION TERTIAIRE | M | DISJ. MULTIPOLAIRES
HAGER | PROTECTIONS MODULAIRES TERTIAIRE | HAG_HMD280 | HAG_HMD280_PB23 | HMD280 | 3250613230289 | Disjoncteur 2P 15kA D-80A 3M | 471.67 | 434.12 | 225.7424 | 177.885 | 209.2765 | 147.6446 | 165.0845 |  |  | T | Tertiaire | P | PROTECTION TERTIAIRE | M | DISJ. MULTIPOLAIRES
HAGER | PROTECTIONS MODULAIRES TERTIAIRE | HAG_HMD290 | HAG_HMD290_PB23 | HMD290 | 3250613230296 | Disjoncteur 2P 15kA D-100A 3M | 496.46 | 456.92 | 237.5984 | 187.2275 | 220.2677 | 155.3989 | 173.761 |  |  | T | Tertiaire | P | PROTECTION TERTIAIRE | M | DISJ. MULTIPOLAIRES
HAGER | PROTECTIONS MODULAIRES TERTIAIRE | HAG_HMD299 | HAG_HMD299_PB23 | HMD299 | 3250613230302 | Disjoncteur 2P 15kA D-125A 3M | 679.73 | 625.63 | 325.3276 | 256.3581 | 301.5978 | 212.7773 | 237.9055 |  |  | T | Tertiaire | P | PROTECTION TERTIAIRE | M | DISJ. MULTIPOLAIRES
HAGER | PROTECTIONS MODULAIRES TERTIAIRE | HAG_HMD380 | HAG_HMD380_PB23 | HMD380 | 3250613230319 | Disjoncteur 3P 15kA D-80A 4.5M | 669.96 | 616.59 | 320.6268 | 252.6539 | 297.2399 | 209.7028 | 234.486 |  |  | T | Tertiaire | P | PROTECTION TERTIAIRE | M | DISJ. MULTIPOLAIRES
HAGER | PROTECTIONS MODULAIRES TERTIAIRE | HAG_HMD390 | HAG_HMD390_PB23 | HMD390 | 3250613230326 | Disjoncteur 3P 15kA D-100A 4.5M | 787.51 | 724.69 | 376.8388 | 296.949 | 349.3517 | 246.4676 | 275.6285 |  |  | T | Tertiaire | P | PROTECTION TERTIAIRE | M | DISJ. MULTIPOLAIRES
HAGER | PROTECTIONS MODULAIRES TERTIAIRE | HAG_HMD399 | HAG_HMD399_PB23 | HMD399 | 3250613230333 | Disjoncteur 3P 15kA D-125A 4.5M | 1059.65 | 975.26 | 507.1352 | 399.6225 | 470.1442 | 331.6867 | 370.8775 |  |  | T | Tertiaire | P | PROTECTION TERTIAIRE | M | DISJ. MULTIPOLAIRES
HAGER | PROTECTIONS MODULAIRES TERTIAIRE | HAG_HMD480 | HAG_HMD480_PB23 | HMD480 | 3250613230340 | Disjoncteur 4P 15kA D-80A 6M | 928.52 | 854.59 | 444.3868 | 350.1768 | 411.9727 | 290.6467 | 324.982 |  |  | T | Tertiaire | P | PROTECTION TERTIAIRE | M | DISJ. MULTIPOLAIRES
HAGER | PROTECTIONS MODULAIRES TERTIAIRE | HAG_HMD490 | HAG_HMD490_PB23 | HMD490 | 3250613230357 | Disjoncteur 4P 15kA D-100A 6M | 1089.33 | 1002.55 | 521.326 | 410.8049 | 483.2999 | 340.9681 | 381.2655 |  |  | T | Tertiaire | P | PROTECTION TERTIAIRE | M | DISJ. MULTIPOLAIRES
HAGER | PROTECTIONS MODULAIRES TERTIAIRE | HAG_HMD499 | HAG_HMD499_PB23 | HMD499 | 3250613230364 | Disjoncteur 4P 15kA D-125A 6M | 1331.96 | 1225.8 | 637.416 | 502.2838 | 590.9221 | 416.8956 | 466.186 |  |  | T | Tertiaire | P | PROTECTION TERTIAIRE | M | DISJ. MULTIPOLAIRES
HAGER | H3 | HAG_HMJ250DR | HAG_HMJ250DR_PB23 | HMJ250DR | 3250613199296 | Disjoncteur h3 x630 TM 3x250A 50kA | 3255.05 | 2880.06 | 1497.6312 | 1180.1334 | 1388.3922 | 979.5107 | 1139.2675 |  |  | T | Tertiaire | P | PROTECTION TERTIAIRE | T | APPAREILLAGE DE TETE
HAGER | H3 | HAG_HMJ251DR | HAG_HMJ251DR_PB23 | HMJ251DR | 3250613199319 | Disjoncteur h3 x630 TM 4x250A 50kA | 3710.74 | 3283.7 | 1707.524 | 1345.5289 | 1582.9752 | 1116.789 | 1298.759 |  |  | T | Tertiaire | P | PROTECTION TERTIAIRE | T | APPAREILLAGE DE TETE
HAGER | H3 | HAG_HMJ320BR | HAG_HMJ320BR_PB23 | HMJ320BR | 3250613199340 | Disjoncteur h3 x630 MAG 3x320A 50kA | 3157.15 | 2793.93 | 1452.8436 | 1144.8408 | 1346.8715 | 950.2178 | 1105.0025 |  |  | T | Tertiaire | P | PROTECTION TERTIAIRE | T | APPAREILLAGE DE TETE
HAGER | H3 | HAG_HMJ320DR | HAG_HMJ320DR_PB23 | HMJ320DR | 3250613199357 | Disjoncteur h3 x630 TM 3x320A 50kA | 3840.96 | 3399.56 | 1767.7712 | 1393.0037 | 1638.8279 | 1156.1931 | 1344.336 |  |  | T | Tertiaire | P | PROTECTION TERTIAIRE | T | APPAREILLAGE DE TETE
HAGER | H3 | HAG_HMJ321DR | HAG_HMJ321DR_PB23 | HMJ321DR | 3250613199388 | Disjoncteur h3 x630 TM 4x320A 50kA | 4557.05 | 4032.36 | 2096.8272 | 1652.2998 | 1943.8822 | 1371.4089 | 1594.9675 |  |  | T | Tertiaire | P | PROTECTION TERTIAIRE | T | APPAREILLAGE DE TETE
HAGER | H3 | HAG_HMJ400DR | HAG_HMJ400DR_PB23 | HMJ400DR | 3250613199418 | Disjoncteur h3 x630 TM 3x400A 50kA | 4231.55 | 3744.61 | 1947.1972 | 1534.3914 | 1805.1663 | 1273.5449 | 1481.0425 |  |  | T | Tertiaire | P | PROTECTION TERTIAIRE | T | APPAREILLAGE DE TETE
HAGER | H3 | HAG_HMJ401DR | HAG_HMJ401DR_PB23 | HMJ401DR | 3250613199432 | Disjoncteur h3 x630 TM 4x400A 50kA | 5012.75 | 4435.97 | 2306.7044 | 1817.6831 | 2138.4507 | 1508.6769 | 1754.4625 |  |  | T | Tertiaire | P | PROTECTION TERTIAIRE | T | APPAREILLAGE DE TETE
HAGER | H3 | HAG_HMJ500BR | HAG_HMJ500BR_PB23 | HMJ500BR | 3250613199463 | Disjoncteur h3 x630 MAG 3x500A 50kA | 4193.07 | 3710.68 | 1929.5536 | 1520.4882 | 1788.8097 | 1262.0052 | 1467.5745 |  |  | T | Tertiaire | P | PROTECTION TERTIAIRE | T | APPAREILLAGE DE TETE
HAGER | H3 | HAG_HMJ630DE | HAG_HMJ630DE_PB23 | HMJ630DE | 3250613201630 | Disjoncteur h3 x630 TM 3x630A 50kA | 5598.65 | 4954.17 | 2576.1684 | 2030.0207 | 2388.2596 | 1684.9172 | 1959.5275 |  |  | T | Tertiaire | P | PROTECTION TERTIAIRE | T | APPAREILLAGE DE TETE
HAGER | H3 | HAG_HMJ631DE | HAG_HMJ631DE_PB23 | HMJ631DE | 3250613201647 | Disjoncteur h3 x630 TM 4x630A 50kA | 6900.68 | 6106.44 | 3175.3488 | 2502.1749 | 2943.7351 | 2076.8051 | 2415.238 |  |  | T | Tertiaire | P | PROTECTION TERTIAIRE | T | APPAREILLAGE DE TETE
HAGER | PROTECTIONS MODULAIRES TERTIAIRE | HAG_HMK280 | HAG_HMK280_PB23 | HMK280 | 3250613230524 | Disjoncteur 2P 30kA C-80A 3M | 463.97 | 429.09 | 223.1268 | 175.8239 | 206.8517 | 145.9339 | 162.3895 |  |  | T | Tertiaire | P | PROTECTION TERTIAIRE | M | DISJ. MULTIPOLAIRES
HAGER | PROTECTIONS MODULAIRES TERTIAIRE | HAG_HMK290 | HAG_HMK290_PB23 | HMK290 | 3250613230531 | Disjoncteur 2P 30kA C-100A 3M | 486.72 | 450.06 | 234.0312 | 184.4166 | 216.9607 | 153.0658 | 170.352 |  |  | T | Tertiaire | P | PROTECTION TERTIAIRE | M | DISJ. MULTIPOLAIRES
HAGER | PROTECTIONS MODULAIRES TERTIAIRE | HAG_HMK299 | HAG_HMK299_PB23 | HMK299 | 3250613230548 | Disjoncteur 2P 30kA C-125A 3M | 581.42 | 537.64 | 279.5728 | 220.3034 | 259.1804 | 182.8518 | 203.497 |  |  | T | Tertiaire | P | PROTECTION TERTIAIRE | M | DISJ. MULTIPOLAIRES
HAGER | PROTECTIONS MODULAIRES TERTIAIRE | HAG_HMK380 | HAG_HMK380_PB23 | HMK380 | 3250613230555 | Disjoncteur 3P 30kA C-80A 4.5M | 700.28 | 647.56 | 336.7312 | 265.3442 | 312.1696 | 220.2357 | 245.098 |  |  | T | Tertiaire | P | PROTECTION TERTIAIRE | M | DISJ. MULTIPOLAIRES
HAGER | PROTECTIONS MODULAIRES TERTIAIRE | HAG_HMK390 | HAG_HMK390_PB23 | HMK390 | 3250613230562 | Disjoncteur 3P 30kA C-100A 4.5M | 780.43 | 721.63 | 375.2476 | 295.6951 | 347.8766 | 245.4269 | 273.1505 |  |  | T | Tertiaire | P | PROTECTION TERTIAIRE | M | DISJ. MULTIPOLAIRES
HAGER | PROTECTIONS MODULAIRES TERTIAIRE | HAG_HMK399 | HAG_HMK399_PB23 | HMK399 | 3250613230579 | Disjoncteur 3P 30kA C-125A 4.5M | 967.5 | 894.69 | 465.2388 | 366.6082 | 431.3037 | 304.2848 | 338.625 |  |  | T | Tertiaire | P | PROTECTION TERTIAIRE | M | DISJ. MULTIPOLAIRES
HAGER | PROTECTIONS MODULAIRES TERTIAIRE | HAG_HMK480 | HAG_HMK480_PB23 | HMK480 | 3250613230586 | Disjoncteur 4P 30kA C-80A 6M | 918.44 | 849.28 | 441.6256 | 348.001 | 409.4129 | 288.8408 | 321.454 |  |  | T | Tertiaire | P | PROTECTION TERTIAIRE | M | DISJ. MULTIPOLAIRES
HAGER | PROTECTIONS MODULAIRES TERTIAIRE | HAG_HMK490 | HAG_HMK490_PB23 | HMK490 | 3250613230593 | Disjoncteur 4P 30kA C-100A 6M | 1032.96 | 955.17 | 496.6884 | 391.3905 | 460.4594 | 324.8541 | 361.536 |  |  | T | Tertiaire | P | PROTECTION TERTIAIRE | M | DISJ. MULTIPOLAIRES
HAGER | PROTECTIONS MODULAIRES TERTIAIRE | HAG_HMK499 | HAG_HMK499_PB23 | HMK499 | 3250613230609 | Disjoncteur 4P 30kA C-125A 6M | 1280.59 | 1184.17 | 615.7684 | 485.2255 | 570.8535 | 402.7372 | 448.2065 |  |  | T | Tertiaire | P | PROTECTION TERTIAIRE | M | DISJ. MULTIPOLAIRES
HAGER | H3+ | HAG_HMS025BC | HAG_HMS025BC_PB23 | HMS025BC | 3250613177249 | Disjoncteur Boitier Moulé h3+ P160 MAG 3P3D 25A 50kA CTC | 839.59 | 743.02 | 386.3704 | 304.4599 | 358.1881 | 252.7017 | 293.8565 |  |  | T | Tertiaire | P | PROTECTION TERTIAIRE | T | APPAREILLAGE DE TETE
HAGER | H3+ | HAG_HMS025DC | HAG_HMS025DC_PB23 | HMS025DC | 3250613177256 | Disjoncteur Boitier Moulé h3+ P160 TM ADJ 3P3D 25A 50kA CTC | 715.1 | 632.86 | 329.0872 | 259.3207 | 305.0832 | 215.2362 | 250.285 |  |  | T | Tertiaire | P | PROTECTION TERTIAIRE | T | APPAREILLAGE DE TETE
HAGER | H3+ | HAG_HMS026BC | HAG_HMS026BC_PB23 | HMS026BC | 3250613177263 | Disjoncteur Boitier Moulé h3+ P160 MAG 4P4D 25A 50kA CTC | 1010.41 | 894.19 | 464.9788 | 366.4033 | 431.0627 | 304.1147 | 353.6435 |  |  | T | Tertiaire | P | PROTECTION TERTIAIRE | T | APPAREILLAGE DE TETE
HAGER | H3+ | HAG_HMS026DC | HAG_HMS026DC_PB23 | HMS026DC | 3250613177270 | Disjoncteur Boitier Moulé h3+ P160 TM ADJ 4P4D N0-100% 25A 50kA CTC | 887.28 | 785.2 | 408.304 | 321.7436 | 378.5218 | 267.0471 | 310.548 |  |  | T | Tertiaire | P | PROTECTION TERTIAIRE | T | APPAREILLAGE DE TETE
HAGER | H3+ | HAG_HMS040BC | HAG_HMS040BC_PB23 | HMS040BC | 3250613177287 | Disjoncteur Boitier Moulé h3+ P160 MAG 3P3D 40A 50kA CTC | 839.59 | 743.02 | 386.3704 | 304.4599 | 358.1881 | 252.7017 | 293.8565 |  |  | T | Tertiaire | P | PROTECTION TERTIAIRE | T | APPAREILLAGE DE TETE
HAGER | H3+ | HAG_HMS040DC | HAG_HMS040DC_PB23 | HMS040DC | 3250613177294 | Disjoncteur Boitier Moulé h3+ P160 TM ADJ 3P3D 40A 50kA CTC | 715.1 | 632.86 | 329.0872 | 259.3207 | 305.0832 | 215.2362 | 250.285 |  |  | T | Tertiaire | P | PROTECTION TERTIAIRE | T | APPAREILLAGE DE TETE
HAGER | H3+ | HAG_HMS040GC | HAG_HMS040GC_PB23 | HMS040GC | 3250613145699 | Disjoncteur Boitier Moulé h3+ P160 LSNI 3P3D 40A 50kA CTC | 744.24 | 658.65 | 342.498 | 269.8884 | 317.5158 | 224.0074 | 260.484 |  |  | T | Tertiaire | P | PROTECTION TERTIAIRE | T | APPAREILLAGE DE TETE
HAGER | H3+ | HAG_HMS040JC | HAG_HMS040JC_PB23 | HMS040JC | 3250613145705 | Disjoncteur Boitier Moulé h3+ P160 LSI 3P3D 40A 50kA CTC | 930.97 | 823.87 | 428.4124 | 337.589 | 397.1635 | 280.1988 | 325.8395 |  |  | T | Tertiaire | P | PROTECTION TERTIAIRE | T | APPAREILLAGE DE TETE
HAGER | H3+ | HAG_HMS040NC | HAG_HMS040NC_PB23 | HMS040NC | 3250613141295 | Disjoncteur Boitier Moulé h3+ P160 Energy 3P3D 40A 50kA CTC | 1340.13 | 1185.97 | 616.7044 | 485.9631 | 571.7213 | 403.3493 | 469.0455 |  |  | T | Tertiaire | P | PROTECTION TERTIAIRE | T | APPAREILLAGE DE TETE
HAGER | H3+ | HAG_HMS041BC | HAG_HMS041BC_PB23 | HMS041BC | 3250613177300 | Disjoncteur Boitier Moulé h3+ P160 MAG 4P4D 40A 50kA CTC | 1010.41 | 894.19 | 464.9788 | 366.4033 | 431.0627 | 304.1147 | 353.6435 |  |  | T | Tertiaire | P | PROTECTION TERTIAIRE | T | APPAREILLAGE DE TETE
HAGER | H3+ | HAG_HMS041DC | HAG_HMS041DC_PB23 | HMS041DC | 3250613177317 | Disjoncteur Boitier Moulé h3+ P160 TM ADJ 4P4D N0-100% 40A 50kA CTC | 903.14 | 799.26 | 415.6152 | 327.5048 | 385.2997 | 271.829 | 316.099 |  |  | T | Tertiaire | P | PROTECTION TERTIAIRE | T | APPAREILLAGE DE TETE
HAGER | H3+ | HAG_HMS041GC | HAG_HMS041GC_PB23 | HMS041GC | 3250613145712 | Disjoncteur Boitier Moulé h3+ P160 LSnI 4P4D N0-50-100% 40A 50kA CTC | 1126.96 | 997.3 | 518.596 | 408.6536 | 480.769 | 339.1825 | 394.436 |  |  | T | Tertiaire | P | PROTECTION TERTIAIRE | T | APPAREILLAGE DE TETE
HAGER | H3+ | HAG_HMS041JC | HAG_HMS041JC_PB23 | HMS041JC | 3250613145729 | Disjoncteur Boitier Moulé h3+ P160 LSI 4P4D N0-50-100% 40A 50kA CTC | 1141.51 | 1010.21 | 525.3092 | 413.9436 | 486.9925 | 343.5732 | 399.5285 |  |  | T | Tertiaire | P | PROTECTION TERTIAIRE | T | APPAREILLAGE DE TETE
HAGER | H3+ | HAG_HMS041NC | HAG_HMS041NC_PB23 | HMS041NC | 3250613141301 | Disjoncteur Boitier Moulé h3+ P160 Energy 4P4D N0-50-100% 40A 50kA CTC | 1820.84 | 1611.37 | 837.9124 | 660.275 | 776.7941 | 548.0282 | 637.294 |  |  | T | Tertiaire | P | PROTECTION TERTIAIRE | T | APPAREILLAGE DE TETE
HAGER | H3+ | HAG_HMS050BC | HAG_HMS050BC_PB23 | HMS050BC | 3250613177324 | Disjoncteur Boitier Moulé h3+ P160 MAG 3P3D 50A 50kA CTC | 839.59 | 743.02 | 386.3704 | 304.4599 | 358.1881 | 252.7017 | 293.8565 |  |  | T | Tertiaire | P | PROTECTION TERTIAIRE | T | APPAREILLAGE DE TETE
HAGER | H3+ | HAG_HMS051BC | HAG_HMS051BC_PB23 | HMS051BC | 3250613177331 | Disjoncteur Boitier Moulé h3+ P160 MAG 4P4D 50A 50kA CTC | 1010.41 | 894.19 | 464.9788 | 366.4033 | 431.0627 | 304.1147 | 353.6435 |  |  | T | Tertiaire | P | PROTECTION TERTIAIRE | T | APPAREILLAGE DE TETE
HAGER | H3+ | HAG_HMS063BC | HAG_HMS063BC_PB23 | HMS063BC | 3250613177348 | Disjoncteur Boitier Moulé h3+ P160 MAG 3P3D 63A 50kA CTC | 839.59 | 743.02 | 386.3704 | 304.4599 | 358.1881 | 252.7017 | 293.8565 |  |  | T | Tertiaire | P | PROTECTION TERTIAIRE | T | APPAREILLAGE DE TETE
HAGER | H3+ | HAG_HMS063DC | HAG_HMS063DC_PB23 | HMS063DC | 3250613177355 | Disjoncteur Boitier Moulé h3+ P160 TM ADJ 3P3D 63A 50kA CTC | 731.02 | 646.91 | 336.3932 | 265.0778 | 311.8563 | 220.0146 | 255.857 |  |  | T | Tertiaire | P | PROTECTION TERTIAIRE | T | APPAREILLAGE DE TETE
HAGER | H3+ | HAG_HMS064BC | HAG_HMS064BC_PB23 | HMS064BC | 3250613177362 | Disjoncteur Boitier Moulé h3+ P160 MAG 4P4D 63A 50kA CTC | 1010.41 | 894.19 | 464.9788 | 366.4033 | 431.0627 | 304.1147 | 353.6435 |  |  | T | Tertiaire | P | PROTECTION TERTIAIRE | T | APPAREILLAGE DE TETE
HAGER | H3+ | HAG_HMS064DC | HAG_HMS064DC_PB23 | HMS064DC | 3250613177379 | Disjoncteur Boitier Moulé h3+ P160 TM ADJ 4P4D N0-100% 63A 50kA CTC | 913.74 | 808.64 | 420.4928 | 331.3483 | 389.8216 | 275.0191 | 319.809 |  |  | T | Tertiaire | P | PROTECTION TERTIAIRE | T | APPAREILLAGE DE TETE
HAGER | H3+ | HAG_HMS080BC | HAG_HMS080BC_PB23 | HMS080BC | 3250613177386 | Disjoncteur Boitier Moulé h3+ P160 MAG 3P3D 80A 50kA CTC | 839.59 | 743.02 | 386.3704 | 304.4599 | 358.1881 | 252.7017 | 293.8565 |  |  | T | Tertiaire | P | PROTECTION TERTIAIRE | T | APPAREILLAGE DE TETE
HAGER | H3+ | HAG_HMS080DC | HAG_HMS080DC_PB23 | HMS080DC | 3250613177393 | Disjoncteur Boitier Moulé h3+ P160 TM ADJ 3P3D 80A 50kA CTC | 778.67 | 689.1 | 358.332 | 282.3656 | 332.1948 | 234.3635 | 272.5345 |  |  | T | Tertiaire | P | PROTECTION TERTIAIRE | T | APPAREILLAGE DE TETE
HAGER | H3+ | HAG_HMS081BC | HAG_HMS081BC_PB23 | HMS081BC | 3250613177409 | Disjoncteur Boitier Moulé h3+ P160 MAG 4P4D 80A 50kA CTC | 1010.41 | 894.19 | 464.9788 | 366.4033 | 431.0627 | 304.1147 | 353.6435 |  |  | T | Tertiaire | P | PROTECTION TERTIAIRE | T | APPAREILLAGE DE TETE
HAGER | H3+ | HAG_HMS081DC | HAG_HMS081DC_PB23 | HMS081DC | 3250613177416 | Disjoncteur Boitier Moulé h3+ P160 TM ADJ 4P4D N0-100% 80A 50kA CTC | 989.23 | 875.43 | 455.2236 | 358.7162 | 422.0191 | 297.7344 | 346.2305 |  |  | T | Tertiaire | P | PROTECTION TERTIAIRE | T | APPAREILLAGE DE TETE
HAGER | H3+ | HAG_HMS100BC | HAG_HMS100BC_PB23 | HMS100BC | 3250613177423 | Disjoncteur Boitier Moulé h3+ P160 MAG 3P3D 100A 50kA CTC | 839.59 | 743.02 | 386.3704 | 304.4599 | 358.1881 | 252.7017 | 293.8565 |  |  | T | Tertiaire | P | PROTECTION TERTIAIRE | T | APPAREILLAGE DE TETE
HAGER | H3+ | HAG_HMS100DC | HAG_HMS100DC_PB23 | HMS100DC | 3250613177430 | Disjoncteur Boitier Moulé h3+ P160 TM ADJ 3P3D 100A 50kA CTC | 794.57 | 703.17 | 365.6484 | 288.1309 | 338.9776 | 239.1487 | 278.0995 |  |  | T | Tertiaire | P | PROTECTION TERTIAIRE | T | APPAREILLAGE DE TETE
HAGER | H3+ | HAG_HMS100GC | HAG_HMS100GC_PB23 | HMS100GC | 3250613145736 | Disjoncteur Boitier Moulé h3+ P160 LSNI 3P3D 100A 50kA CTC | 930.97 | 823.87 | 428.4124 | 337.589 | 397.1635 | 280.1988 | 325.8395 |  |  | T | Tertiaire | P | PROTECTION TERTIAIRE | T | APPAREILLAGE DE TETE
HAGER | H3+ | HAG_HMS100JC | HAG_HMS100JC_PB23 | HMS100JC | 3250613145743 | Disjoncteur Boitier Moulé h3+ P160 LSI 3P3D 100A 50kA CTC | 991.86 | 877.76 | 456.4352 | 359.6709 | 423.1423 | 298.5269 | 347.151 |  |  | T | Tertiaire | P | PROTECTION TERTIAIRE | T | APPAREILLAGE DE TETE
HAGER | H3+ | HAG_HMS100NC | HAG_HMS100NC_PB23 | HMS100NC | 3250613141318 | Disjoncteur Boitier Moulé h3+ P160 Energy 3P3D 100A 50kA CTC | 1651.33 | 1461.36 | 759.9072 | 598.8069 | 704.4787 | 497.0097 | 577.9655 |  |  | T | Tertiaire | P | PROTECTION TERTIAIRE | T | APPAREILLAGE DE TETE
HAGER | H3+ | HAG_HMS101BC | HAG_HMS101BC_PB23 | HMS101BC | 3250613177447 | Disjoncteur Boitier Moulé h3+ P160 MAG 4P4D 100A 50kA CTC | 1010.41 | 894.19 | 464.9788 | 366.4033 | 431.0627 | 304.1147 | 353.6435 |  |  | T | Tertiaire | P | PROTECTION TERTIAIRE | T | APPAREILLAGE DE TETE
HAGER | H3+ | HAG_HMS101DC | HAG_HMS101DC_PB23 | HMS101DC | 3250613177454 | Disjoncteur Boitier Moulé h3+ P160 TM ADJ 4P4D N0-100% 100A 50kA CTC | 994.53 | 880.11 | 457.6572 | 360.6339 | 424.2751 | 299.3261 | 348.0855 |  |  | T | Tertiaire | P | PROTECTION TERTIAIRE | T | APPAREILLAGE DE TETE
HAGER | H3+ | HAG_HMS101GC | HAG_HMS101GC_PB23 | HMS101GC | 3250613145750 | Disjoncteur Boitier Moulé h3+ P160 LSnI 4P4D N0-50-100% 100A 50kA CTC | 1141.51 | 1010.21 | 525.3092 | 413.9436 | 486.9925 | 343.5732 | 399.5285 |  |  | T | Tertiaire | P | PROTECTION TERTIAIRE | T | APPAREILLAGE DE TETE
HAGER | H3+ | HAG_HMS101JC | HAG_HMS101JC_PB23 | HMS101JC | 3250613145767 | Disjoncteur Boitier Moulé h3+ P160 LSI 4P4D N0-50-100% 100A 50kA CTC | 1419.6 | 1256.28 | 653.2656 | 514.7733 | 605.6156 | 427.2618 | 496.86 |  |  | T | Tertiaire | P | PROTECTION TERTIAIRE | T | APPAREILLAGE DE TETE
HAGER | H3+ | HAG_HMS101NC | HAG_HMS101NC_PB23 | HMS101NC | 3250613141325 | Disjoncteur Boitier Moulé h3+ P160 Energy 4P4D N0-50-100% 100A 50kA CTC | 2188.96 | 1937.14 | 1007.3128 | 793.7625 | 933.8382 | 658.8229 | 766.136 |  |  | T | Tertiaire | P | PROTECTION TERTIAIRE | T | APPAREILLAGE DE TETE
HAGER | H3+ | HAG_HMS125BC | HAG_HMS125BC_PB23 | HMS125BC | 3250613177478 | Disjoncteur Boitier Moulé h3+ P160 MAG 3P3D 125A 50kA CTC | 1243.47 | 1100.42 | 572.2184 | 450.9081 | 530.4801 | 374.2537 | 435.2145 |  |  | T | Tertiaire | P | PROTECTION TERTIAIRE | T | APPAREILLAGE DE TETE
HAGER | H3+ | HAG_HMS125DC | HAG_HMS125DC_PB23 | HMS125DC | 3250613177485 | Disjoncteur Boitier Moulé h3+ P160 TM ADJ 3P3D 125A 50kA CTC | 1050.14 | 929.33 | 483.2516 | 380.8023 | 448.0027 | 316.0659 | 367.549 |  |  | T | Tertiaire | P | PROTECTION TERTIAIRE | T | APPAREILLAGE DE TETE
HAGER | H3+ | HAG_HMS126BC | HAG_HMS126BC_PB23 | HMS126BC | 3250613177492 | Disjoncteur Boitier Moulé h3+ P160 MAG 4P4D 125A 50kA CTC | 1593.09 | 1409.82 | 733.1064 | 577.6878 | 679.6328 | 479.4809 | 557.5815 |  |  | T | Tertiaire | P | PROTECTION TERTIAIRE | T | APPAREILLAGE DE TETE
HAGER | H3+ | HAG_HMS126DC | HAG_HMS126DC_PB23 | HMS126DC | 3250613177508 | Disjoncteur Boitier Moulé h3+ P160 TM ADJ 4P4D N0-100% 125A 50kA CTC | 1340.13 | 1185.97 | 616.7044 | 485.9631 | 571.7213 | 403.3493 | 469.0455 |  |  | T | Tertiaire | P | PROTECTION TERTIAIRE | T | APPAREILLAGE DE TETE
HAGER | H3+ | HAG_HMS160BC | HAG_HMS160BC_PB23 | HMS160BC | 3250613177522 | Disjoncteur Boitier Moulé h3+ P160 MAG 3P3D 160A 50kA CTC | 1243.47 | 1100.42 | 572.2184 | 450.9081 | 530.4801 | 374.2537 | 435.2145 |  |  | T | Tertiaire | P | PROTECTION TERTIAIRE | T | APPAREILLAGE DE TETE
HAGER | H3+ | HAG_HMS160DC | HAG_HMS160DC_PB23 | HMS160DC | 3250613177539 | Disjoncteur Boitier Moulé h3+ P160 TM ADJ 3P3D 160A 50kA CTC | 1273.94 | 1127.39 | 586.2428 | 461.9593 | 543.4816 | 383.4262 | 445.879 |  |  | T | Tertiaire | P | PROTECTION TERTIAIRE | T | APPAREILLAGE DE TETE
HAGER | H3+ | HAG_HMS160GC | HAG_HMS160GC_PB23 | HMS160GC | 3250613145774 | Disjoncteur Boitier Moulé h3+ P160 LSNI 3P3D 160A 50kA CTC | 1407.7 | 1245.76 | 647.7952 | 510.4626 | 600.5443 | 423.684 | 492.695 |  |  | T | Tertiaire | P | PROTECTION TERTIAIRE | T | APPAREILLAGE DE TETE
HAGER | H3+ | HAG_HMS160JC | HAG_HMS160JC_PB23 | HMS160JC | 3250613145781 | Disjoncteur Boitier Moulé h3+ P160 LSI 3P3D 160A 50kA CTC | 1530.84 | 1354.73 | 704.4596 | 555.1142 | 653.0755 | 460.7448 | 535.794 |  |  | T | Tertiaire | P | PROTECTION TERTIAIRE | T | APPAREILLAGE DE TETE
HAGER | H3+ | HAG_HMS160NC | HAG_HMS160NC_PB23 | HMS160NC | 3250613141332 | Disjoncteur Boitier Moulé h3+ P160 Energy 3P3D 160A 50kA CTC | 2166.48 | 1917.23 | 996.9596 | 785.6042 | 924.2402 | 652.0515 | 758.268 |  |  | T | Tertiaire | P | PROTECTION TERTIAIRE | T | APPAREILLAGE DE TETE
HAGER | H3+ | HAG_HMS161BC | HAG_HMS161BC_PB23 | HMS161BC | 3250613177546 | Disjoncteur Boitier Moulé h3+ P160 MAG 4P4D 160A 50kA CTC | 1593.09 | 1409.82 | 733.1064 | 577.6878 | 679.6328 | 479.4809 | 557.5815 |  |  | T | Tertiaire | P | PROTECTION TERTIAIRE | T | APPAREILLAGE DE TETE
HAGER | H3+ | HAG_HMS161DC | HAG_HMS161DC_PB23 | HMS161DC | 3250613177553 | Disjoncteur Boitier Moulé h3+ P160 TM ADJ 4P4D N0-100% 160A 50kA CTC | 1669.87 | 1477.78 | 768.4456 | 605.5351 | 712.3943 | 502.5942 | 584.4545 |  |  | T | Tertiaire | P | PROTECTION TERTIAIRE | T | APPAREILLAGE DE TETE
HAGER | H3+ | HAG_HMS161GC | HAG_HMS161GC_PB23 | HMS161GC | 3250613145798 | Disjoncteur Boitier Moulé h3+ P160 LSnI 4P4D N0-50-100% 160A 50kA CTC | 1786.4 | 1580.89 | 822.0628 | 647.7855 | 762.1006 | 537.662 | 625.24 |  |  | T | Tertiaire | P | PROTECTION TERTIAIRE | T | APPAREILLAGE DE TETE
HAGER | H3+ | HAG_HMS161JC | HAG_HMS161JC_PB23 | HMS161JC | 3250613145804 | Disjoncteur Boitier Moulé h3+ P160 LSI 4P4D N0-50-100% 160A 50kA CTC | 2059.21 | 1822.29 | 947.5908 | 746.7016 | 878.4724 | 619.7623 | 720.7235 |  |  | T | Tertiaire | P | PROTECTION TERTIAIRE | T | APPAREILLAGE DE TETE
HAGER | H3+ | HAG_HMS161NC | HAG_HMS161NC_PB23 | HMS161NC | 3250613141349 | Disjoncteur Boitier Moulé h3+ P160 Energy 4P4D N0-50-100% 160A 50kA CTC | 2465.74 | 2182.08 | 1134.6816 | 894.1291 | 1051.9166 | 742.1272 | 863.009 |  |  | T | Tertiaire | P | PROTECTION TERTIAIRE | T | APPAREILLAGE DE TETE
HAGER | H3+ | HAG_HMT040GR | HAG_HMT040GR_PB23 | HMT040GR | 3250613176396 | Disjoncteur Boitier Moulé h3+ P250 LSNI 3P3D 40A 50kA FTC | 1017.05 | 900.04 | 468.0208 | 368.8004 | 433.8828 | 306.1043 | 355.9675 |  |  | T | Tertiaire | P | PROTECTION TERTIAIRE | T | APPAREILLAGE DE TETE
HAGER | H3+ | HAG_HMT040JR | HAG_HMT040JR_PB23 | HMT040JR | 3250613176402 | Disjoncteur Boitier Moulé h3+ P250 LSI 3P3D 40A 50kA FTC | 1079.27 | 955.13 | 496.6676 | 391.3741 | 460.4401 | 324.8405 | 377.7445 |  |  | T | Tertiaire | P | PROTECTION TERTIAIRE | T | APPAREILLAGE DE TETE
HAGER | H3+ | HAG_HMT040NR | HAG_HMT040NR_PB23 | HMT040NR | 3250613141790 | Disjoncteur Boitier Moulé h3+ P250 Energy 3P3D 40A 50kA FTC | 1741.37 | 1541.06 | 801.3512 | 631.4647 | 742.8997 | 524.1157 | 609.4795 |  |  | T | Tertiaire | P | PROTECTION TERTIAIRE | T | APPAREILLAGE DE TETE
HAGER | H3+ | HAG_HMT041GR | HAG_HMT041GR_PB23 | HMT041GR | 3250613176426 | Disjoncteur Boitier Moulé h3+ P250 LSnI 4P4D N0-50-100% 40A 50kA FTC | 1244.8 | 1101.61 | 572.8372 | 451.3957 | 531.0538 | 374.6584 | 435.68 |  |  | T | Tertiaire | P | PROTECTION TERTIAIRE | T | APPAREILLAGE DE TETE
HAGER | H3+ | HAG_HMT041JR | HAG_HMT041JR_PB23 | HMT041JR | 3250613176433 | Disjoncteur Boitier Moulé h3+ P250 LSI 4P4D N0-50-100% 40A 50kA FTC | 1632.8 | 1444.94 | 751.3688 | 592.0786 | 696.5631 | 491.4252 | 571.48 |  |  | T | Tertiaire | P | PROTECTION TERTIAIRE | T | APPAREILLAGE DE TETE
HAGER | H3+ | HAG_HMT041NR | HAG_HMT041NR_PB23 | HMT041NR | 3250613141806 | Disjoncteur Boitier Moulé h3+ P250 Energy 4P4D N0-50-100% 40A 50kA FTC | 2294.9 | 2030.91 | 1056.0732 | 832.1857 | 979.042 | 690.7141 | 803.215 |  |  | T | Tertiaire | P | PROTECTION TERTIAIRE | T | APPAREILLAGE DE TETE
HAGER | H3+ | HAG_HMT050DR | HAG_HMT050DR_PB23 | HMT050DR | 3250613154707 | Disjoncteur Boitier Moulé h3+ P250 TM ADJ 3P3D 50A 50kA FTC | 752.18 | 665.65 | 346.138 | 272.7567 | 320.8903 | 226.3881 | 263.263 |  |  | T | Tertiaire | P | PROTECTION TERTIAIRE | T | APPAREILLAGE DE TETE
HAGER | H3+ | HAG_HMT051DR | HAG_HMT051DR_PB23 | HMT051DR | 3250613154714 | Disjoncteur Boitier Moulé h3+ P250 TM ADJ 4P4D N0-100% 50A 50kA FTC | 933.63 | 826.21 | 429.6292 | 338.5478 | 398.2915 | 280.9947 | 326.7705 |  |  | T | Tertiaire | P | PROTECTION TERTIAIRE | T | APPAREILLAGE DE TETE
HAGER | H3+ | HAG_HMT063DR | HAG_HMT063DR_PB23 | HMT063DR | 3250613154721 | Disjoncteur Boitier Moulé h3+ P250 TM ADJ 3P3D 63A 50kA FTC | 754.83 | 668 | 347.36 | 273.7197 | 322.0232 | 227.1873 | 264.1905 |  |  | T | Tertiaire | P | PROTECTION TERTIAIRE | T | APPAREILLAGE DE TETE
HAGER | H3+ | HAG_HMT064DR | HAG_HMT064DR_PB23 | HMT064DR | 3250613154738 | Disjoncteur Boitier Moulé h3+ P250 TM ADJ 4P4D N0-100% 63A 50kA FTC | 949.5 | 840.26 | 436.9352 | 344.3049 | 405.0646 | 285.7731 | 332.325 |  |  | T | Tertiaire | P | PROTECTION TERTIAIRE | T | APPAREILLAGE DE TETE
HAGER | H3+ | HAG_HMT100DR | HAG_HMT100DR_PB23 | HMT100DR | 3250613170998 | Disjoncteur Boitier Moulé h3+ P250 TM ADJ 3P3D 100A 50kA FTC | 887.28 | 785.2 | 408.304 | 321.7436 | 378.5218 | 267.0471 | 310.548 |  |  | T | Tertiaire | P | PROTECTION TERTIAIRE | T | APPAREILLAGE DE TETE
HAGER | H3+ | HAG_HMT100GR | HAG_HMT100GR_PB23 | HMT100GR | 3250613176457 | Disjoncteur Boitier Moulé h3+ P250 LSNI 3P3D 100A 50kA FTC | 1032.93 | 914.1 | 475.332 | 374.5616 | 440.6607 | 310.8861 | 361.5255 |  |  | T | Tertiaire | P | PROTECTION TERTIAIRE | T | APPAREILLAGE DE TETE
HAGER | H3+ | HAG_HMT100JR | HAG_HMT100JR_PB23 | HMT100JR | 3250613176464 | Disjoncteur Boitier Moulé h3+ P250 LSI 3P3D 100A 50kA FTC | 1436.8 | 1271.52 | 661.1904 | 521.018 | 612.9624 | 432.445 | 502.88 |  |  | T | Tertiaire | P | PROTECTION TERTIAIRE | T | APPAREILLAGE DE TETE
HAGER | H3+ | HAG_HMT100NR | HAG_HMT100NR_PB23 | HMT100NR | 3250613141813 | Disjoncteur Boitier Moulé h3+ P250 Energy 3P3D 100A 50kA FTC | 2098.92 | 1857.45 | 965.874 | 761.1087 | 895.422 | 631.7202 | 734.622 |  |  | T | Tertiaire | P | PROTECTION TERTIAIRE | T | APPAREILLAGE DE TETE
HAGER | H3+ | HAG_HMT101DR | HAG_HMT101DR_PB23 | HMT101DR | 3250613171063 | Disjoncteur Boitier Moulé h3+ P250 TM ADJ 4P4D N0-100% 100A 50kA FTC | 1047.49 | 926.98 | 482.0296 | 379.8393 | 446.8698 | 315.2666 | 366.6215 |  |  | T | Tertiaire | P | PROTECTION TERTIAIRE | T | APPAREILLAGE DE TETE
HAGER | H3+ | HAG_HMT101GR | HAG_HMT101GR_PB23 | HMT101GR | 3250613176488 | Disjoncteur Boitier Moulé h3+ P250 LSnI 4P4D N0-50-100% 100A 50kA FTC | 1260.69 | 1115.65 | 580.138 | 457.1487 | 537.8221 | 379.4335 | 441.2415 |  |  | T | Tertiaire | P | PROTECTION TERTIAIRE | T | APPAREILLAGE DE TETE
HAGER | H3+ | HAG_HMT101JR | HAG_HMT101JR_PB23 | HMT101JR | 3250613176495 | Disjoncteur Boitier Moulé h3+ P250 LSI 4P4D N0-50-100% 100A 50kA FTC | 2057.87 | 1821.13 | 946.9876 | 746.2262 | 877.9132 | 619.3678 | 720.2545 |  |  | T | Tertiaire | P | PROTECTION TERTIAIRE | T | APPAREILLAGE DE TETE
HAGER | H3+ | HAG_HMT101NR | HAG_HMT101NR_PB23 | HMT101NR | 3250613141820 | Disjoncteur Boitier Moulé h3+ P250 Energy 4P4D N0-50-100% 100A 50kA FTC | 2473.67 | 2189.09 | 1138.3268 | 897.0015 | 1055.2959 | 744.5113 | 865.7845 |  |  | T | Tertiaire | P | PROTECTION TERTIAIRE | T | APPAREILLAGE DE TETE
HAGER | H3+ | HAG_HMT125DR | HAG_HMT125DR_PB23 | HMT125DR | 3250613171148 | Disjoncteur Boitier Moulé h3+ P250 TM ADJ 3P3D 125A 50kA FTC | 1050.14 | 929.33 | 483.2516 | 380.8023 | 448.0027 | 316.0659 | 367.549 |  |  | T | Tertiaire | P | PROTECTION TERTIAIRE | T | APPAREILLAGE DE TETE
HAGER | H3+ | HAG_HMT126DR | HAG_HMT126DR_PB23 | HMT126DR | 3250613171179 | Disjoncteur Boitier Moulé h3+ P250 TM ADJ 4P4D N0-100% 125A 50kA FTC | 1411.63 | 1249.26 | 649.6152 | 511.8968 | 602.2315 | 424.8743 | 494.0705 |  |  | T | Tertiaire | P | PROTECTION TERTIAIRE | T | APPAREILLAGE DE TETE
HAGER | H3+ | HAG_HMT160DR | HAG_HMT160DR_PB23 | HMT160DR | 3250613171230 | Disjoncteur Boitier Moulé h3+ P250 TM ADJ 3P3D 160A 50kA FTC | 1273.94 | 1127.39 | 586.2428 | 461.9593 | 543.4816 | 383.4262 | 445.879 |  |  | T | Tertiaire | P | PROTECTION TERTIAIRE | T | APPAREILLAGE DE TETE
HAGER | H3+ | HAG_HMT160GR | HAG_HMT160GR_PB23 | HMT160GR | 3250613176518 | Disjoncteur Boitier Moulé h3+ P250 LSNI 3P3D 160A 50kA FTC | 1538.79 | 1361.76 | 708.1152 | 557.9948 | 656.4644 | 463.1357 | 538.5765 |  |  | T | Tertiaire | P | PROTECTION TERTIAIRE | T | APPAREILLAGE DE TETE
HAGER | H3+ | HAG_HMT160JR | HAG_HMT160JR_PB23 | HMT160JR | 3250613176525 | Disjoncteur Boitier Moulé h3+ P250 LSI 3P3D 160A 50kA FTC | 2219.42 | 1964.09 | 1021.3268 | 804.8055 | 946.83 | 667.9886 | 776.797 |  |  | T | Tertiaire | P | PROTECTION TERTIAIRE | T | APPAREILLAGE DE TETE
HAGER | H3+ | HAG_HMT160NR | HAG_HMT160NR_PB23 | HMT160NR | 3250613141837 | Disjoncteur Boitier Moulé h3+ P250 Energy 3P3D 160A 50kA FTC | 2472.36 | 2187.93 | 1137.7236 | 896.5262 | 1054.7367 | 744.1167 | 865.326 |  |  | T | Tertiaire | P | PROTECTION TERTIAIRE | T | APPAREILLAGE DE TETE
HAGER | H3+ | HAG_HMT161DR | HAG_HMT161DR_PB23 | HMT161DR | 3250613171308 | Disjoncteur Boitier Moulé h3+ P250 TM ADJ 4P4D N0-100% 160A 50kA FTC | 1757.27 | 1555.12 | 808.6624 | 637.226 | 749.6776 | 528.8976 | 615.0445 |  |  | T | Tertiaire | P | PROTECTION TERTIAIRE | T | APPAREILLAGE DE TETE
HAGER | H3+ | HAG_HMT161GR | HAG_HMT161GR_PB23 | HMT161GR | 3250613176549 | Disjoncteur Boitier Moulé h3+ P250 LSnI 4P4D N0-50-100% 160A 50kA FTC | 1955.91 | 1730.88 | 900.0576 | 709.2454 | 834.4063 | 588.6737 | 684.5685 |  |  | T | Tertiaire | P | PROTECTION TERTIAIRE | T | APPAREILLAGE DE TETE
HAGER | H3+ | HAG_HMT161JR | HAG_HMT161JR_PB23 | HMT161JR | 3250613176556 | Disjoncteur Boitier Moulé h3+ P250 LSI 4P4D N0-50-100% 160A 50kA FTC | 2635.23 | 2332.07 | 1212.6764 | 955.589 | 1124.2224 | 793.1389 | 922.3305 |  |  | T | Tertiaire | P | PROTECTION TERTIAIRE | T | APPAREILLAGE DE TETE
HAGER | H3+ | HAG_HMT161NR | HAG_HMT161NR_PB23 | HMT161NR | 3250613141844 | Disjoncteur Boitier Moulé h3+ P250 Energy 4P4D N0-50-100% 160A 50kA FTC | 2984.82 | 2641.45 | 1373.554 | 1082.3606 | 1273.3654 | 898.3593 | 1044.687 |  |  | T | Tertiaire | P | PROTECTION TERTIAIRE | T | APPAREILLAGE DE TETE
HAGER | H3+ | HAG_HMT200BR | HAG_HMT200BR_PB23 | HMT200BR | 3250613171384 | Disjoncteur Boitier Moulé h3+ P250 MAG 3P3D 200A 50kA FTC | 1726.57 | 1527.94 | 794.5288 | 626.0887 | 736.5749 | 519.6536 | 604.2995 |  |  | T | Tertiaire | P | PROTECTION TERTIAIRE | T | APPAREILLAGE DE TETE
HAGER | H3+ | HAG_HMT200DR | HAG_HMT200DR_PB23 | HMT200DR | 3250613171407 | Disjoncteur Boitier Moulé h3+ P250 TM ADJ 3P3D 200A 50kA FTC | 1725.49 | 1526.98 | 794.0296 | 625.6953 | 736.1121 | 519.3271 | 603.9215 |  |  | T | Tertiaire | P | PROTECTION TERTIAIRE | T | APPAREILLAGE DE TETE
HAGER | H3+ | HAG_HMT201DR | HAG_HMT201DR_PB23 | HMT201DR | 3250613171438 | Disjoncteur Boitier Moulé h3+ P250 TM ADJ 4P4D N0-100% 200A 50kA FTC | 2763.69 | 2445.75 | 1271.79 | 1002.1705 | 1179.0241 | 831.8015 | 967.2915 |  |  | T | Tertiaire | P | PROTECTION TERTIAIRE | T | APPAREILLAGE DE TETE
HAGER | H3+ | HAG_HMT250BR | HAG_HMT250BR_PB23 | HMT250BR | 3250613171476 | Disjoncteur Boitier Moulé h3+ P250 MAG 3P3D 250A 50kA FTC | 1726.57 | 1527.94 | 794.5288 | 626.0887 | 736.5749 | 519.6536 | 604.2995 |  |  | T | Tertiaire | P | PROTECTION TERTIAIRE | T | APPAREILLAGE DE TETE
HAGER | H3+ | HAG_HMT250DR | HAG_HMT250DR_PB23 | HMT250DR | 3250613171490 | Disjoncteur Boitier Moulé h3+ P250 TM ADJ 3P3D 250A 50kA FTC | 1725.49 | 1526.98 | 794.0296 | 625.6953 | 736.1121 | 519.3271 | 603.9215 |  |  | T | Tertiaire | P | PROTECTION TERTIAIRE | T | APPAREILLAGE DE TETE
HAGER | H3+ | HAG_HMT250GR | HAG_HMT250GR_PB23 | HMT250GR | 3250613176570 | Disjoncteur Boitier Moulé h3+ P250 LSNI 3P3D 250A 50kA FTC | 2406.14 | 2129.33 | 1107.2516 | 872.5143 | 1026.4874 | 724.1868 | 842.149 |  |  | T | Tertiaire | P | PROTECTION TERTIAIRE | T | APPAREILLAGE DE TETE
HAGER | H3+ | HAG_HMT250JR | HAG_HMT250JR_PB23 | HMT250JR | 3250613176587 | Disjoncteur Boitier Moulé h3+ P250 LSI 3P3D 250A 50kA FTC | 2555.77 | 2261.74 | 1176.1048 | 926.7706 | 1090.3183 | 769.2196 | 894.5195 |  |  | T | Tertiaire | P | PROTECTION TERTIAIRE | T | APPAREILLAGE DE TETE
HAGER | H3+ | HAG_HMT250NR | HAG_HMT250NR_PB23 | HMT250NR | 3250613141851 | Disjoncteur Boitier Moulé h3+ P250 Energy 3P3D 250A 50kA FTC | 2792.8 | 2471.52 | 1285.1904 | 1012.73 | 1191.4471 | 840.5659 | 977.48 |  |  | T | Tertiaire | P | PROTECTION TERTIAIRE | T | APPAREILLAGE DE TETE
HAGER | H3+ | HAG_HMT251DR | HAG_HMT251DR_PB23 | HMT251DR | 3250613171568 | Disjoncteur Boitier Moulé h3+ P250 TM ADJ 4P4D N0-100% 250A 50kA FTC | 2763.69 | 2445.75 | 1271.79 | 1002.1705 | 1179.0241 | 831.8015 | 967.2915 |  |  | T | Tertiaire | P | PROTECTION TERTIAIRE | T | APPAREILLAGE DE TETE
HAGER | H3+ | HAG_HMT251GR | HAG_HMT251GR_PB23 | HMT251GR | 3250613176600 | Disjoncteur Boitier Moulé h3+ P250 LSnI 4P4D N0-50-100% 250A 50kA FTC | 2962.33 | 2621.55 | 1363.206 | 1074.2063 | 1263.7722 | 891.5913 | 1036.8155 |  |  | T | Tertiaire | P | PROTECTION TERTIAIRE | T | APPAREILLAGE DE TETE
HAGER | H3+ | HAG_HMT251JR | HAG_HMT251JR_PB23 | HMT251JR | 3250613176617 | Disjoncteur Boitier Moulé h3+ P250 LSI 4P4D N0-50-100% 250A 50kA FTC | 3383.41 | 2994.18 | 1556.9736 | 1226.8952 | 1443.4061 | 1018.323 | 1184.1935 |  |  | T | Tertiaire | P | PROTECTION TERTIAIRE | T | APPAREILLAGE DE TETE
HAGER | H3+ | HAG_HMT251NR | HAG_HMT251NR_PB23 | HMT251NR | 3250613141868 | Disjoncteur Boitier Moulé h3+ P250 Energy 4P4D N0-50-100% 250A 50kA FTC | 3820.41 | 3380.91 | 1758.0732 | 1385.3617 | 1629.8373 | 1149.8502 | 1337.1435 |  |  | T | Tertiaire | P | PROTECTION TERTIAIRE | T | APPAREILLAGE DE TETE
HAGER | H3+ | HAG_HMW250JR | HAG_HMW250JR_PB23 | HMW250JR | 3250613198152 | Disjoncteur h3+ P630 LSI 3x250A 50kA | 3255.05 | 2880.06 | 1497.6312 | 1180.1334 | 1388.3922 | 979.5107 | 1139.2675 |  |  | T | Tertiaire | P | PROTECTION TERTIAIRE | T | APPAREILLAGE DE TETE
HAGER | H3+ | HAG_HMW250NR | HAG_HMW250NR_PB23 | HMW250NR | 3250613197490 | Disjoncteur h3+ P630 Energy 3x250A 50kA | 3906.04 | 3456.87 | 1797.5724 | 1416.4871 | 1666.4554 | 1175.6843 | 1367.114 |  |  | T | Tertiaire | P | PROTECTION TERTIAIRE | T | APPAREILLAGE DE TETE
HAGER | H3+ | HAG_HMW251JR | HAG_HMW251JR_PB23 | HMW251JR | 3250613198176 | Disjoncteur h3+ P630 LSI 4x250A 50kA | 3710.74 | 3283.7 | 1707.524 | 1345.5289 | 1582.9752 | 1116.789 | 1298.759 |  |  | T | Tertiaire | P | PROTECTION TERTIAIRE | T | APPAREILLAGE DE TETE
HAGER | H3+ | HAG_HMW251NR | HAG_HMW251NR_PB23 | HMW251NR | 3250613197506 | Disjoncteur h3+ P630 Energy 4x250A 50kA | 4426.84 | 3917.77 | 2037.2404 | 1605.3454 | 1888.6417 | 1332.4367 | 1549.394 |  |  | T | Tertiaire | P | PROTECTION TERTIAIRE | T | APPAREILLAGE DE TETE
HAGER | H3+ | HAG_HMW400JR | HAG_HMW400JR_PB23 | HMW400JR | 3250613198190 | Disjoncteur h3+ P630 LSI 3x400A 50kA | 4231.55 | 3744.61 | 1947.1972 | 1534.3914 | 1805.1663 | 1273.5449 | 1481.0425 |  |  | T | Tertiaire | P | PROTECTION TERTIAIRE | T | APPAREILLAGE DE TETE
HAGER | H3+ | HAG_HMW400NR | HAG_HMW400NR_PB23 | HMW400NR | 3250613197513 | Disjoncteur h3+ P630 Energy 3x400A 50kA | 4947.65 | 4378.69 | 2276.9188 | 1794.212 | 2110.8377 | 1489.196 | 1731.6775 |  |  | T | Tertiaire | P | PROTECTION TERTIAIRE | T | APPAREILLAGE DE TETE
HAGER | H3+ | HAG_HMW401JR | HAG_HMW401JR_PB23 | HMW401JR | 3250613198213 | Disjoncteur h3+ P630 LSI 4x400A 50kA | 5012.75 | 4435.97 | 2306.7044 | 1817.6831 | 2138.4507 | 1508.6769 | 1754.4625 |  |  | T | Tertiaire | P | PROTECTION TERTIAIRE | T | APPAREILLAGE DE TETE
HAGER | H3+ | HAG_HMW401NR | HAG_HMW401NR_PB23 | HMW401NR | 3250613197520 | Disjoncteur h3+ P630 Energy 4x400A 50kA | 5663.75 | 5012.75 | 2606.63 | 2054.0244 | 2416.4993 | 1704.8403 | 1982.3125 |  |  | T | Tertiaire | P | PROTECTION TERTIAIRE | T | APPAREILLAGE DE TETE
HAGER | H3+ | HAG_HMW630JR | HAG_HMW630JR_PB23 | HMW630JR | 3250613198237 | Disjoncteur h3+ P630 LSI 3x630A 50kA | 5598.65 | 4954.17 | 2576.1684 | 2030.0207 | 2388.2596 | 1684.9172 | 1959.5275 |  |  | T | Tertiaire | P | PROTECTION TERTIAIRE | T | APPAREILLAGE DE TETE
HAGER | H3+ | HAG_HMW630NR | HAG_HMW630NR_PB23 | HMW630NR | 3250613197537 | Disjoncteur h3+ P630 Energy 3x630A 50kA | 6444.96 | 5704.12 | 2966.1424 | 2337.3202 | 2749.7885 | 1939.9758 | 2255.736 |  |  | T | Tertiaire | P | PROTECTION TERTIAIRE | T | APPAREILLAGE DE TETE
HAGER | H3+ | HAG_HMW631JR | HAG_HMW631JR_PB23 | HMW631JR | 3250613198251 | Disjoncteur h3+ P630 LSI 4x630A 50kA | 6900.68 | 6106.44 | 3175.3488 | 2502.1749 | 2943.7351 | 2076.8051 | 2415.238 |  |  | T | Tertiaire | P | PROTECTION TERTIAIRE | T | APPAREILLAGE DE TETE
HAGER | H3+ | HAG_HMW631NR | HAG_HMW631NR_PB23 | HMW631NR | 3250613197544 | Disjoncteur h3+ P630 Energy 4x630A 50kA | 7616.77 | 6740.51 | 3505.0652 | 2761.9914 | 3249.4016 | 2292.4528 | 2665.8695 |  |  | T | Tertiaire | P | PROTECTION TERTIAIRE | T | APPAREILLAGE DE TETE
HAGER | PROTECTIONS MODULAIRES TERTIAIRE | HAG_HMX210 | HAG_HMX210_PB23 | HMX210 | 3250613231897 | Disjoncteur 2P 50kA C-10A 3M | 355.83 | 338.24 | 175.8848 | 138.5972 | 163.0556 | 115.0357 | 124.5405 |  |  | T | Tertiaire | P | PROTECTION TERTIAIRE | M | DISJ. MULTIPOLAIRES
HAGER | PROTECTIONS MODULAIRES TERTIAIRE | HAG_HMX216 | HAG_HMX216_PB23 | HMX216 | 3250613231903 | Disjoncteur 2P 50kA C-16A 3M | 370.5 | 352.15 | 183.118 | 144.297 | 169.7612 | 119.7665 | 129.675 |  |  | T | Tertiaire | P | PROTECTION TERTIAIRE | M | DISJ. MULTIPOLAIRES
HAGER | PROTECTIONS MODULAIRES TERTIAIRE | HAG_HMX220 | HAG_HMX220_PB23 | HMX220 | 3250613231910 | Disjoncteur 2P 50kA C-20A 3M | 377.95 | 359.32 | 186.8464 | 147.235 | 173.2176 | 122.205 | 132.2825 |  |  | T | Tertiaire | P | PROTECTION TERTIAIRE | M | DISJ. MULTIPOLAIRES
HAGER | PROTECTIONS MODULAIRES TERTIAIRE | HAG_HMX225 | HAG_HMX225_PB23 | HMX225 | 3250613231927 | Disjoncteur 2P 50kA C-25A 3M | 393.2 | 373.78 | 194.3656 | 153.1601 | 180.1883 | 127.1229 | 137.62 |  |  | T | Tertiaire | P | PROTECTION TERTIAIRE | M | DISJ. MULTIPOLAIRES
HAGER | PROTECTIONS MODULAIRES TERTIAIRE | HAG_HMX232 | HAG_HMX232_PB23 | HMX232 | 3250613231934 | Disjoncteur 2P 50kA C-32A 3M | 410.38 | 390.12 | 202.8624 | 159.8556 | 188.0654 | 132.6801 | 143.633 |  |  | T | Tertiaire | P | PROTECTION TERTIAIRE | M | DISJ. MULTIPOLAIRES
HAGER | PROTECTIONS MODULAIRES TERTIAIRE | HAG_HMX240 | HAG_HMX240_PB23 | HMX240 | 3250613231941 | Disjoncteur 2P 50kA C-40A 3M | 440.66 | 418.94 | 217.8488 | 171.6649 | 201.9587 | 142.4818 | 154.231 |  |  | T | Tertiaire | P | PROTECTION TERTIAIRE | M | DISJ. MULTIPOLAIRES
HAGER | PROTECTIONS MODULAIRES TERTIAIRE | HAG_HMX250 | HAG_HMX250_PB23 | HMX250 | 3250613231958 | Disjoncteur 2P 50kA C-50A 3M | 490.79 | 466.49 | 242.5748 | 191.1489 | 224.8811 | 158.6536 | 171.7765 |  |  | T | Tertiaire | P | PROTECTION TERTIAIRE | M | DISJ. MULTIPOLAIRES
HAGER | PROTECTIONS MODULAIRES TERTIAIRE | HAG_HMX263 | HAG_HMX263_PB23 | HMX263 | 3250613231965 | Disjoncteur 2P 50kA C-63A 3M | 531.76 | 505.49 | 262.8548 | 207.1296 | 243.6819 | 171.9176 | 186.116 |  |  | T | Tertiaire | P | PROTECTION TERTIAIRE | M | DISJ. MULTIPOLAIRES
HAGER | PROTECTIONS MODULAIRES TERTIAIRE | HAG_HMX310 | HAG_HMX310_PB23 | HMX310 | 3250613231972 | Disjoncteur 3P 50kA C-10A 4.5M | 579.66 | 550.98 | 286.5096 | 225.7696 | 265.6113 | 187.3887 | 202.881 |  |  | T | Tertiaire | P | PROTECTION TERTIAIRE | M | DISJ. MULTIPOLAIRES
HAGER | PROTECTIONS MODULAIRES TERTIAIRE | HAG_HMX316 | HAG_HMX316_PB23 | HMX316 | 3250613231989 | Disjoncteur 3P 50kA C-16A 4.5M | 603.94 | 574.09 | 298.5268 | 235.2391 | 276.7519 | 195.2485 | 211.379 |  |  | T | Tertiaire | P | PROTECTION TERTIAIRE | M | DISJ. MULTIPOLAIRES
HAGER | PROTECTIONS MODULAIRES TERTIAIRE | HAG_HMX320 | HAG_HMX320_PB23 | HMX320 | 3250613231996 | Disjoncteur 3P 50kA C-20A 4.5M | 622.92 | 592.08 | 307.8816 | 242.6107 | 285.4244 | 201.3669 | 218.022 |  |  | T | Tertiaire | P | PROTECTION TERTIAIRE | M | DISJ. MULTIPOLAIRES
HAGER | PROTECTIONS MODULAIRES TERTIAIRE | HAG_HMX325 | HAG_HMX325_PB23 | HMX325 | 3250613232009 | Disjoncteur 3P 50kA C-25A 4.5M | 638.13 | 606.63 | 315.4476 | 248.5727 | 292.4385 | 206.3153 | 223.3455 |  |  | T | Tertiaire | P | PROTECTION TERTIAIRE | M | DISJ. MULTIPOLAIRES
HAGER | PROTECTIONS MODULAIRES TERTIAIRE | HAG_HMX332 | HAG_HMX332_PB23 | HMX332 | 3250613232016 | Disjoncteur 3P 50kA C-32A 4.5M | 660.95 | 628.25 | 326.69 | 257.4317 | 302.8608 | 213.6683 | 231.3325 |  |  | T | Tertiaire | P | PROTECTION TERTIAIRE | M | DISJ. MULTIPOLAIRES
HAGER | PROTECTIONS MODULAIRES TERTIAIRE | HAG_HMX340 | HAG_HMX340_PB23 | HMX340 | 3250613232023 | Disjoncteur 3P 50kA C-40A 4.5M | 669.76 | 636.65 | 331.058 | 260.8737 | 306.9102 | 216.5252 | 234.416 |  |  | T | Tertiaire | P | PROTECTION TERTIAIRE | M | DISJ. MULTIPOLAIRES
HAGER | PROTECTIONS MODULAIRES TERTIAIRE | HAG_HMX350 | HAG_HMX350_PB23 | HMX350 | 3250613232030 | Disjoncteur 3P 50kA C-50A 4.5M | 745.05 | 708.2 | 368.264 | 290.192 | 341.4024 | 240.8594 | 260.7675 |  |  | T | Tertiaire | P | PROTECTION TERTIAIRE | M | DISJ. MULTIPOLAIRES
HAGER | PROTECTIONS MODULAIRES TERTIAIRE | HAG_HMX363 | HAG_HMX363_PB23 | HMX363 | 3250613232047 | Disjoncteur 3P 50kA C-63A 4.5M | 858.01 | 815.57 | 424.0964 | 334.188 | 393.1623 | 277.376 | 300.3035 |  |  | T | Tertiaire | P | PROTECTION TERTIAIRE | M | DISJ. MULTIPOLAIRES
HAGER | PROTECTIONS MODULAIRES TERTIAIRE | HAG_HMX410 | HAG_HMX410_PB23 | HMX410 | 3250613232054 | Disjoncteur 4P 50kA C-10A 6M | 809.43 | 769.4 | 400.088 | 315.2693 | 370.9051 | 261.6736 | 283.3005 |  |  | T | Tertiaire | P | PROTECTION TERTIAIRE | M | DISJ. MULTIPOLAIRES
HAGER | PROTECTIONS MODULAIRES TERTIAIRE | HAG_HMX416 | HAG_HMX416_PB23 | HMX416 | 3250613232061 | Disjoncteur 4P 50kA C-16A 6M | 828.23 | 787.26 | 409.3752 | 322.5877 | 379.5149 | 267.7478 | 289.8805 |  |  | T | Tertiaire | P | PROTECTION TERTIAIRE | M | DISJ. MULTIPOLAIRES
HAGER | PROTECTIONS MODULAIRES TERTIAIRE | HAG_HMX420 | HAG_HMX420_PB23 | HMX420 | 3250613232078 | Disjoncteur 4P 50kA C-20A 6M | 847.33 | 805.46 | 418.8392 | 330.0453 | 388.2886 | 273.9376 | 296.5655 |  |  | T | Tertiaire | P | PROTECTION TERTIAIRE | M | DISJ. MULTIPOLAIRES
HAGER | PROTECTIONS MODULAIRES TERTIAIRE | HAG_HMX425 | HAG_HMX425_PB23 | HMX425 | 3250613232085 | Disjoncteur 4P 50kA C-25A 6M | 858.02 | 815.58 | 424.1016 | 334.1921 | 393.1671 | 277.3794 | 300.307 |  |  | T | Tertiaire | P | PROTECTION TERTIAIRE | M | DISJ. MULTIPOLAIRES
HAGER | PROTECTIONS MODULAIRES TERTIAIRE | HAG_HMX432 | HAG_HMX432_PB23 | HMX432 | 3250613232092 | Disjoncteur 4P 50kA C-32A 6M | 873.04 | 829.88 | 431.5376 | 340.0516 | 400.0607 | 282.2429 | 305.564 |  |  | T | Tertiaire | P | PROTECTION TERTIAIRE | M | DISJ. MULTIPOLAIRES
HAGER | PROTECTIONS MODULAIRES TERTIAIRE | HAG_HMX440 | HAG_HMX440_PB23 | HMX440 | 3250613232108 | Disjoncteur 4P 50kA C-40A 6M | 847.62 | 805.73 | 418.9796 | 330.1559 | 388.4187 | 274.0294 | 296.667 |  |  | T | Tertiaire | P | PROTECTION TERTIAIRE | M | DISJ. MULTIPOLAIRES
HAGER | PROTECTIONS MODULAIRES TERTIAIRE | HAG_HMX450 | HAG_HMX450_PB23 | HMX450 | 3250613232115 | Disjoncteur 4P 50kA C-50A 6M | 880.42 | 836.92 | 435.1984 | 342.9363 | 403.4545 | 284.6372 | 308.147 |  |  | T | Tertiaire | P | PROTECTION TERTIAIRE | M | DISJ. MULTIPOLAIRES
HAGER | PROTECTIONS MODULAIRES TERTIAIRE | HAG_HMX463 | HAG_HMX463_PB23 | HMX463 | 3250613232122 | Disjoncteur 4P 50kA C-63A 6M | 893.9 | 849.64 | 441.8128 | 348.1485 | 409.5865 | 288.9632 | 312.865 |  |  | T | Tertiaire | P | PROTECTION TERTIAIRE | M | DISJ. MULTIPOLAIRES
HAGER | BEHA-SET | HAG_HN370503 | HAG_HN370503_PB23 | HN370503 | 4012740242707 | 3 Colliers de retenue beha-set pour HNG37050 | 5.27 | 5.04 | 2.6208 | 2.6208 | 3.276 | 2.6208 | 3.276 |  |  | G | Goulottes Tehalit | E | EQUIPEMENT DES ARMOIRES | D | ACCESSOIRE EQUIP. ARMOIRE
HAGER | BEHA-SET | HAG_HN500503 | HAG_HN500503_PB23 | HN500503 | 4012740202411 | 3 Colliers de retenue beha-set pour HNG50050 | 6.41 | 6.23 | 3.2396 | 3.2396 | 4.0495 | 3.2396 | 4.0495 |  |  | G | Goulottes Tehalit | E | EQUIPEMENT DES ARMOIRES | D | ACCESSOIRE EQUIP. ARMOIRE
HAGER | BEHA-SET | HAG_HN500753 | HAG_HN500753_PB23 | HN500753 | 4012740202428 | 3 Colliers de retenue beha-set pour HNG50075 | 7 | 6.76 | 3.5152 | 3.5152 | 4.394 | 3.5152 | 4.394 |  |  | G | Goulottes Tehalit | E | EQUIPEMENT DES ARMOIRES | D | ACCESSOIRE EQUIP. ARMOIRE
HAGER | BEHA-SET | HAG_HN501003 | HAG_HN501003_PB23 | HN501003 | 4012740202435 | Collier de retenue en PC/ABS sans halogene pour goulotte HNG 50x100mm rot | 7.61 | 7.32 | 3.8064 | 3.8064 | 4.758 | 3.8064 | 4.758 |  |  | G | Goulottes Tehalit | E | EQUIPEMENT DES ARMOIRES | D | ACCESSOIRE EQUIP. ARMOIRE
HAGER | BEHA-SET | HAG_HN501253 | HAG_HN501253_PB23 | HN501253 | 4012740242714 | 3 Colliers de retenue beha-set pour HNG50125 | 7.61 | 7.32 | 3.8064 | 3.8064 | 4.758 | 3.8064 | 4.758 |  |  | G | Goulottes Tehalit | E | EQUIPEMENT DES ARMOIRES | D | ACCESSOIRE EQUIP. ARMOIRE
HAGER | BEHA-SET | HAG_HN750503 | HAG_HN750503_PB23 | HN750503 | 4012740202442 | 3 Colliers de retenue beha-set pour HNG75050 | 6.74 | 6.46 | 3.3592 | 3.3592 | 4.199 | 3.3592 | 4.199 |  |  | G | Goulottes Tehalit | E | EQUIPEMENT DES ARMOIRES | D | ACCESSOIRE EQUIP. ARMOIRE
HAGER | BEHA-SET | HAG_HN750753 | HAG_HN750753_PB23 | HN750753 | 4012740202459 | 3 Colliers de retenue beha-set pour HNG75075 | 7.3 | 7.1 | 3.692 | 3.692 | 4.615 | 3.692 | 4.615 |  |  | G | Goulottes Tehalit | E | EQUIPEMENT DES ARMOIRES | D | ACCESSOIRE EQUIP. ARMOIRE
HAGER | BEHA-SET | HAG_HN751003 | HAG_HN751003_PB23 | HN751003 | 4012740202466 | Collier de retenue en PC/ABS sans halogene pour goulotte HNG 75x100mm rot | 7.84 | 7.43 | 3.8636 | 3.8636 | 4.8295 | 3.8636 | 4.8295 |  |  | G | Goulottes Tehalit | E | EQUIPEMENT DES ARMOIRES | D | ACCESSOIRE EQUIP. ARMOIRE
HAGER | BEHA-SET | HAG_HN751253 | HAG_HN751253_PB23 | HN751253 | 4012740202473 | Collier de retenue en PC/ABS sans halogene pour goulotte HNG 75x125mm rot | 8.31 | 8.03 | 4.1756 | 4.1756 | 5.2195 | 4.1756 | 5.2195 |  |  | G | Goulottes Tehalit | E | EQUIPEMENT DES ARMOIRES | D | ACCESSOIRE EQUIP. ARMOIRE
HAGER | H3 | HAG_HNA016M | HAG_HNA016M_PB23 | HNA016M | 3250613114251 | Disjoncteur boîtier moulé x160 3P 40kA 16A magnétique fixe | 520.29 | 456.78 | 237.5256 | 187.1702 | 220.2002 | 155.3512 | 182.1015 |  |  | T | Tertiaire | P | PROTECTION TERTIAIRE | T | APPAREILLAGE DE TETE
HAGER | H3 | HAG_HNA017M | HAG_HNA017M_PB23 | HNA017M | 3250613114268 | Disjoncteur boîtier moulé x160 4P 40kA 16A magnétique fixe | 672.08 | 589.4 | 306.488 | 241.5125 | 284.1324 | 200.4554 | 235.228 |  |  | T | Tertiaire | P | PROTECTION TERTIAIRE | T | APPAREILLAGE DE TETE
HAGER | H3 | HAG_HNA020M | HAG_HNA020M_PB23 | HNA020M | 3250613114275 | Disjoncteur boîtier moulé x160 3P 40kA 20A magnétique fixe | 519.84 | 456.32 | 237.2864 | 186.9817 | 219.9785 | 155.1948 | 181.944 |  |  | T | Tertiaire | P | PROTECTION TERTIAIRE | T | APPAREILLAGE DE TETE
HAGER | H3 | HAG_HNA021M | HAG_HNA021M_PB23 | HNA021M | 3250613114282 | Disjoncteur boîtier moulé x160 4P 40kA 20A magnétique fixe | 670.23 | 587.54 | 305.5208 | 240.7504 | 283.2358 | 199.8228 | 234.5805 |  |  | T | Tertiaire | P | PROTECTION TERTIAIRE | T | APPAREILLAGE DE TETE
HAGER | H3 | HAG_HNA025H | HAG_HNA025H_PB23 | HNA025H | 3250613130800 | Disjoncteur boîtier moulé x160 3P 40kA 25A | 699.44 | 614.29 | 319.4308 | 251.7115 | 296.1311 | 208.9205 | 244.804 |  |  | T | Tertiaire | P | PROTECTION TERTIAIRE | T | APPAREILLAGE DE TETE
HAGER | H3 | HAG_HNA025M | HAG_HNA025M_PB23 | HNA025M | 3250613114299 | Disjoncteur boîtier moulé x160 3P 40kA 25A magnétique fixe | 554.66 | 487.05 | 253.266 | 199.5736 | 234.7925 | 165.6461 | 194.131 |  |  | T | Tertiaire | P | PROTECTION TERTIAIRE | T | APPAREILLAGE DE TETE
HAGER | H3 | HAG_HNA026H | HAG_HNA026H_PB23 | HNA026H | 3250613130947 | Disjoncteur boîtier moulé x160 4P 40kA 25A | 904.08 | 793.94 | 412.8488 | 325.3249 | 382.7351 | 270.0196 | 316.428 |  |  | T | Tertiaire | P | PROTECTION TERTIAIRE | T | APPAREILLAGE DE TETE
HAGER | H3 | HAG_HNA026M | HAG_HNA026M_PB23 | HNA026M | 3250613114305 | Disjoncteur boîtier moulé x160 4P 40kA 25A magnétique fixe | 715.04 | 627.06 | 326.0712 | 256.9441 | 302.2872 | 213.2636 | 250.264 |  |  | T | Tertiaire | P | PROTECTION TERTIAIRE | T | APPAREILLAGE DE TETE
HAGER | H3 | HAG_HNA032M | HAG_HNA032M_PB23 | HNA032M | 3250613114312 | Disjoncteur boîtier moulé x160 3P 40kA 32A magnétique fixe | 520.2 | 455.64 | 236.9328 | 186.703 | 219.6506 | 154.9635 | 182.07 |  |  | T | Tertiaire | P | PROTECTION TERTIAIRE | T | APPAREILLAGE DE TETE
HAGER | H3 | HAG_HNA033M | HAG_HNA033M_PB23 | HNA033M | 3250613114329 | Disjoncteur boîtier moulé x160 4P 40kA 32A magnétique fixe | 670.23 | 587.54 | 305.5208 | 240.7504 | 283.2358 | 199.8228 | 234.5805 |  |  | T | Tertiaire | P | PROTECTION TERTIAIRE | T | APPAREILLAGE DE TETE
HAGER | H3 | HAG_HNA040H | HAG_HNA040H_PB23 | HNA040H | 3250613130817 | Disjoncteur boîtier moulé x160 3P 40kA 40A | 699.9 | 614.61 | 319.5972 | 251.8426 | 296.2854 | 209.0294 | 244.965 |  |  | T | Tertiaire | P | PROTECTION TERTIAIRE | T | APPAREILLAGE DE TETE
HAGER | H3 | HAG_HNA040M | HAG_HNA040M_PB23 | HNA040M | 3250613114336 | Disjoncteur boîtier moulé x160 3P 40kA 40A magnétique fixe | 559.15 | 490.4 | 255.008 | 200.9463 | 236.4074 | 166.7854 | 195.7025 |  |  | T | Tertiaire | P | PROTECTION TERTIAIRE | T | APPAREILLAGE DE TETE
HAGER | H3 | HAG_HNA041H | HAG_HNA041H_PB23 | HNA041H | 3250613130954 | Disjoncteur boîtier moulé x160 4P 40kA 40A | 904.08 | 793.94 | 412.8488 | 325.3249 | 382.7351 | 270.0196 | 316.428 |  |  | T | Tertiaire | P | PROTECTION TERTIAIRE | T | APPAREILLAGE DE TETE
HAGER | H3 | HAG_HNA041M | HAG_HNA041M_PB23 | HNA041M | 3250613114343 | Disjoncteur boîtier moulé x160 4P 40kA 40A magnétique fixe | 715.29 | 627.23 | 326.1596 | 257.0138 | 302.3691 | 213.3214 | 250.3515 |  |  | T | Tertiaire | P | PROTECTION TERTIAIRE | T | APPAREILLAGE DE TETE
HAGER | H3 | HAG_HNA050M | HAG_HNA050M_PB23 | HNA050M | 3250613114350 | Disjoncteur boîtier moulé x160 3P 40kA 50A magnétique fixe | 573.39 | 502.32 | 261.2064 | 205.8306 | 242.1537 | 170.8394 | 200.6865 |  |  | T | Tertiaire | P | PROTECTION TERTIAIRE | T | APPAREILLAGE DE TETE
HAGER | H3 | HAG_HNA051M | HAG_HNA051M_PB23 | HNA051M | 3250613114367 | Disjoncteur boîtier moulé x160 4P 40kA 50A magnétique fixe | 737.94 | 648.02 | 336.9704 | 265.5327 | 312.3914 | 220.3921 | 258.279 |  |  | T | Tertiaire | P | PROTECTION TERTIAIRE | T | APPAREILLAGE DE TETE
HAGER | H3 | HAG_HNA063H | HAG_HNA063H_PB23 | HNA063H | 3250613130824 | Disjoncteur boîtier moulé x160 3P 40kA 63A | 732.25 | 643.1 | 334.412 | 263.5167 | 310.0196 | 218.7188 | 256.2875 |  |  | T | Tertiaire | P | PROTECTION TERTIAIRE | T | APPAREILLAGE DE TETE
HAGER | H3 | HAG_HNA063M | HAG_HNA063M_PB23 | HNA063M | 3250613114374 | Disjoncteur boîtier moulé x160 3P 40kA 63A magnétique fixe | 580.82 | 508.8 | 264.576 | 208.4859 | 245.2775 | 173.0433 | 203.287 |  |  | T | Tertiaire | P | PROTECTION TERTIAIRE | T | APPAREILLAGE DE TETE
HAGER | H3 | HAG_HNA064H | HAG_HNA064H_PB23 | HNA064H | 3250613130961 | Disjoncteur boîtier moulé x160 4P 40kA 63A | 942.14 | 827.48 | 430.2896 | 339.0682 | 398.9038 | 281.4266 | 329.749 |  |  | T | Tertiaire | P | PROTECTION TERTIAIRE | T | APPAREILLAGE DE TETE
HAGER | H3 | HAG_HNA064M | HAG_HNA064M_PB23 | HNA064M | 3250613114381 | Disjoncteur boîtier moulé x160 4P 40kA 63A magnétique fixe | 747.88 | 656.79 | 341.5308 | 269.1263 | 316.6191 | 223.3748 | 261.758 |  |  | T | Tertiaire | P | PROTECTION TERTIAIRE | T | APPAREILLAGE DE TETE
HAGER | H3 | HAG_HNA080H | HAG_HNA080H_PB23 | HNA080H | 3250613130831 | Disjoncteur boîtier moulé x160 3P 40kA 80A | 859.48 | 755.19 | 392.6988 | 309.4467 | 364.0549 | 256.8407 | 300.818 |  |  | T | Tertiaire | P | PROTECTION TERTIAIRE | T | APPAREILLAGE DE TETE
HAGER | H3 | HAG_HNA080M | HAG_HNA080M_PB23 | HNA080M | 3250613114398 | Disjoncteur boîtier moulé x160 3P 40kA 80A magnétique fixe | 684.08 | 600.47 | 312.2444 | 246.0486 | 289.4689 | 204.2203 | 239.428 |  |  | T | Tertiaire | P | PROTECTION TERTIAIRE | T | APPAREILLAGE DE TETE
HAGER | H3 | HAG_HNA081H | HAG_HNA081H_PB23 | HNA081H | 3250613130978 | Disjoncteur boîtier moulé x160 4P 40kA 80A | 1108.49 | 973.93 | 506.4436 | 399.0776 | 469.503 | 331.2344 | 387.9715 |  |  | T | Tertiaire | P | PROTECTION TERTIAIRE | T | APPAREILLAGE DE TETE
HAGER | H3 | HAG_HNA081M | HAG_HNA081M_PB23 | HNA081M | 3250613114404 | Disjoncteur boîtier moulé x160 4P 40kA 80A magnétique fixe | 887.32 | 778.13 | 404.6276 | 318.8465 | 375.1136 | 264.6426 | 310.562 |  |  | T | Tertiaire | P | PROTECTION TERTIAIRE | T | APPAREILLAGE DE TETE
HAGER | H3 | HAG_HNA100H | HAG_HNA100H_PB23 | HNA100H | 3250613130848 | Disjoncteur boîtier moulé x160 3P 40kA 100A | 897.81 | 788.8 | 410.176 | 323.2187 | 380.2573 | 268.2715 | 314.2335 |  |  | T | Tertiaire | P | PROTECTION TERTIAIRE | T | APPAREILLAGE DE TETE
HAGER | H3 | HAG_HNA100M | HAG_HNA100M_PB23 | HNA100M | 3250613114411 | Disjoncteur boîtier moulé x160 3P 40kA 100A magnétique fixe | 714.57 | 626.36 | 325.7072 | 256.6573 | 301.9497 | 213.0255 | 250.0995 |  |  | T | Tertiaire | P | PROTECTION TERTIAIRE | T | APPAREILLAGE DE TETE
HAGER | H3 | HAG_HNA101H | HAG_HNA101H_PB23 | HNA101H | 3250613130985 | Disjoncteur boîtier moulé x160 4P 40kA 100A | 1157.76 | 1017.21 | 528.9492 | 416.812 | 490.367 | 345.9539 | 405.216 |  |  | T | Tertiaire | P | PROTECTION TERTIAIRE | T | APPAREILLAGE DE TETE
HAGER | H3 | HAG_HNA101M | HAG_HNA101M_PB23 | HNA101M | 3250613114428 | Disjoncteur boîtier moulé x160 4P 40kA 100A magnétique fixe | 926.71 | 812.57 | 422.5364 | 332.9587 | 391.7161 | 276.3557 | 324.3485 |  |  | T | Tertiaire | P | PROTECTION TERTIAIRE | T | APPAREILLAGE DE TETE
HAGER | H3 | HAG_HNA125H | HAG_HNA125H_PB23 | HNA125H | 3250613130855 | Disjoncteur boîtier moulé x160 3P 40kA 125A | 1108.59 | 973.64 | 506.2928 | 398.9587 | 469.3632 | 331.1357 | 388.0065 |  |  | T | Tertiaire | P | PROTECTION TERTIAIRE | T | APPAREILLAGE DE TETE
HAGER | H3 | HAG_HNA125M | HAG_HNA125M_PB23 | HNA125M | 3250613114435 | Disjoncteur boîtier moulé x160 3P 40kA 125A magnétique fixe | 878.59 | 771.42 | 401.1384 | 316.0971 | 371.8789 | 262.3606 | 307.5065 |  |  | T | Tertiaire | P | PROTECTION TERTIAIRE | T | APPAREILLAGE DE TETE
HAGER | H3 | HAG_HNA126H | HAG_HNA126H_PB23 | HNA126H | 3250613130992 | Disjoncteur boîtier moulé x160 4P 40kA 125A | 1426.19 | 1253.01 | 651.5652 | 513.4334 | 604.0393 | 426.1497 | 499.1665 |  |  | T | Tertiaire | P | PROTECTION TERTIAIRE | T | APPAREILLAGE DE TETE
HAGER | H3 | HAG_HNA126M | HAG_HNA126M_PB23 | HNA126M | 3250613114442 | Disjoncteur boîtier moulé x160 4P 40kA 125A magnétique fixe | 1074.46 | 942.67 | 490.1884 | 386.2685 | 454.4335 | 320.6028 | 376.061 |  |  | T | Tertiaire | P | PROTECTION TERTIAIRE | T | APPAREILLAGE DE TETE
HAGER | H3 | HAG_HNA160H | HAG_HNA160H_PB23 | HNA160H | 3250613130862 | Disjoncteur boîtier moulé x160 3P 40kA 160A | 1484.82 | 1304.49 | 678.3348 | 534.5278 | 628.8563 | 443.6581 | 519.687 |  |  | T | Tertiaire | P | PROTECTION TERTIAIRE | T | APPAREILLAGE DE TETE
HAGER | H3 | HAG_HNA160M | HAG_HNA160M_PB23 | HNA160M | 3250613114459 | Disjoncteur boîtier moulé x160 3P 40kA 160A magnétique fixe | 1113.59 | 976.3 | 507.676 | 400.0487 | 470.6455 | 332.0404 | 389.7565 |  |  | T | Tertiaire | P | PROTECTION TERTIAIRE | T | APPAREILLAGE DE TETE
HAGER | H3 | HAG_HNA161H | HAG_HNA161H_PB23 | HNA161H | 3250613131005 | Disjoncteur boîtier moulé x160 4P 40kA 160A | 1913.83 | 1681.49 | 874.3748 | 689.0073 | 810.5969 | 571.8761 | 669.8405 |  |  | T | Tertiaire | P | PROTECTION TERTIAIRE | T | APPAREILLAGE DE TETE
HAGER | H3 | HAG_HNA161M | HAG_HNA161M_PB23 | HNA161M | 3250613114466 | Disjoncteur boîtier moulé x160 4P 40kA 160A magnétique fixe | 1430.9 | 1256.31 | 653.2812 | 514.7856 | 605.6301 | 427.272 | 500.815 |  |  | T | Tertiaire | P | PROTECTION TERTIAIRE | T | APPAREILLAGE DE TETE
HAGER | H3 | HAG_HNB100H | HAG_HNB100H_PB23 | HNB100H | 3250613347734 | Disjoncteur boîtier moulé x250 3P 40kA 100A TM | 1324,73 | 1163,42 | 604.9784 | 476.723 | 560.8506 | 395.6801 | 463.6555 |  |  | T | Tertiaire | P | PROTECTION TERTIAIRE | T | APPAREILLAGE DE TETE
HAGER | H3 | HAG_HNB101H | HAG_HNB101H_PB23 | HNB101H | 3250613347789 | Disjoncteur boîtier moulé x250 4P 40kA 100A TM | 1566,74 | 1375,79 | 715.4108 | 563.7437 | 663.2279 | 467.9073 | 548.359 |  |  | T | Tertiaire | P | PROTECTION TERTIAIRE | T | APPAREILLAGE DE TETE
HAGER | H3 | HAG_HNB102H | HAG_HNB102H_PB23 | HNB102H | 3250613347833 | Disjoncteur boîtier moulé x250 4P 60% 40kA 100A TM | 1719,64 | 1510,66 | 785.5432 | 619.008 | 728.2448 | 513.7767 | 601.874 |  |  | T | Tertiaire | P | PROTECTION TERTIAIRE | T | APPAREILLAGE DE TETE
HAGER | H3 | HAG_HNB125H | HAG_HNB125H_PB23 | HNB125H | 3250613347741 | Disjoncteur boîtier moulé x250 3P 40kA 125A TM | 1413,6 | 1241,71 | 645.6892 | 508.8031 | 598.5919 | 422.3066 | 494.76 |  |  | T | Tertiaire | P | PROTECTION TERTIAIRE | T | APPAREILLAGE DE TETE
HAGER | H3 | HAG_HNB126H | HAG_HNB126H_PB23 | HNB126H | 3250613347796 | Disjoncteur boîtier moulé x250 4P 40kA 125A TM | 1674,23 | 1470,13 | 764.4676 | 602.4005 | 708.7064 | 499.9924 | 585.9805 |  |  | T | Tertiaire | P | PROTECTION TERTIAIRE | T | APPAREILLAGE DE TETE
HAGER | H3 | HAG_HNB127H | HAG_HNB127H_PB23 | HNB127H | 3250613347840 | Disjoncteur boîtier moulé x250 4P 60% 40kA 125A TM | 1837,05 | 1613,79 | 839.1708 | 661.2666 | 777.9607 | 548.8513 | 642.9675 |  |  | T | Tertiaire | P | PROTECTION TERTIAIRE | T | APPAREILLAGE DE TETE
HAGER | H3 | HAG_HNB160H | HAG_HNB160H_PB23 | HNB160H | 3250613347758 | Disjoncteur boîtier moulé x250 3P 40kA 160A TM | 1474,98 | 1295,6 | 673.712 | 530.8851 | 624.5707 | 440.6346 | 516.243 |  |  | T | Tertiaire | P | PROTECTION TERTIAIRE | T | APPAREILLAGE DE TETE
HAGER | H3 | HAG_HNB161H | HAG_HNB161H_PB23 | HNB161H | 3250613347802 | Disjoncteur boîtier moulé x250 4P 40kA 160A TM | 1673,2 | 1470,1 | 764.452 | 602.3882 | 708.692 | 499.9822 | 585.62 |  |  | T | Tertiaire | P | PROTECTION TERTIAIRE | T | APPAREILLAGE DE TETE
HAGER | H3 | HAG_HNB162H | HAG_HNB162H_PB23 | HNB162H | 3250613347857 | Disjoncteur boîtier moulé x250 4P 60% 40kA 160A TM | 1928,12 | 1693,04 | 880.3808 | 693.7401 | 816.1648 | 575.8043 | 674.842 |  |  | T | Tertiaire | P | PROTECTION TERTIAIRE | T | APPAREILLAGE DE TETE
HAGER | H3 | HAG_HNB200H | HAG_HNB200H_PB23 | HNB200H | 3250613347765 | Disjoncteur boîtier moulé x250 3P 40kA 200A TM | 1759,12 | 1544,68 | 803.2336 | 632.9481 | 744.6448 | 525.3469 | 615.692 |  |  | T | Tertiaire | P | PROTECTION TERTIAIRE | T | APPAREILLAGE DE TETE
HAGER | H3 | HAG_HNB201H | HAG_HNB201H_PB23 | HNB201H | 3250613347819 | Disjoncteur boîtier moulé x250 4P 40kA 200A TM | 2070,68 | 1818,66 | 945.7032 | 745.2141 | 876.7225 | 618.5277 | 724.738 |  |  | T | Tertiaire | P | PROTECTION TERTIAIRE | T | APPAREILLAGE DE TETE
HAGER | H3 | HAG_HNB202H | HAG_HNB202H_PB23 | HNB202H | 3250613347864 | Disjoncteur boîtier moulé x250 4P 60% 40kA 200A TM | 2280,94 | 2003,47 | 1041.8044 | 820.9419 | 965.814 | 681.3817 | 798.329 |  |  | T | Tertiaire | P | PROTECTION TERTIAIRE | T | APPAREILLAGE DE TETE
HAGER | H3 | HAG_HNB250H | HAG_HNB250H_PB23 | HNB250H | 3250613347772 | Disjoncteur boîtier moulé x250 3P 40kA 250A TM | 1759,65 | 1545,2 | 803.504 | 633.1612 | 744.8955 | 525.5238 | 615.8775 |  |  | T | Tertiaire | P | PROTECTION TERTIAIRE | T | APPAREILLAGE DE TETE
HAGER | H3 | HAG_HNB251H | HAG_HNB251H_PB23 | HNB251H | 3250613347826 | Disjoncteur boîtier moulé x250 4P 40kA 250A TM | 2067,24 | 1816,07 | 944.3564 | 744.1528 | 875.4739 | 617.6469 | 723.534 |  |  | T | Tertiaire | P | PROTECTION TERTIAIRE | T | APPAREILLAGE DE TETE
HAGER | H3 | HAG_HNB252H | HAG_HNB252H_PB23 | HNB252H | 3250613347871 | Disjoncteur boîtier moulé x250 4P 60% 40kA 250A TM | 2279,69 | 2002,4 | 1041.248 | 820.5034 | 965.2981 | 681.0178 | 797.8915 |  |  | T | Tertiaire | P | PROTECTION TERTIAIRE | T | APPAREILLAGE DE TETE
HAGER | H3 | HAG_HNC040G | HAG_HNC040G_PB23 | HNC040G | 3250613123147 | Disjoncteur boîtier moulé h250 3P 50kA 40A LSI déconnectable | 1449,29 | 1272,61 | 661.7572 | 521.4647 | 613.4879 | 432.8157 | 507.2515 |  |  | T | Tertiaire | P | PROTECTION TERTIAIRE | T | APPAREILLAGE DE TETE
HAGER | H3 | HAG_HNC040H | HAG_HNC040H_PB23 | HNC040H | 3250613340551 | Disjoncteur boîtier moulé h250 3P 50kA 40A LSI | 1162.87 | 1021.09 | 530.9668 | 418.4018 | 492.2375 | 347.2735 | 407.0045 |  |  | T | Tertiaire | P | PROTECTION TERTIAIRE | T | APPAREILLAGE DE TETE
HAGER | H3 | HAG_HNC041G | HAG_HNC041G_PB23 | HNC041G | 3250613123154 | Disjoncteur boîtier moulé h250 4P 50kA 40A LSI déconnectable | 1726,49 | 1516,41 | 788.5332 | 621.3642 | 731.0167 | 515.7323 | 604.2715 |  |  | T | Tertiaire | P | PROTECTION TERTIAIRE | T | APPAREILLAGE DE TETE
HAGER | H3 | HAG_HNC041H | HAG_HNC041H_PB23 | HNC041H | 3250613340582 | Disjoncteur boîtier moulé h250 4P 50kA 40A LSI | 1386.53 | 1217.99 | 633.3548 | 499.0836 | 587.1572 | 414.2394 | 485.2855 |  |  | T | Tertiaire | P | PROTECTION TERTIAIRE | T | APPAREILLAGE DE TETE
HAGER | H3 | HAG_HNC125G | HAG_HNC125G_PB23 | HNC125G | 3250613123161 | Disjoncteur boîtier moulé h250 3P 50kA 125A LSI déconnectable | 1959,71 | 1720,98 | 894.9096 | 705.1888 | 829.6338 | 585.3067 | 685.8985 |  |  | T | Tertiaire | P | PROTECTION TERTIAIRE | T | APPAREILLAGE DE TETE
HAGER | H3 | HAG_HNC125H | HAG_HNC125H_PB23 | HNC125H | 3250613340568 | Disjoncteur boîtier moulé h250 3P 50kA 125A LSI | 1572.59 | 1381.01 | 718.1252 | 565.8827 | 665.7443 | 469.6826 | 550.4065 |  |  | T | Tertiaire | P | PROTECTION TERTIAIRE | T | APPAREILLAGE DE TETE
HAGER | H3 | HAG_HNC126G | HAG_HNC126G_PB23 | HNC126G | 3250613123178 | Disjoncteur boîtier moulé h250 4P 50kA 125A LSI déconnectable | 2274.35 | 1997.26 | 1038.5752 | 818.3973 | 962.8203 | 679.2697 | 796.0225 |  |  | T | Tertiaire | P | PROTECTION TERTIAIRE | T | APPAREILLAGE DE TETE
HAGER | H3 | HAG_HNC126H | HAG_HNC126H_PB23 | HNC126H | 3250613340599 | Disjoncteur boîtier moulé h250 4P 50kA 125A LSI | 1885.59 | 1656.57 | 861.4164 | 678.7961 | 798.5837 | 563.4008 | 659.9565 |  |  | T | Tertiaire | P | PROTECTION TERTIAIRE | T | APPAREILLAGE DE TETE
HAGER | H3 | HAG_HNC250G | HAG_HNC250G_PB23 | HNC250G | 3250613123185 | Disjoncteur boîtier moulé h250 3P 50kA 250A LSI déconnectable | 2318,09 | 2035,59 | 1058.5068 | 834.1034 | 981.2981 | 692.3058 | 811.3315 |  |  | T | Tertiaire | P | PROTECTION TERTIAIRE | T | APPAREILLAGE DE TETE
HAGER | H3 | HAG_HNC250H | HAG_HNC250H_PB23 | HNC250H | 3250613340575 | Disjoncteur boîtier moulé h250 3P 50kA 250A LSI | 1860.13 | 1633.46 | 849.3992 | 669.3266 | 787.443 | 555.5411 | 651.0455 |  |  | T | Tertiaire | P | PROTECTION TERTIAIRE | T | APPAREILLAGE DE TETE
HAGER | H3 | HAG_HNC251G | HAG_HNC251G_PB23 | HNC251G | 3250613123192 | Disjoncteur boîtier moulé h250 4P 50kA 250A LSI déconnectable | 2689.26 | 2361.57 | 1228.0164 | 967.6769 | 1138.4434 | 803.1718 | 941.241 |  |  | T | Tertiaire | P | PROTECTION TERTIAIRE | T | APPAREILLAGE DE TETE
HAGER | H3 | HAG_HNC251H | HAG_HNC251H_PB23 | HNC251H | 3250613340605 | Disjoncteur boîtier moulé h250 4P 50kA 250A LSI | 2288,92 | 2010 | 1045.2 | 823.6176 | 968.9619 | 683.6026 | 801.122 |  |  | T | Tertiaire | P | PROTECTION TERTIAIRE | T | APPAREILLAGE DE TETE
HAGER | H3 | HAG_HND250H | HAG_HND250H_PB23 | HND250H | 3250613349530 | Disjoncteur boîtier moulé h630 3P 50kA 250A LSI | 3341,66 | 2963,33 | 1540.9316 | 1214.2541 | 1428.5342 | 1007.8309 | 1169.581 |  |  | T | Tertiaire | P | PROTECTION TERTIAIRE | T | APPAREILLAGE DE TETE
HAGER | H3 | HAG_HND251H | HAG_HND251H_PB23 | HND251H | 3250613349561 | Disjoncteur boîtier moulé h630 4P 50kA 250A LSI | 3998,18 | 3545,65 | 1843.738 | 1452.8655 | 1709.2536 | 1205.8784 | 1399.363 |  |  | T | Tertiaire | P | PROTECTION TERTIAIRE | T | APPAREILLAGE DE TETE
HAGER | H3 | HAG_HND400H | HAG_HND400H_PB23 | HND400H | 3250613349547 | Disjoncteur boîtier moulé h630 3P 50kA 400A LSI | 3685,26 | 3268,87 | 1699.8124 | 1339.4522 | 1575.8261 | 1111.7453 | 1289.841 |  |  | T | Tertiaire | P | PROTECTION TERTIAIRE | T | APPAREILLAGE DE TETE
HAGER | H3 | HAG_HND401H | HAG_HND401H_PB23 | HND401H | 3250613349578 | Disjoncteur boîtier moulé h630 4P 50kA 400A LSI | 4398,02 | 3901,58 | 2028.8216 | 1598.7114 | 1880.837 | 1326.9305 | 1539.307 |  |  | T | Tertiaire | P | PROTECTION TERTIAIRE | T | APPAREILLAGE DE TETE
HAGER | H3 | HAG_HND630H | HAG_HND630H_PB23 | HND630H | 3250613349554 | Disjoncteur boîtier moulé h630 3P 50kA 630A LSI | 4952,34 | 4392,99 | 2284.3548 | 1800.0716 | 2117.7313 | 1494.0594 | 1733.319 |  |  | T | Tertiaire | P | PROTECTION TERTIAIRE | T | APPAREILLAGE DE TETE
HAGER | H3 | HAG_HND631H | HAG_HND631H_PB23 | HND631H | 3250613349585 | Disjoncteur boîtier moulé h630 4P 50kA 630A LSI | 5933,5 | 5266,23 | 2738.4396 | 2157.8904 | 2538.6946 | 1791.049 | 2076.725 |  |  | T | Tertiaire | P | PROTECTION TERTIAIRE | T | APPAREILLAGE DE TETE
HAGER | H3 | HAG_HNE800H | HAG_HNE800H_PB23 | HNE800H | 3250613349738 | Disjoncteur boîtier moulé h1000 3P 50kA 800A LSI | 7462.8 | 6620.78 | 3442.8056 | 2712.9308 | 3191.6833 | 2251.7326 | 2611.98 |  |  | T | Tertiaire | P | PROTECTION TERTIAIRE | T | APPAREILLAGE DE TETE
HAGER | H3 | HAG_HNE801H | HAG_HNE801H_PB23 | HNE801H | 3250613349752 | Disjoncteur boîtier moulé h1000 4P 50kA 800A LSI | 8908.17 | 7903.25 | 4109.69 | 3238.4357 | 3809.9244 | 2687.9016 | 3117.8595 |  |  | T | Tertiaire | P | PROTECTION TERTIAIRE | T | APPAREILLAGE DE TETE
HAGER | H3 | HAG_HNE970H | HAG_HNE970H_PB23 | HNE970H | 3250613349745 | Disjoncteur boîtier moulé h1000 3P 50kA 1000A LSI | 8997.39 | 7979.23 | 4149.1996 | 3269.5693 | 3846.5521 | 2713.7425 | 3149.0865 |  |  | T | Tertiaire | P | PROTECTION TERTIAIRE | T | APPAREILLAGE DE TETE
HAGER | H3 | HAG_HNE971H | HAG_HNE971H_PB23 | HNE971H | 3250613349769 | Disjoncteur boîtier moulé h1000 4P 50kA 1000A LSI | 10714.9 | 9504.72 | 4942.4544 | 3894.6541 | 4581.946 | 3232.5629 | 3750.215 |  |  | T | Tertiaire | P | PROTECTION TERTIAIRE | T | APPAREILLAGE DE TETE
HAGER | H3 | HAG_HNF980H | HAG_HNF980H_PB23 | HNF980H | 3250613349899 | Disjoncteur boîtier moulé h1600 3P 50kA 1250A LSI | 10180.86 | 9028.56 | 4694.8512 | 3699.5427 | 4352.4032 | 3070.6205 | 3563.301 |  |  | T | Tertiaire | P | PROTECTION TERTIAIRE | T | APPAREILLAGE DE TETE
HAGER | H3 | HAG_HNF981H | HAG_HNF981H_PB23 | HNF981H | 3250613349912 | Disjoncteur boîtier moulé h1600 4P 50kA 1250A LSI | 12139.72 | 10766.99 | 5598.8348 | 4411.8818 | 5190.4492 | 3661.8619 | 4248.902 |  |  | T | Tertiaire | P | PROTECTION TERTIAIRE | T | APPAREILLAGE DE TETE
HAGER | H3 | HAG_HNF990H | HAG_HNF990H_PB23 | HNF990H | 3250613349905 | Disjoncteur boîtier moulé h1600 3P 50kA 1600A LSI | 11935.27 | 10583.82 | 5503.5864 | 4336.8261 | 5102.1483 | 3599.5656 | 4177.3445 |  |  | T | Tertiaire | P | PROTECTION TERTIAIRE | T | APPAREILLAGE DE TETE
HAGER | H3 | HAG_HNF991H | HAG_HNF991H_PB23 | HNF991H | 3250613349929 | Disjoncteur boîtier moulé h1600 4P 50kA 1600A LSI | 14233.54 | 12622.4 | 6563.648 | 5172.1546 | 6084.8878 | 4292.8883 | 4981.739 |  |  | T | Tertiaire | P | PROTECTION TERTIAIRE | T | APPAREILLAGE DE TETE
HAGER | BEHA-SET | HAG_HNG2502507035B | HAG_HNG2502507035B_PB23 | HNG2502507035B | 4012740219358 | Goulotte de câblage sans halogène en PPO beha-set h24mm x p24mm noryl gris clair | 35.07 | 33.57 | 17.4564 | 17.4564 | 21.8205 | 17.4564 | 21.8205 |  |  | G | Goulottes Tehalit | E | EQUIPEMENT DES ARMOIRES | A | GOULOTTES HNG
HAGER | BEHA-SET | HAG_HNG3702507035B | HAG_HNG3702507035B_PB23 | HNG3702507035B | 4012740219396 | Goulotte de câblage sans halogène en PPO beha-set h36mm x p24mm noryl gris clair | 35 | 33.57 | 17.4564 | 17.4564 | 21.8205 | 17.4564 | 21.8205 |  |  | G | Goulottes Tehalit | E | EQUIPEMENT DES ARMOIRES | A | GOULOTTES HNG
HAGER | BEHA-SET | HAG_HNG3703707035B | HAG_HNG3703707035B_PB23 | HNG3703707035B | 4012740180634 | Goulotte de câblage sans halogène en PPO beha-set h6mm x p37mm noryl gris clair | 41.76 | 40.17 | 20.8884 | 20.8884 | 26.1105 | 20.8884 | 26.1105 |  |  | G | Goulottes Tehalit | E | EQUIPEMENT DES ARMOIRES | A | GOULOTTES HNG
HAGER | BEHA-SET | HAG_HNG3705007035B | HAG_HNG3705007035B_PB23 | HNG3705007035B | 4012740219518 | Goulotte de câblage sans halogène en PPO beha-set h36mm x p39mm noryl gris clair | 42.69 | 41.05 | 21.346 | 21.346 | 26.6825 | 21.346 | 26.6825 |  |  | G | Goulottes Tehalit | E | EQUIPEMENT DES ARMOIRES | A | GOULOTTES HNG
HAGER | BEHA-SET | HAG_HNG5002507035B | HAG_HNG5002507035B_PB23 | HNG5002507035B | 4012740219433 | Goulotte de câblage sans halogène en PPO beha-set h49mm x p24mm noryl gris clair | 41.76 | 40.23 | 20.9196 | 20.9196 | 26.1495 | 20.9196 | 26.1495 |  |  | G | Goulottes Tehalit | E | EQUIPEMENT DES ARMOIRES | A | GOULOTTES HNG
HAGER | BEHA-SET | HAG_HNG5003707035B | HAG_HNG5003707035B_PB23 | HNG5003707035B | 4012740180610 | Goulotte de câblage sans halogène en PPO beha-set h49mm x p37mm noryl gris clair | 44.51 | 42.76 | 22.2352 | 22.2352 | 27.794 | 22.2352 | 27.794 |  |  | G | Goulottes Tehalit | E | EQUIPEMENT DES ARMOIRES | A | GOULOTTES HNG
HAGER | BEHA-SET | HAG_HNG5005007035B | HAG_HNG5005007035B_PB23 | HNG5005007035B | 4012740180597 | Goulotte de câblage sans halogène en PPO beha-set h49mm x p49mm noryl gris clair | 52.08 | 50.07 | 26.0364 | 26.0364 | 32.5455 | 26.0364 | 32.5455 |  |  | G | Goulottes Tehalit | E | EQUIPEMENT DES ARMOIRES | A | GOULOTTES HNG
HAGER | BEHA-SET | HAG_HNG5007507035B | HAG_HNG5007507035B_PB23 | HNG5007507035B | 4012740180573 | Goulotte de câblage sans halogène en PPO beha-set h49mm x p74mm noryl gris clair | 75.44 | 72.55 | 37.726 | 37.726 | 47.1575 | 37.726 | 47.1575 |  |  | G | Goulottes Tehalit | E | EQUIPEMENT DES ARMOIRES | A | GOULOTTES HNG
HAGER | BEHA-SET | HAG_HNG5010007035B | HAG_HNG5010007035B_PB23 | HNG5010007035B | 4012740180467 | Goulotte de câblage sans halogène en PPO beha-set h49mm x p99mm noryl gris clair | 101.04 | 97.13 | 50.5076 | 50.5076 | 63.1345 | 50.5076 | 63.1345 |  |  | G | Goulottes Tehalit | E | EQUIPEMENT DES ARMOIRES | A | GOULOTTES HNG
HAGER | BEHA-SET | HAG_HNG5012507035B | HAG_HNG5012507035B_PB23 | HNG5012507035B | 4012740219556 | Goulotte de câblage sans halogène en PPO beha-set h49mmxp124mm noryl gris clair | 125.27 | 120.51 | 62.6652 | 62.6652 | 78.3315 | 62.6652 | 78.3315 |  |  | G | Goulottes Tehalit | E | EQUIPEMENT DES ARMOIRES | A | GOULOTTES HNG
HAGER | BEHA-SET | HAG_HNG7503707035B | HAG_HNG7503707035B_PB23 | HNG7503707035B | 4012740219471 | Goulotte de câblage sans halogène en PPO beha-set h73mm x p36mm noryl gris clair | 59.57 | 57.27 | 29.7804 | 29.7804 | 37.2255 | 29.7804 | 37.2255 |  |  | G | Goulottes Tehalit | E | EQUIPEMENT DES ARMOIRES | A | GOULOTTES HNG
HAGER | BEHA-SET | HAG_HNG7505007035B | HAG_HNG7505007035B_PB23 | HNG7505007035B | 4012740180412 | Goulotte de câblage sans halogène en PPO beha-set h73mm x p49mm noryl gris clair | 78.23 | 75.06 | 39.0312 | 39.0312 | 48.789 | 39.0312 | 48.789 |  |  | G | Goulottes Tehalit | E | EQUIPEMENT DES ARMOIRES | A | GOULOTTES HNG
HAGER | BEHA-SET | HAG_HNG7507507035B | HAG_HNG7507507035B_PB23 | HNG7507507035B | 4012740180375 | Goulotte de câblage sans halogène en PPO beha-set h73mm x p74mm noryl gris clair | 108.59 | 104.3 | 54.236 | 54.236 | 67.795 | 54.236 | 67.795 |  |  | G | Goulottes Tehalit | E | EQUIPEMENT DES ARMOIRES | A | GOULOTTES HNG
HAGER | BEHA-SET | HAG_HNG7510007035B | HAG_HNG7510007035B_PB23 | HNG7510007035B | 4012740180351 | Goulotte de câblage sans halogène en PPO beha-set h73mm x p99mm noryl gris clair | 141.33 | 135.79 | 70.6108 | 70.6108 | 88.2635 | 70.6108 | 88.2635 |  |  | G | Goulottes Tehalit | E | EQUIPEMENT DES ARMOIRES | A | GOULOTTES HNG
HAGER | BEHA-SET | HAG_HNG7512507035B | HAG_HNG7512507035B_PB23 | HNG7512507035B | 4012740180337 | Goulotte de câblage sans halogène en PPO beha-set h73mmxp124mm noryl gris clair | 153.25 | 147.21 | 76.5492 | 76.5492 | 95.6865 | 76.5492 | 95.6865 |  |  | G | Goulottes Tehalit | E | EQUIPEMENT DES ARMOIRES | A | GOULOTTES HNG
HAGER | PROTECTIONS MODULAIRES TERTIAIRE | HAG_HR500 | HAG_HR500_PB23 | HR500 | 3250613281298 | Relais différentiel 0.03A déclenchement instantané sensibilité fixe | 459.95 | 439.3 | 228.436 | 180.0076 | 211.7736 | 149.4063 | 160.9825 |  |  | T | Tertiaire | P | PROTECTION TERTIAIRE | T | APPAREILLAGE DE TETE
HAGER | PROTECTIONS MODULAIRES TERTIAIRE | HAG_HR502 | HAG_HR502_PB23 | HR502 | 3250613281304 | Relais différentiel 0.3A déclenchement instantané avec sortie standard 1 OF | 463.71 | 443.08 | 230.4016 | 181.5565 | 213.5958 | 150.6919 | 162.2985 |  |  | T | Tertiaire | P | PROTECTION TERTIAIRE | T | APPAREILLAGE DE TETE
HAGER | PROTECTIONS MODULAIRES TERTIAIRE | HAG_HR510 | HAG_HR510_PB23 | HR510 | 3250613281311 | Relais différentiel 0.03-10A temporisé sensibilité réglable sans barregraphe | 859.94 | 821.25 | 427.05 | 336.5154 | 395.9005 | 279.3078 | 300.979 |  |  | T | Tertiaire | P | PROTECTION TERTIAIRE | T | APPAREILLAGE DE TETE
HAGER | PROTECTIONS MODULAIRES TERTIAIRE | HAG_HR520 | HAG_HR520_PB23 | HR520 | 3250613281328 | Relais différentiel 0.03-10A temporisé 50% led temporisation réglable | 1079.74 | 1031.14 | 536.1928 | 422.5199 | 497.0823 | 350.6915 | 377.909 |  |  | T | Tertiaire | P | PROTECTION TERTIAIRE | T | APPAREILLAGE DE TETE
HAGER | PROTECTIONS MODULAIRES TERTIAIRE | HAG_HR525 | HAG_HR525_PB23 | HR525 | 3250613281342 | Relais différentiel 0.03-30A temporisé 50% LCD test 1 voie | 1119.72 | 1069.37 | 556.0724 | 438.1851 | 515.5118 | 363.6936 | 391.902 |  |  | T | Tertiaire | P | PROTECTION TERTIAIRE | T | APPAREILLAGE DE TETE
HAGER | PROTECTIONS MODULAIRES TERTIAIRE | HAG_HR534 | HAG_HR534_PB23 | HR534 | 3250613281359 | Relais différentiel 0.03-30A temporisé LCD test 4 voies | 1519.56 | 1451.26 | 754.6552 | 594.6683 | 699.6098 | 493.5747 | 531.846 |  |  | T | Tertiaire | P | PROTECTION TERTIAIRE | T | APPAREILLAGE DE TETE
HAGER | PROTECTIONS MODULAIRES TERTIAIRE | HAG_HR700 | HAG_HR700_PB23 | HR700 | 3250613281366 | Tore circulaire diam 30 pour relais HR5xx avec support de fixation sur rail DIN | 228.11 | 217.87 | 113.2924 | 89.2744 | 105.0287 | 74.0978 | 79.8385 |  |  | T | Tertiaire | P | PROTECTION TERTIAIRE | T | APPAREILLAGE DE TETE
HAGER | PROTECTIONS MODULAIRES TERTIAIRE | HAG_HR701 | HAG_HR701_PB23 | HR701 | 3250613281373 | Tore circulaire diam 35 pour relais HR5xx | 260.07 | 248.43 | 129.1836 | 101.7967 | 119.7608 | 84.4912 | 91.0245 |  |  | T | Tertiaire | P | PROTECTION TERTIAIRE | T | APPAREILLAGE DE TETE
HAGER | PROTECTIONS MODULAIRES TERTIAIRE | HAG_HR702 | HAG_HR702_PB23 | HR702 | 3250613281380 | Tore circulaire diam 70 pour relais HR5xx | 371.96 | 355.3 | 184.756 | 145.5877 | 171.2797 | 120.8378 | 130.186 |  |  | T | Tertiaire | P | PROTECTION TERTIAIRE | T | APPAREILLAGE DE TETE
HAGER | PROTECTIONS MODULAIRES TERTIAIRE | HAG_HR703 | HAG_HR703_PB23 | HR703 | 3250613281397 | Tore circulaire diam 105 pour relais HR5xx | 463.77 | 442.9 | 230.308 | 181.4827 | 213.5091 | 150.6306 | 162.3195 |  |  | T | Tertiaire | P | PROTECTION TERTIAIRE | T | APPAREILLAGE DE TETE
HAGER | PROTECTIONS MODULAIRES TERTIAIRE | HAG_HR704 | HAG_HR704_PB23 | HR704 | 3250613281403 | Tore circulaire diam 140 pour relais HR5xx | 528.34 | 504.61 | 262.3972 | 206.769 | 243.2576 | 171.6183 | 184.919 |  |  | T | Tertiaire | P | PROTECTION TERTIAIRE | T | APPAREILLAGE DE TETE
HAGER | PROTECTIONS MODULAIRES TERTIAIRE | HAG_HR705 | HAG_HR705_PB23 | HR705 | 3250613281410 | Tore circulaire diam 210 pour relais HR5xx | 1240.87 | 1185.05 | 616.226 | 485.5861 | 571.2778 | 403.0365 | 434.3045 |  |  | T | Tertiaire | P | PROTECTION TERTIAIRE | T | APPAREILLAGE DE TETE
HAGER | PROTECTIONS MODULAIRES TERTIAIRE | HAG_HR822 | HAG_HR822_PB23 | HR822 | 3250612388226 | Tore à section rectangulaire ouvrant 80x80mm pour relais HR4xx HR5xx | 1128.97 | 1073.1 | 558.012 | 439.7135 | 517.3099 | 364.9622 | 395.1395 |  |  | T | Tertiaire | P | PROTECTION TERTIAIRE | T | APPAREILLAGE DE TETE
HAGER | PROTECTIONS MODULAIRES TERTIAIRE | HAG_HR823 | HAG_HR823_PB23 | HR823 | 3250612388233 | Tore à section rectangulaire ouvrant 80x120mm pour relais HR4xx HR5xx | 1692.3 | 1608.53 | 836.4356 | 659.1113 | 775.425 | 547.0623 | 592.305 |  |  | T | Tertiaire | P | PROTECTION TERTIAIRE | T | APPAREILLAGE DE TETE
HAGER | PROTECTIONS MODULAIRES TERTIAIRE | HAG_HR824 | HAG_HR824_PB23 | HR824 | 3250612388240 | Tore à section rectangulaire ouvrant 80x160mm pour relais HR4xx HR5xx | 2246.91 | 2135.65 | 1110.538 | 875.1039 | 1029.5341 | 726.3363 | 786.4185 |  |  | T | Tertiaire | P | PROTECTION TERTIAIRE | T | APPAREILLAGE DE TETE
HAGER | PROTECTIONS MODULAIRES TERTIAIRE | HAG_HR830 | HAG_HR830_PB23 | HR830 | 3250612388301 | Tore à section rectangulaire fermé 70x175mm pour relais HR4xx HR5xx | 1880.58 | 1697.17 | 882.5284 | 695.4324 | 818.1557 | 577.2089 | 658.203 |  |  | T | Tertiaire | P | PROTECTION TERTIAIRE | T | APPAREILLAGE DE TETE
HAGER | PROTECTIONS MODULAIRES TERTIAIRE | HAG_HR831 | HAG_HR831_PB23 | HR831 | 3250612388318 | Tore à section rectangulaire fermé 115x305mm pour relais HR4xx HR5xx | 4249.22 | 3835.34 | 1994.3768 | 1571.5689 | 1848.9046 | 1304.4022 | 1487.227 |  |  | T | Tertiaire | P | PROTECTION TERTIAIRE | T | APPAREILLAGE DE TETE
HAGER | PROTECTIONS MODULAIRES TERTIAIRE | HAG_HR832 | HAG_HR832_PB23 | HR832 | 3250612388325 | Tore à section rectangulaire fermé 150x350mm pour relais HR4xx HR5xx | 6173.78 | 5574.62 | 2898.8024 | 2284.2563 | 2687.3603 | 1895.9327 | 2160.823 |  |  | T | Tertiaire | P | PROTECTION TERTIAIRE | T | APPAREILLAGE DE TETE
HAGER | PROTECTIONS MODULAIRES TERTIAIRE | HAG_HR833 | HAG_HR833_PB23 | HR833 | 3250613281496 | Tore à section rectangulaire fermé 200x500mm pour relais HR | 12374.52 | 11172.57 | 5809.7364 | 4578.0723 | 5385.9674 | 3799.8 | 4331.082 |  |  | T | Tertiaire | P | PROTECTION TERTIAIRE | T | APPAREILLAGE DE TETE
HAGER | H3+ | HAG_HTC100H | HAG_HTC100H_PB23 | HTC100H | 3250613346928 | Support latéral H3+ pour câbles | 19.89 | 17.63 | 9.1676 | 7.2241 | 8.4989 | 5.996 | 6.9615 |  |  | T | Tertiaire | P | PROTECTION TERTIAIRE | U | ACCES APPAREILTETE
HAGER | H3+ | HAG_HTC130H | HAG_HTC130H_PB23 | HTC130H | 3250613346935 | Adaptateur OAC/PTA pour H3+ 1,20 m | 21.24 | 18.79 | 9.7708 | 7.6994 | 9.0581 | 6.3905 | 7.434 |  |  | T | Tertiaire | P | PROTECTION TERTIAIRE | U | ACCES APPAREILTETE
HAGER | H3+ | HAG_HTC140H | HAG_HTC140H_PB23 | HTC140H | 3250613346942 | Adaptateur CIP - 24 V pour H3+ 1,20 m | 21.24 | 18.79 | 9.7708 | 7.6994 | 9.0581 | 6.3905 | 7.434 |  |  | T | Tertiaire | P | PROTECTION TERTIAIRE | U | ACCES APPAREILTETE
HAGER | H3+ | HAG_HTC150H | HAG_HTC150H_PB23 | HTC150H | 3250613346959 | Adaptateur ZSI pour H3+ 1,20 m | 21.24 | 18.79 | 9.7708 | 7.6994 | 9.0581 | 6.3905 | 7.434 |  |  | T | Tertiaire | P | PROTECTION TERTIAIRE | U | ACCES APPAREILTETE
HAGER | H3+ | HAG_HTC160H | HAG_HTC160H_PB23 | HTC160H | 3250613201975 | Adaptateur NSP pour h3+ 1,20 m | 114.36 | 101.65 | 52.858 | 41.6521 | 49.0025 | 34.5712 | 40.026 |  |  | T | Tertiaire | P | PROTECTION TERTIAIRE | U | ACCES APPAREILTETE
HAGER | H3+ | HAG_HTC310H | HAG_HTC310H_PB23 | HTC310H | 3250613116699 | Module de COMMUNICATION sans entrées et sorties h3+ | 366.85 | 324.65 | 168.818 | 133.0286 | 156.5042 | 110.4137 | 128.3975 |  |  | T | Tertiaire | P | PROTECTION TERTIAIRE | U | ACCES APPAREILTETE
HAGER | H3+ | HAG_HTC320H | HAG_HTC320H_PB23 | HTC320H | 3250613116705 | Module de COMMUNICATION avec entrées et sorties h3+ | 482.06 | 426.59 | 221.8268 | 174.7995 | 205.6465 | 145.0836 | 168.721 |  |  | T | Tertiaire | P | PROTECTION TERTIAIRE | U | ACCES APPAREILTETE
HAGER | H3+ | HAG_HTC330H | HAG_HTC330H_PB23 | HTC330H | 3250613346966 | Adaptateur CIP pour h3+ 0,5 m | 19.89 | 17.62 | 9.1624 | 7.22 | 8.4941 | 5.9926 | 6.9615 |  |  | T | Tertiaire | P | PROTECTION TERTIAIRE | U | ACCES APPAREILTETE
HAGER | H3+ | HAG_HTC340H | HAG_HTC340H_PB23 | HTC340H | 3250613346973 | Adaptateur CIP pour H3+ 1,5 m | 21.24 | 18.79 | 9.7708 | 7.6994 | 9.0581 | 6.3905 | 7.434 |  |  | T | Tertiaire | P | PROTECTION TERTIAIRE | U | ACCES APPAREILTETE
HAGER | H3+ | HAG_HTC350H | HAG_HTC350H_PB23 | HTC350H | 3250613346980 | Adaptateur CIP pour H3+ 3 m | 23.22 | 20.54 | 10.6808 | 8.4165 | 9.9017 | 6.9857 | 8.127 |  |  | T | Tertiaire | P | PROTECTION TERTIAIRE | U | ACCES APPAREILTETE
HAGER | H3+ | HAG_HTC360H | HAG_HTC360H_PB23 | HTC360H | 3250613346997 | Adaptateur CIP pour H3+ 5 m | 26.52 | 23.49 | 12.2148 | 9.6253 | 11.3238 | 7.989 | 9.282 |  |  | T | Tertiaire | P | PROTECTION TERTIAIRE | U | ACCES APPAREILTETE
HAGER | H3+ | HAG_HTC370H | HAG_HTC370H_PB23 | HTC370H | 3250613347000 | Adaptateur CIP pour H3+ 10 m | 33.16 | 29.33 | 15.2516 | 12.0183 | 14.1391 | 9.9752 | 11.606 |  |  | T | Tertiaire | P | PROTECTION TERTIAIRE | U | ACCES APPAREILTETE
HAGER | h3+ | HAG_HTD010H | HAG_HTD010H_PB23 | HTD010H | 3250613114558 | Ecran embarqué pour disjoncteurs h3+ Energy | 133.9 | 121.54 | 63.2008 | 49.8022 | 58.5909 | 41.3359 | 46.865 |  |  | T | TERTIAIRE | P | PROTECTION TERTIAIRE | U | ACCES APPAREILTETE
HAGER | H3+ | HAG_HTD210H | HAG_HTD210H_PB23 | HTD210H | 3250613111519 | Afficheur pour disjoncteur boitier moulé Energy h3+ | 323.13 | 285.96 | 148.6992 | 117.175 | 137.8529 | 97.2552 | 113.0955 |  |  | T | Tertiaire | P | PROTECTION TERTIAIRE | U | ACCES APPAREILTETE
HAGER | AGARDIO.MANAGER | HAG_HTG411H | HAG_HTG411H_PB23 | HTG411H | 3250613113902 | Serveur de données multi-énergies + carte micro SD | 2729.23 | 2674.65 | 1390.818 | 1390.818 | 1738.5225 | 1390.818 | 1738.5225 |  |  | C | AUTOMATISMES DE CONFORT | F | COMPTAGE ET GESTION | T | GESTIONNAIRE ENERGIE
HAGER | ACCESSOIRES AGARDIO.MANAGER | HAG_HTG445H | HAG_HTG445H_PB23 | HTG445H | 3250613138776 | Sonde PT100 pour HTG411H | 62.07 | 58.97 | 30.6644 | 30.6644 | 38.3305 | 30.6644 | 38.3305 |  |  | C | AUTOMATISMES DE CONFORT | F | COMPTAGE ET GESTION | U | ACCESSOIRE CPT. GEST
HAGER | ACCESSOIRES AGARDIO.MANAGER | HAG_HTG450H | HAG_HTG450H_PB23 | HTG450H | 3250613138783 | Carte µSD industrielle 4Go pour HTG411H | 189.76 | 180.27 | 93.7404 | 93.7404 | 117.1755 | 93.7404 | 117.1755 |  |  | C | AUTOMATISMES DE CONFORT | F | COMPTAGE ET GESTION | U | ACCESSOIRE CPT. GEST
HAGER | ACCESSOIRES AGARDIO.MANAGER | HAG_HTG457H | HAG_HTG457H_PB23 | HTG457H | 3250613138806 | Convertisseur USB vers Ethernet pour HTG411H | 132.6 | 125.98 | 65.5096 | 65.5096 | 81.887 | 65.5096 | 81.887 |  |  | C | AUTOMATISMES DE CONFORT | F | COMPTAGE ET GESTION | U | ACCESSOIRE CPT. GEST
HAGER | ACCESSOIRES AGARDIO.MANAGER | HAG_HTG460H | HAG_HTG460H_PB23 | HTG460H | 3250613138813 | Dongle Wifi pour HTG411H | 96.1 | 91.3 | 47.476 | 47.476 | 59.345 | 47.476 | 59.345 |  |  | C | AUTOMATISMES DE CONFORT | F | COMPTAGE ET GESTION | U | ACCESSOIRE CPT. GEST
HAGER | H3+ | HAG_HTG465H | HAG_HTG465H_PB23 | HTG465H | 3250613138820 | Câble Modbus 3 m avec RJ45-fils nus et liaison terre | 89.2 | 89.2 | 46.384 | 36.5506 | 43.0007 | 30.337 | 31.22 |  |  | T | Tertiaire | P | PROTECTION TERTIAIRE | U | ACCES APPAREILTETE
HAGER | ACCESSOIRES AGARDIO.MANAGER | HAG_HTG467H | HAG_HTG467H_PB23 | HTG467H | 3250613139001 | RESISTANCE 120 OHMS AGARDIO | 6.79 | 6.44 | 3.3488 | 3.3488 | 4.186 | 3.3488 | 4.186 |  |  | C | AUTOMATISMES DE CONFORT | F | COMPTAGE ET GESTION | U | ACCESSOIRE CPT. GEST
HAGER | ACCESSOIRES AGARDIO.MANAGER | HAG_HTG468H | HAG_HTG468H_PB23 | HTG468H | 3250613138004 | Eclateur de port 1 RJ45 vers 2 RJ45 pour Modbus agardio | 88.57 | 84.15 | 43.758 | 43.758 | 54.6975 | 43.758 | 54.6975 |  |  | C | AUTOMATISMES DE CONFORT | F | COMPTAGE ET GESTION | U | ACCESSOIRE CPT. GEST
HAGER | ACCESSOIRES AGARDIO.MANAGER | HAG_HTG469H | HAG_HTG469H_PB23 | HTG469H | 3250613138844 | Eclateur de port 2 fils vers 2 RJ45 pour Modbus agardio | 88.57 | 84.15 | 43.758 | 43.758 | 54.6975 | 43.758 | 54.6975 |  |  | C | AUTOMATISMES DE CONFORT | F | COMPTAGE ET GESTION | U | ACCESSOIRE CPT. GEST
HAGER | H3+ | HAG_HTG471H | HAG_HTG471H_PB23 | HTG471H | 3250613152420 | Câble Modbus 1 m RJ45-RJ45 avec liaison terre | 19.89 | 17.62 | 9.1624 | 7.22 | 8.4941 | 5.9926 | 6.9615 |  |  | T | Tertiaire | P | PROTECTION TERTIAIRE | U | ACCES APPAREILTETE
HAGER | H3+ | HAG_HTG472H | HAG_HTG472H_PB23 | HTG472H | 3250613152437 | Câble Modbus 2 m RJ45-RJ45 avec liaison terre | 25.21 | 22.31 | 11.6012 | 9.1417 | 10.755 | 7.5876 | 8.8235 |  |  | T | Tertiaire | P | PROTECTION TERTIAIRE | U | ACCES APPAREILTETE
HAGER | H3+ | HAG_HTG474H | HAG_HTG474H_PB23 | HTG474H | 3250613152444 | Câble Modbus 5 m RJ45-RJ45 avec liaison terre | 46.39 | 41.05 | 21.346 | 16.8206 | 19.789 | 13.9611 | 16.2365 |  |  | T | Tertiaire | P | PROTECTION TERTIAIRE | U | ACCES APPAREILTETE
HAGER | H3+ | HAG_HTG480H | HAG_HTG480H_PB23 | HTG480H | 3250613138851 | Câble Modbus 20 cm RJ45-RJ45 | 19.89 | 17.62 | 9.1624 | 7.22 | 8.4941 | 5.9926 | 6.9615 |  |  | T | Tertiaire | P | PROTECTION TERTIAIRE | U | ACCES APPAREILTETE
HAGER | H3+ | HAG_HTG481H | HAG_HTG481H_PB23 | HTG481H | 3250613138868 | Câble Modbus 1 m RJ45-RJ45 | 31.81 | 28.17 | 14.6484 | 11.5429 | 13.5799 | 9.5806 | 11.1335 |  |  | T | Tertiaire | P | PROTECTION TERTIAIRE | U | ACCES APPAREILTETE
HAGER | H3+ | HAG_HTG482H | HAG_HTG482H_PB23 | HTG482H | 3250613138875 | Câble Modbus 2 m RJ45-RJ45 | 33.16 | 29.33 | 15.2516 | 12.0183 | 14.1391 | 9.9752 | 11.606 |  |  | T | Tertiaire | P | PROTECTION TERTIAIRE | U | ACCES APPAREILTETE
HAGER | H3+ | HAG_HTG484H | HAG_HTG484H_PB23 | HTG484H | 3250613152451 | Câble Modbus 5 m RJ45-RJ45 | 46.39 | 41.05 | 21.346 | 16.8206 | 19.789 | 13.9611 | 16.2365 |  |  | T | Tertiaire | P | PROTECTION TERTIAIRE | U | ACCES APPAREILTETE
HAGER | H3+ | HAG_HTG485H | HAG_HTG485H_PB23 | HTG485H | 3250613114473 | Cable Modbus 25m | 132.89 | 117.65 | 61.178 | 48.2083 | 56.7156 | 40.0129 | 46.5115 |  |  | T | Tertiaire | P | PROTECTION TERTIAIRE | U | ACCES APPAREILTETE
HAGER | H3+ | HAG_HTG911H | HAG_HTG911H_PB23 | HTG911H | 3250613114480 | Alimentation 230VAC/24VDC 2,5A à 70°C | 304.88 | 291.47 | 151.5644 | 119.4327 | 140.5091 | 99.1292 | 106.708 |  |  | T | Tertiaire | P | PROTECTION TERTIAIRE | U | ACCES APPAREILTETE
HAGER | H3+ | HAG_HTL010H | HAG_HTL010H_PB23 | HTL010H | 3250613113919 | Câble adaptateur h3+ MIP vers USB | 516.65 | 457.46 | 237.8792 | 187.4488 | 220.528 | 155.5825 | 180.8275 |  |  | T | TERTIAIRE | P | PROTECTION TERTIAIRE | U | ACCES APPAREILTETE
HAGER | H3+ | HAG_HTP020H | HAG_HTP020H_PB23 | HTP020H | 3250613350772 | Adaptateur MIP pour H3+ | 444.92 | 392.59 | 204.1468 | 160.8677 | 189.2561 | 133.5202 | 155.722 |  |  | T | Tertiaire | P | PROTECTION TERTIAIRE | U | ACCES APPAREILTETE
HAGER | H3+ | HAG_HTP610H | HAG_HTP610H_PB23 | HTP610H | 3250613113117 | Outil de Configuration et de Test pour déclencheurs électroniques h3+ | 4075.97 | 3972.67 | 2065.7884 | 1627.8413 | 1915.1074 | 1351.1082 | 1426.5895 |  |  | T | Tertiaire | P | PROTECTION TERTIAIRE | U | ACCES APPAREILTETE
HAGER | HW+ | HAG_HW1C3EH | HAG_HW1C3EH_PB23 | HW1C3EH | 3250613140199 | Châssis HW1 3P (CHA) | 1600 | 1392 | 723.84 | 723.84 | 904.8 | 723.84 | 904.8 |  |  | T | TERTIAIRE | R | DISJONCTEURS OUVERTS HW+ | E | DISJONCTEURS OUVERTS ACCESSOIRE HW+
HAGER | HW+ | HAG_HW1C4EH | HAG_HW1C4EH_PB23 | HW1C4EH | 3250613140205 | Châssis HW1 4P (CHA) | 1900 | 1653 | 859.56 | 859.56 | 1074.45 | 859.56 | 1074.45 |  |  | T | TERTIAIRE | R | DISJONCTEURS OUVERTS HW+ | E | DISJONCTEURS OUVERTS ACCESSOIRE HW+
HAGER | HW+ | HAG_HW1E308DB | HAG_HW1E308DB_PB23 | HW1E308DB | 3250613235666 | Disjoncteur Ouvert HW1 66kA 800A 3P Débrochable pour TU sentinel | 6600 | 5742 | 2985.84 | 2985.84 | 3732.3 | 2985.84 | 3732.3 |  |  | T | TERTIAIRE | R | DISJONCTEURS OUVERTS HW+ | A | DISJONCTEURS OUVERTS HW1
HAGER | HW+ | HAG_HW1E308FB | HAG_HW1E308FB_PB23 | HW1E308FB | 3250613235680 | Disjoncteur Ouvert HW1 66kA 800A 3P Fixe pour TU sentinel | 6600 | 5742 | 2985.84 | 2985.84 | 3732.3 | 2985.84 | 3732.3 |  |  | T | TERTIAIRE | R | DISJONCTEURS OUVERTS HW+ | A | DISJONCTEURS OUVERTS HW1
HAGER | HW+ | HAG_HW1E310DB | HAG_HW1E310DB_PB23 | HW1E310DB | 3250613235703 | Disjoncteur Ouvert HW1 66kA 1000A 3P Débrochable pour TU sentinel | 7500 | 6525 | 3393 | 3393 | 4241.25 | 3393 | 4241.25 |  |  | T | TERTIAIRE | R | DISJONCTEURS OUVERTS HW+ | A | DISJONCTEURS OUVERTS HW1
HAGER | HW+ | HAG_HW1E310FB | HAG_HW1E310FB_PB23 | HW1E310FB | 3250613235727 | Disjoncteur Ouvert HW1 66kA 1000A 3P Fixe pour TU sentinel | 7500 | 6525 | 3393 | 3393 | 4241.25 | 3393 | 4241.25 |  |  | T | TERTIAIRE | R | DISJONCTEURS OUVERTS HW+ | A | DISJONCTEURS OUVERTS HW1
HAGER | HW+ | HAG_HW1E312DB | HAG_HW1E312DB_PB23 | HW1E312DB | 3250613235741 | Disjoncteur Ouvert HW1 66kA 1250A 3P Débrochable pour TU sentinel | 8600 | 7482 | 3890.64 | 3890.64 | 4863.3 | 3890.64 | 4863.3 |  |  | T | TERTIAIRE | R | DISJONCTEURS OUVERTS HW+ | A | DISJONCTEURS OUVERTS HW1
HAGER | HW+ | HAG_HW1E312FB | HAG_HW1E312FB_PB23 | HW1E312FB | 3250613235765 | Disjoncteur Ouvert HW1 66kA 1250A 3P Fixe pour TU sentinel | 8600 | 7482 | 3890.64 | 3890.64 | 4863.3 | 3890.64 | 4863.3 |  |  | T | TERTIAIRE | R | DISJONCTEURS OUVERTS HW+ | A | DISJONCTEURS OUVERTS HW1
HAGER | HW+ | HAG_HW1E316DB | HAG_HW1E316DB_PB23 | HW1E316DB | 3250613235789 | Disjoncteur Ouvert HW1 66kA 1600A 3P Débrochable pour TU sentinel | 10200 | 8874 | 4614.48 | 4614.48 | 5768.1 | 4614.48 | 5768.1 |  |  | T | TERTIAIRE | R | DISJONCTEURS OUVERTS HW+ | A | DISJONCTEURS OUVERTS HW1
HAGER | HW+ | HAG_HW1E316FB | HAG_HW1E316FB_PB23 | HW1E316FB | 3250613235802 | Disjoncteur Ouvert HW1 66kA 1600A 3P Fixe pour TU sentinel | 10200 | 8874 | 4614.48 | 4614.48 | 5768.1 | 4614.48 | 5768.1 |  |  | T | TERTIAIRE | R | DISJONCTEURS OUVERTS HW+ | A | DISJONCTEURS OUVERTS HW1
HAGER | HW+ | HAG_HW1E408DB | HAG_HW1E408DB_PB23 | HW1E408DB | 3250613235901 | Disjoncteur Ouvert HW1 66kA 800A 4P Débrochable pour TU sentinel | 8500 | 7395 | 3845.4 | 3845.4 | 4806.75 | 3845.4 | 4806.75 |  |  | T | TERTIAIRE | R | DISJONCTEURS OUVERTS HW+ | A | DISJONCTEURS OUVERTS HW1
HAGER | HW+ | HAG_HW1E408FB | HAG_HW1E408FB_PB23 | HW1E408FB | 3250613235925 | Disjoncteur Ouvert HW1 66kA 800A 4P Fixe pour TU sentinel | 8500 | 7395 | 3845.4 | 3845.4 | 4806.75 | 3845.4 | 4806.75 |  |  | T | TERTIAIRE | R | DISJONCTEURS OUVERTS HW+ | A | DISJONCTEURS OUVERTS HW1
HAGER | HW+ | HAG_HW1E410DB | HAG_HW1E410DB_PB23 | HW1E410DB | 3250613235949 | Disjoncteur Ouvert HW1 66kA 1000A 4P Débrochable pour TU sentinel | 9700 | 8439 | 4388.28 | 4388.28 | 5485.35 | 4388.28 | 5485.35 |  |  | T | TERTIAIRE | R | DISJONCTEURS OUVERTS HW+ | A | DISJONCTEURS OUVERTS HW1
HAGER | HW+ | HAG_HW1E410FB | HAG_HW1E410FB_PB23 | HW1E410FB | 3250613235963 | Disjoncteur Ouvert HW1 66kA 1000A 4P Fixe pour TU sentinel | 9700 | 8439 | 4388.28 | 4388.28 | 5485.35 | 4388.28 | 5485.35 |  |  | T | TERTIAIRE | R | DISJONCTEURS OUVERTS HW+ | A | DISJONCTEURS OUVERTS HW1
HAGER | HW+ | HAG_HW1E412DB | HAG_HW1E412DB_PB23 | HW1E412DB | 3250613235987 | Disjoncteur Ouvert HW1 66kA 1250A 4P Débrochable pour TU sentinel | 11100 | 9657 | 5021.64 | 5021.64 | 6277.05 | 5021.64 | 6277.05 |  |  | T | TERTIAIRE | R | DISJONCTEURS OUVERTS HW+ | A | DISJONCTEURS OUVERTS HW1
HAGER | HW+ | HAG_HW1E412FB | HAG_HW1E412FB_PB23 | HW1E412FB | 3250613236007 | Disjoncteur Ouvert HW1 66kA 1250A 4P Fixe pour TU sentinel | 11100 | 9657 | 5021.64 | 5021.64 | 6277.05 | 5021.64 | 6277.05 |  |  | T | TERTIAIRE | R | DISJONCTEURS OUVERTS HW+ | A | DISJONCTEURS OUVERTS HW1
HAGER | HW+ | HAG_HW1E416DB | HAG_HW1E416DB_PB23 | HW1E416DB | 3250613236021 | Disjoncteur Ouvert HW1 66kA 1600A 4P Débrochable pour TU sentinel | 13100 | 11397 | 5926.44 | 5926.44 | 7408.05 | 5926.44 | 7408.05 |  |  | T | TERTIAIRE | R | DISJONCTEURS OUVERTS HW+ | A | DISJONCTEURS OUVERTS HW1
HAGER | HW+ | HAG_HW1E416FB | HAG_HW1E416FB_PB23 | HW1E416FB | 3250613236045 | Disjoncteur Ouvert HW1 66kA 1600A 4P Fixe pour TU sentinel | 13100 | 11397 | 5926.44 | 5926.44 | 7408.05 | 5926.44 | 7408.05 |  |  | T | TERTIAIRE | R | DISJONCTEURS OUVERTS HW+ | A | DISJONCTEURS OUVERTS HW1
HAGER | HW+ | HAG_HW1M308DB | HAG_HW1M308DB_PB23 | HW1M308DB | 3250613236144 | Disjoncteur Ouvert HW1 55kA 800A 3P Débrochable pour TU sentinel | 5500 | 4785 | 2488.2 | 2488.2 | 3110.25 | 2488.2 | 3110.25 |  |  | T | TERTIAIRE | R | DISJONCTEURS OUVERTS HW+ | A | DISJONCTEURS OUVERTS HW1
HAGER | HW+ | HAG_HW1M308FB | HAG_HW1M308FB_PB23 | HW1M308FB | 3250613236168 | Disjoncteur Ouvert HW1 55kA 800A 3P Fixe pour TU sentinel | 5500 | 4785 | 2488.2 | 2488.2 | 3110.25 | 2488.2 | 3110.25 |  |  | T | TERTIAIRE | R | DISJONCTEURS OUVERTS HW+ | A | DISJONCTEURS OUVERTS HW1
HAGER | HW+ | HAG_HW1M310DB | HAG_HW1M310DB_PB23 | HW1M310DB | 3250613236182 | Disjoncteur Ouvert HW1 55kA 1000A 3P Débrochable pour TU sentinel | 6300 | 5481 | 2850.12 | 2850.12 | 3562.65 | 2850.12 | 3562.65 |  |  | T | TERTIAIRE | R | DISJONCTEURS OUVERTS HW+ | A | DISJONCTEURS OUVERTS HW1
HAGER | HW+ | HAG_HW1M310FB | HAG_HW1M310FB_PB23 | HW1M310FB | 3250613236205 | Disjoncteur Ouvert HW1 55kA 1000A 3P Fixe pour TU sentinel | 6300 | 5481 | 2850.12 | 2850.12 | 3562.65 | 2850.12 | 3562.65 |  |  | T | TERTIAIRE | R | DISJONCTEURS OUVERTS HW+ | A | DISJONCTEURS OUVERTS HW1
HAGER | HW+ | HAG_HW1M312DB | HAG_HW1M312DB_PB23 | HW1M312DB | 3250613236229 | Disjoncteur Ouvert HW1 55kA 1250A 3P Débrochable pour TU sentinel | 7200 | 6264 | 3257.28 | 3257.28 | 4071.6 | 3257.28 | 4071.6 |  |  | T | TERTIAIRE | R | DISJONCTEURS OUVERTS HW+ | A | DISJONCTEURS OUVERTS HW1
HAGER | HW+ | HAG_HW1M312FB | HAG_HW1M312FB_PB23 | HW1M312FB | 3250613236243 | Disjoncteur Ouvert HW1 55kA 1250A 3P Fixe pour TU sentinel | 7200 | 6264 | 3257.28 | 3257.28 | 4071.6 | 3257.28 | 4071.6 |  |  | T | TERTIAIRE | R | DISJONCTEURS OUVERTS HW+ | A | DISJONCTEURS OUVERTS HW1
HAGER | HW+ | HAG_HW1M316DB | HAG_HW1M316DB_PB23 | HW1M316DB | 3250613236267 | Disjoncteur Ouvert HW1 55kA 1600A 3P Débrochable pour TU sentinel | 8500 | 7395 | 3845.4 | 3845.4 | 4806.75 | 3845.4 | 4806.75 |  |  | T | TERTIAIRE | R | DISJONCTEURS OUVERTS HW+ | A | DISJONCTEURS OUVERTS HW1
HAGER | HW+ | HAG_HW1M316FB | HAG_HW1M316FB_PB23 | HW1M316FB | 3250613236281 | Disjoncteur Ouvert HW1 55kA 1600A 3P Fixe pour TU sentinel | 8500 | 7395 | 3845.4 | 3845.4 | 4806.75 | 3845.4 | 4806.75 |  |  | T | TERTIAIRE | R | DISJONCTEURS OUVERTS HW+ | A | DISJONCTEURS OUVERTS HW1
HAGER | HW+ | HAG_HW1M408DB | HAG_HW1M408DB_PB23 | HW1M408DB | 3250613236380 | Disjoncteur Ouvert HW1 55kA 800A 4P Débrochable pour TU sentinel | 7100 | 6177 | 3212.04 | 3212.04 | 4015.05 | 3212.04 | 4015.05 |  |  | T | TERTIAIRE | R | DISJONCTEURS OUVERTS HW+ | A | DISJONCTEURS OUVERTS HW1
HAGER | HW+ | HAG_HW1M408FB | HAG_HW1M408FB_PB23 | HW1M408FB | 3250613236403 | Disjoncteur Ouvert HW1 55kA 800A 4P Fixe pour TU sentinel | 7100 | 6177 | 3212.04 | 3212.04 | 4015.05 | 3212.04 | 4015.05 |  |  | T | TERTIAIRE | R | DISJONCTEURS OUVERTS HW+ | A | DISJONCTEURS OUVERTS HW1
HAGER | HW+ | HAG_HW1M410DB | HAG_HW1M410DB_PB23 | HW1M410DB | 3250613236427 | Disjoncteur Ouvert HW1 55kA 1000A 4P Débrochable pour TU sentinel | 8100 | 7047 | 3664.44 | 3664.44 | 4580.55 | 3664.44 | 4580.55 |  |  | T | TERTIAIRE | R | DISJONCTEURS OUVERTS HW+ | A | DISJONCTEURS OUVERTS HW1
HAGER | HW+ | HAG_HW1M410FB | HAG_HW1M410FB_PB23 | HW1M410FB | 3250613236441 | Disjoncteur Ouvert HW1 55kA 1000A 4P Fixe pour TU sentinel | 8100 | 7047 | 3664.44 | 3664.44 | 4580.55 | 3664.44 | 4580.55 |  |  | T | TERTIAIRE | R | DISJONCTEURS OUVERTS HW+ | A | DISJONCTEURS OUVERTS HW1
HAGER | HW+ | HAG_HW1M412DB | HAG_HW1M412DB_PB23 | HW1M412DB | 3250613236465 | Disjoncteur Ouvert HW1 55kA 1250A 4P Débrochable pour TU sentinel | 9300 | 8091 | 4207.32 | 4207.32 | 5259.15 | 4207.32 | 5259.15 |  |  | T | TERTIAIRE | R | DISJONCTEURS OUVERTS HW+ | A | DISJONCTEURS OUVERTS HW1
HAGER | HW+ | HAG_HW1M412FB | HAG_HW1M412FB_PB23 | HW1M412FB | 3250613236489 | Disjoncteur Ouvert HW1 55kA 1250A 4P Fixe pour TU sentinel | 9300 | 8091 | 4207.32 | 4207.32 | 5259.15 | 4207.32 | 5259.15 |  |  | T | TERTIAIRE | R | DISJONCTEURS OUVERTS HW+ | A | DISJONCTEURS OUVERTS HW1
HAGER | HW+ | HAG_HW1M416DB | HAG_HW1M416DB_PB23 | HW1M416DB | 3250613236502 | Disjoncteur Ouvert HW1 55kA 1600A 4P Débrochable pour TU sentinel | 11000 | 9570 | 4976.4 | 4976.4 | 6220.5 | 4976.4 | 6220.5 |  |  | T | TERTIAIRE | R | DISJONCTEURS OUVERTS HW+ | A | DISJONCTEURS OUVERTS HW1
HAGER | HW+ | HAG_HW1M416FB | HAG_HW1M416FB_PB23 | HW1M416FB | 3250613236526 | Disjoncteur Ouvert HW1 55kA 1600A 4P Fixe pour TU sentinel | 11000 | 9570 | 4976.4 | 4976.4 | 6220.5 | 4976.4 | 6220.5 |  |  | T | TERTIAIRE | R | DISJONCTEURS OUVERTS HW+ | A | DISJONCTEURS OUVERTS HW1
HAGER | HW+ | HAG_HW1W308DS | HAG_HW1W308DS_PB23 | HW1W308DS | 3250613237042 | Interrupteur Ouvert HW1 800A 3P Débrochable | 4200 | 3654 | 1900.08 | 1900.08 | 2375.1 | 1900.08 | 2375.1 |  |  | T | TERTIAIRE | R | DISJONCTEURS OUVERTS HW+ | A | DISJONCTEURS OUVERTS HW1
HAGER | HW+ | HAG_HW1W308FS | HAG_HW1W308FS_PB23 | HW1W308FS | 3250613237059 | Interrupteur Ouvert HW1 800A 3P Fixe | 4200 | 3654 | 1900.08 | 1900.08 | 2375.1 | 1900.08 | 2375.1 |  |  | T | TERTIAIRE | R | DISJONCTEURS OUVERTS HW+ | A | DISJONCTEURS OUVERTS HW1
HAGER | HW+ | HAG_HW1W310DS | HAG_HW1W310DS_PB23 | HW1W310DS | 3250613237066 | Interrupteur Ouvert HW1 1000A 3P Débrochable | 4800 | 4176 | 2171.52 | 2171.52 | 2714.4 | 2171.52 | 2714.4 |  |  | T | TERTIAIRE | R | DISJONCTEURS OUVERTS HW+ | A | DISJONCTEURS OUVERTS HW1
HAGER | HW+ | HAG_HW1W310FS | HAG_HW1W310FS_PB23 | HW1W310FS | 3250613237073 | Interrupteur Ouvert HW1 1000A 3P Fixe | 4800 | 4176 | 2171.52 | 2171.52 | 2714.4 | 2171.52 | 2714.4 |  |  | T | TERTIAIRE | R | DISJONCTEURS OUVERTS HW+ | A | DISJONCTEURS OUVERTS HW1
HAGER | HW+ | HAG_HW1W312DS | HAG_HW1W312DS_PB23 | HW1W312DS | 3250613237080 | Interrupteur Ouvert HW1 1250A 3P Débrochable | 4900 | 4263 | 2216.76 | 2216.76 | 2770.95 | 2216.76 | 2770.95 |  |  | T | TERTIAIRE | R | DISJONCTEURS OUVERTS HW+ | A | DISJONCTEURS OUVERTS HW1
HAGER | HW+ | HAG_HW1W312FS | HAG_HW1W312FS_PB23 | HW1W312FS | 3250613237097 | Interrupteur Ouvert HW1 1250A 3P Fixe | 4900 | 4263 | 2216.76 | 2216.76 | 2770.95 | 2216.76 | 2770.95 |  |  | T | TERTIAIRE | R | DISJONCTEURS OUVERTS HW+ | A | DISJONCTEURS OUVERTS HW1
HAGER | HW+ | HAG_HW1W316DS | HAG_HW1W316DS_PB23 | HW1W316DS | 3250613237103 | Interrupteur Ouvert HW1 1600A 3P Débrochable | 5800 | 5046 | 2623.92 | 2623.92 | 3279.9 | 2623.92 | 3279.9 |  |  | T | TERTIAIRE | R | DISJONCTEURS OUVERTS HW+ | A | DISJONCTEURS OUVERTS HW1
HAGER | HW+ | HAG_HW1W316FS | HAG_HW1W316FS_PB23 | HW1W316FS | 3250613237110 | Interrupteur Ouvert HW1 1600A 3P Fixe | 5800 | 5046 | 2623.92 | 2623.92 | 3279.9 | 2623.92 | 3279.9 |  |  | T | TERTIAIRE | R | DISJONCTEURS OUVERTS HW+ | A | DISJONCTEURS OUVERTS HW1
HAGER | HW+ | HAG_HW1W408DS | HAG_HW1W408DS_PB23 | HW1W408DS | 3250613237165 | Interrupteur Ouvert HW1 800A 4P Débrochable | 5600 | 4872 | 2533.44 | 2533.44 | 3166.8 | 2533.44 | 3166.8 |  |  | T | TERTIAIRE | R | DISJONCTEURS OUVERTS HW+ | A | DISJONCTEURS OUVERTS HW1
HAGER | HW+ | HAG_HW1W408FS | HAG_HW1W408FS_PB23 | HW1W408FS | 3250613237172 | Interrupteur Ouvert HW1 800A 4P Fixe | 5600 | 4872 | 2533.44 | 2533.44 | 3166.8 | 2533.44 | 3166.8 |  |  | T | TERTIAIRE | R | DISJONCTEURS OUVERTS HW+ | A | DISJONCTEURS OUVERTS HW1
HAGER | HW+ | HAG_HW1W410DS | HAG_HW1W410DS_PB23 | HW1W410DS | 3250613237189 | Interrupteur Ouvert HW1 1000A 4P Débrochable | 6200 | 5394 | 2804.88 | 2804.88 | 3506.1 | 2804.88 | 3506.1 |  |  | T | TERTIAIRE | R | DISJONCTEURS OUVERTS HW+ | A | DISJONCTEURS OUVERTS HW1
HAGER | HW+ | HAG_HW1W410FS | HAG_HW1W410FS_PB23 | HW1W410FS | 3250613237196 | Interrupteur Ouvert HW1 1000A 4P Fixe | 6200 | 5394 | 2804.88 | 2804.88 | 3506.1 | 2804.88 | 3506.1 |  |  | T | TERTIAIRE | R | DISJONCTEURS OUVERTS HW+ | A | DISJONCTEURS OUVERTS HW1
HAGER | HW+ | HAG_HW1W412DS | HAG_HW1W412DS_PB23 | HW1W412DS | 3250613237202 | Interrupteur Ouvert HW1 1250A 4P Débrochable | 6400 | 5568 | 2895.36 | 2895.36 | 3619.2 | 2895.36 | 3619.2 |  |  | T | TERTIAIRE | R | DISJONCTEURS OUVERTS HW+ | A | DISJONCTEURS OUVERTS HW1
HAGER | HW+ | HAG_HW1W412FS | HAG_HW1W412FS_PB23 | HW1W412FS | 3250613237219 | Interrupteur Ouvert HW1 1250A 4P Fixe | 6400 | 5568 | 2895.36 | 2895.36 | 3619.2 | 2895.36 | 3619.2 |  |  | T | TERTIAIRE | R | DISJONCTEURS OUVERTS HW+ | A | DISJONCTEURS OUVERTS HW1
HAGER | HW+ | HAG_HW1W416DS | HAG_HW1W416DS_PB23 | HW1W416DS | 3250613237226 | Interrupteur Ouvert HW1 1600A 4P Débrochable | 7500 | 6525 | 3393 | 3393 | 4241.25 | 3393 | 4241.25 |  |  | T | TERTIAIRE | R | DISJONCTEURS OUVERTS HW+ | A | DISJONCTEURS OUVERTS HW1
HAGER | HW+ | HAG_HW1W416FS | HAG_HW1W416FS_PB23 | HW1W416FS | 3250613237233 | Interrupteur Ouvert HW1 1600A 4P Fixe | 7500 | 6525 | 3393 | 3393 | 4241.25 | 3393 | 4241.25 |  |  | T | TERTIAIRE | R | DISJONCTEURS OUVERTS HW+ | A | DISJONCTEURS OUVERTS HW1
HAGER | HW+ | HAG_HWW451H | HAG_HWW451H_PB23 | HWW451H | 3250613232146 | Déclencheur électronique version Sentinel LSI | 2400 | 2088 | 1085.76 | 1085.76 | 1357.2 | 1085.76 | 1357.2 |  |  | T | TERTIAIRE | R | DISJONCTEURS OUVERTS HW+ | E | DISJONCTEURS OUVERTS ACCESSOIRE HW+
HAGER | HW+ | HAG_HWW466H | HAG_HWW466H_PB23 | HWW466H | 3250613232245 | Calibreur In= 800A | 50 | 43.5 | 22.62 | 22.62 | 28.275 | 22.62 | 28.275 |  |  | T | TERTIAIRE | R | DISJONCTEURS OUVERTS HW+ | E | DISJONCTEURS OUVERTS ACCESSOIRE HW+
HAGER | HW+ | HAG_HWW467H | HAG_HWW467H_PB23 | HWW467H | 3250613232252 | Calibreur In= 1000A | 50 | 43.5 | 22.62 | 22.62 | 28.275 | 22.62 | 28.275 |  |  | T | TERTIAIRE | R | DISJONCTEURS OUVERTS HW+ | E | DISJONCTEURS OUVERTS ACCESSOIRE HW+
HAGER | HW+ | HAG_HWW468H | HAG_HWW468H_PB23 | HWW468H | 3250613232269 | Calibreur In= 1250A | 50 | 43.5 | 22.62 | 22.62 | 28.275 | 22.62 | 28.275 |  |  | T | TERTIAIRE | R | DISJONCTEURS OUVERTS HW+ | E | DISJONCTEURS OUVERTS ACCESSOIRE HW+
HAGER | HW+ | HAG_HWW469H | HAG_HWW469H_PB23 | HWW469H | 3250613232276 | Calibreur In= 1600A | 50 | 43.5 | 22.62 | 22.62 | 28.275 | 22.62 | 28.275 |  |  | T | TERTIAIRE | R | DISJONCTEURS OUVERTS HW+ | E | DISJONCTEURS OUVERTS ACCESSOIRE HW+
HAGER | HW+ | HAG_HWX001H | HAG_HWX001H_PB23 | HWX001H | 3250613235369 | Moteur de rechargement 24V AC 50/60Hz HW1 (MO) | 1800 | 1566 | 814.32 | 814.32 | 1017.9 | 814.32 | 1017.9 |  |  | T | TERTIAIRE | R | DISJONCTEURS OUVERTS HW+ | E | DISJONCTEURS OUVERTS ACCESSOIRE HW+
HAGER | HW+ | HAG_HWX002H | HAG_HWX002H_PB23 | HWX002H | 3250613235376 | Moteur de rechargement 48-60V AC 50/60Hz HW1 (MO) | 1800 | 1566 | 814.32 | 814.32 | 1017.9 | 814.32 | 1017.9 |  |  | T | TERTIAIRE | R | DISJONCTEURS OUVERTS HW+ | E | DISJONCTEURS OUVERTS ACCESSOIRE HW+
HAGER | HW+ | HAG_HWX004H | HAG_HWX004H_PB23 | HWX004H | 3250613235390 | Moteur de rechargement 200-250V AC 50/60Hz HW1 (MO) | 1800 | 1566 | 814.32 | 814.32 | 1017.9 | 814.32 | 1017.9 |  |  | T | TERTIAIRE | R | DISJONCTEURS OUVERTS HW+ | E | DISJONCTEURS OUVERTS ACCESSOIRE HW+
HAGER | HW+ | HAG_HWX020H | HAG_HWX020H_PB23 | HWX020H | 3250613232641 | Bobine à émission 24-30V AC/DC (SH) | 430 | 374.1 | 194.532 | 194.532 | 243.165 | 194.532 | 243.165 |  |  | T | TERTIAIRE | R | DISJONCTEURS OUVERTS HW+ | E | DISJONCTEURS OUVERTS ACCESSOIRE HW+
HAGER | HW+ | HAG_HWX021H | HAG_HWX021H_PB23 | HWX021H | 3250613232658 | Bobine à émission 48-60V AC/DC (SH) | 430 | 374.1 | 194.532 | 194.532 | 243.165 | 194.532 | 243.165 |  |  | T | TERTIAIRE | R | DISJONCTEURS OUVERTS HW+ | E | DISJONCTEURS OUVERTS ACCESSOIRE HW+
HAGER | HW+ | HAG_HWX023H | HAG_HWX023H_PB23 | HWX023H | 3250613232672 | Bobine à émission 200-250V AC/DC (SH) | 430 | 374.1 | 194.532 | 194.532 | 243.165 | 194.532 | 243.165 |  |  | T | TERTIAIRE | R | DISJONCTEURS OUVERTS HW+ | E | DISJONCTEURS OUVERTS ACCESSOIRE HW+
HAGER | HW+ | HAG_HWX025H | HAG_HWX025H_PB23 | HWX025H | 3250613232696 | Bobine à fermeture 24-30V AC/DC (CC) | 430 | 374.1 | 194.532 | 194.532 | 243.165 | 194.532 | 243.165 |  |  | T | TERTIAIRE | R | DISJONCTEURS OUVERTS HW+ | E | DISJONCTEURS OUVERTS ACCESSOIRE HW+
HAGER | HW+ | HAG_HWX026H | HAG_HWX026H_PB23 | HWX026H | 3250613232702 | Bobine à fermeture 48-60V AC/DC (CC) | 430 | 374.1 | 194.532 | 194.532 | 243.165 | 194.532 | 243.165 |  |  | T | TERTIAIRE | R | DISJONCTEURS OUVERTS HW+ | E | DISJONCTEURS OUVERTS ACCESSOIRE HW+
HAGER | HW+ | HAG_HWX028H | HAG_HWX028H_PB23 | HWX028H | 3250613232726 | Bobine à fermeture 200-250V AC/DC (CC) | 430 | 374.1 | 194.532 | 194.532 | 243.165 | 194.532 | 243.165 |  |  | T | TERTIAIRE | R | DISJONCTEURS OUVERTS HW+ | E | DISJONCTEURS OUVERTS ACCESSOIRE HW+
HAGER | HW+ | HAG_HWX030H | HAG_HWX030H_PB23 | HWX030H | 3250613232740 | Bobine à manque de tension 24-30V AC/DC (UV) | 430 | 374.1 | 194.532 | 194.532 | 243.165 | 194.532 | 243.165 |  |  | T | TERTIAIRE | R | DISJONCTEURS OUVERTS HW+ | E | DISJONCTEURS OUVERTS ACCESSOIRE HW+
HAGER | HW+ | HAG_HWX031H | HAG_HWX031H_PB23 | HWX031H | 3250613232757 | Bobine à manque de tension 48-60V AC/DC (UV) | 430 | 374.1 | 194.532 | 194.532 | 243.165 | 194.532 | 243.165 |  |  | T | TERTIAIRE | R | DISJONCTEURS OUVERTS HW+ | E | DISJONCTEURS OUVERTS ACCESSOIRE HW+
HAGER | HW+ | HAG_HWX033H | HAG_HWX033H_PB23 | HWX033H | 3250613232771 | Bobine à manque de tension 200-250V AC/DC (UV) | 430 | 374.1 | 194.532 | 194.532 | 243.165 | 194.532 | 243.165 |  |  | T | TERTIAIRE | R | DISJONCTEURS OUVERTS HW+ | E | DISJONCTEURS OUVERTS ACCESSOIRE HW+
HAGER | HW+ | HAG_HWX040H | HAG_HWX040H_PB23 | HWX040H | 3250613232801 | Contact auxiliaire HW1 (AX) | 75 | 65.25 | 33.93 | 33.93 | 42.4125 | 33.93 | 42.4125 |  |  | T | TERTIAIRE | R | DISJONCTEURS OUVERTS HW+ | E | DISJONCTEURS OUVERTS ACCESSOIRE HW+
HAGER | HW+ | HAG_HWX041H | HAG_HWX041H_PB23 | HWX041H | 3250613232818 | Contact auxiliaire bas niveau HW1 (AX) | 100 | 87 | 45.24 | 45.24 | 56.55 | 45.24 | 56.55 |  |  | T | TERTIAIRE | R | DISJONCTEURS OUVERTS HW+ | E | DISJONCTEURS OUVERTS ACCESSOIRE HW+
HAGER | HW+ | HAG_HWX047H | HAG_HWX047H_PB23 | HWX047H | 3250613232825 | Contact Défaut Déclenchement (FS) | 80 | 69.6 | 36.192 | 36.192 | 45.24 | 36.192 | 45.24 |  |  | T | TERTIAIRE | R | DISJONCTEURS OUVERTS HW+ | E | DISJONCTEURS OUVERTS ACCESSOIRE HW+
HAGER | HW+ | HAG_HWX050H | HAG_HWX050H_PB23 | HWX050H | 3250613232849 | Contact de position (PS) | 350 | 304.5 | 158.34 | 158.34 | 197.925 | 158.34 | 197.925 |  |  | T | TERTIAIRE | R | DISJONCTEURS OUVERTS HW+ | E | DISJONCTEURS OUVERTS ACCESSOIRE HW+
HAGER | HW+ | HAG_HWX051H | HAG_HWX051H_PB23 | HWX051H | 3250613232856 | Contact de position bas niveau (PS) | 400 | 348 | 180.96 | 180.96 | 226.2 | 180.96 | 226.2 |  |  | T | TERTIAIRE | R | DISJONCTEURS OUVERTS HW+ | E | DISJONCTEURS OUVERTS ACCESSOIRE HW+
HAGER | HW+ | HAG_HWX057H | HAG_HWX057H_PB23 | HWX057H | 3250613232863 | Capteur de position disjoncteur pour communication HW1 (PSE) | 600 | 522 | 271.44 | 271.44 | 339.3 | 271.44 | 339.3 |  |  | T | TERTIAIRE | R | DISJONCTEURS OUVERTS HW+ | E | DISJONCTEURS OUVERTS ACCESSOIRE HW+
HAGER | HW+ | HAG_HWX070H | HAG_HWX070H_PB23 | HWX070H | 3250613232887 | Compteur de cycles ON/OFF HW1 (CYC) | 450 | 391.5 | 203.58 | 203.58 | 254.475 | 203.58 | 254.475 |  |  | T | TERTIAIRE | R | DISJONCTEURS OUVERTS HW+ | E | DISJONCTEURS OUVERTS ACCESSOIRE HW+
HAGER | HW+ | HAG_HWX090H | HAG_HWX090H_PB23 | HWX090H | 3250613122584 | OAC pour HW+ | 1600 | 1392 | 723.84 | 723.84 | 904.8 | 723.84 | 904.8 |  |  | T | TERTIAIRE | R | DISJONCTEURS OUVERTS HW+ | E | DISJONCTEURS OUVERTS ACCESSOIRE HW+
HAGER | HW+ | HAG_HWX091H | HAG_HWX091H_PB23 | HWX091H | 3250613232894 | Contact prêt à fermer HW1 (RTC) | 250 | 217.5 | 113.1 | 113.1 | 141.375 | 113.1 | 141.375 |  |  | T | TERTIAIRE | R | DISJONCTEURS OUVERTS HW+ | E | DISJONCTEURS OUVERTS ACCESSOIRE HW+
HAGER | HW+ | HAG_HWX190H | HAG_HWX190H_PB23 | HWX190H | 3250613133498 | Aucun OAC factice | 1 | 0.87 | 0.4524 | 0.4524 | 0.5655 | 0.4524 | 0.5655 |  |  | T | TERTIAIRE | R | DISJONCTEURS OUVERTS HW+ | E | DISJONCTEURS OUVERTS ACCESSOIRE HW+
HAGER | HW+ | HAG_HWX701H | HAG_HWX701H_PB23 | HWX701H | 3250613235420 | Moteur de rechargement 24V DC HW1 (MO) | 1800 | 1566 | 814.32 | 814.32 | 1017.9 | 814.32 | 1017.9 |  |  | T | TERTIAIRE | R | DISJONCTEURS OUVERTS HW+ | E | DISJONCTEURS OUVERTS ACCESSOIRE HW+
HAGER | HW+ | HAG_HWX702H | HAG_HWX702H_PB23 | HWX702H | 3250613235437 | Moteur de rechargement 48-60V DC HW1 (MO) | 1800 | 1566 | 814.32 | 814.32 | 1017.9 | 814.32 | 1017.9 |  |  | T | TERTIAIRE | R | DISJONCTEURS OUVERTS HW+ | E | DISJONCTEURS OUVERTS ACCESSOIRE HW+
HAGER | HW+ | HAG_HWY001H | HAG_HWY001H_PB23 | HWY001H | 3250613234201 | Épanouisseurs 3P HW1 (SP) | 900 | 783 | 407.16 | 407.16 | 508.95 | 407.16 | 508.95 |  |  | T | TERTIAIRE | R | DISJONCTEURS OUVERTS HW+ | E | DISJONCTEURS OUVERTS ACCESSOIRE HW+
HAGER | HW+ | HAG_HWY002H | HAG_HWY002H_PB23 | HWY002H | 3250613234218 | Épanouisseurs 4P HW1 (SP) | 1200 | 1044 | 542.88 | 542.88 | 678.6 | 542.88 | 678.6 |  |  | T | TERTIAIRE | R | DISJONCTEURS OUVERTS HW+ | E | DISJONCTEURS OUVERTS ACCESSOIRE HW+
HAGER | HW+ | HAG_HWY005H | HAG_HWY005H_PB23 | HWY005H | 3250613234225 | Adaptateurs de Connexion Verticale 3 Pôles HW1 (VCA) | 1200 | 1044 | 542.88 | 542.88 | 678.6 | 542.88 | 678.6 |  |  | T | TERTIAIRE | R | DISJONCTEURS OUVERTS HW+ | E | DISJONCTEURS OUVERTS ACCESSOIRE HW+
HAGER | HW+ | HAG_HWY006H | HAG_HWY006H_PB23 | HWY006H | 3250613234232 | Adaptateurs de Connexion Verticale 4 Pôles HW1 (VCA) | 1600 | 1392 | 723.84 | 723.84 | 904.8 | 723.84 | 904.8 |  |  | T | TERTIAIRE | R | DISJONCTEURS OUVERTS HW+ | E | DISJONCTEURS OUVERTS ACCESSOIRE HW+
HAGER | HW+ | HAG_HWY030H | HAG_HWY030H_PB23 | HWY030H | 3250613141950 | Retardateur pour bobine à manque de tension 24-30V AC/DC (UVTC) | 600 | 522 | 271.44 | 271.44 | 339.3 | 271.44 | 339.3 |  |  | T | TERTIAIRE | R | DISJONCTEURS OUVERTS HW+ | E | DISJONCTEURS OUVERTS ACCESSOIRE HW+
HAGER | HW+ | HAG_HWY031H | HAG_HWY031H_PB23 | HWY031H | 3250613141967 | Retardateur pour bobine à manque de tension 48-60V AC/DC (UVTC) | 600 | 522 | 271.44 | 271.44 | 339.3 | 271.44 | 339.3 |  |  | T | TERTIAIRE | R | DISJONCTEURS OUVERTS HW+ | E | DISJONCTEURS OUVERTS ACCESSOIRE HW+
HAGER | HW+ | HAG_HWY033H | HAG_HWY033H_PB23 | HWY033H | 3250613141981 | Retardateur pour bobine à manque de tension 200-250V AC (UVTC) | 600 | 522 | 271.44 | 271.44 | 339.3 | 271.44 | 339.3 |  |  | T | TERTIAIRE | R | DISJONCTEURS OUVERTS HW+ | E | DISJONCTEURS OUVERTS ACCESSOIRE HW+
HAGER | HW+ | HAG_HWY034H | HAG_HWY034H_PB23 | HWY034H | 3250613141998 | Retardateur pour bobine à manque de tension 380-480V AC (UVTC) | 600 | 522 | 271.44 | 271.44 | 339.3 | 271.44 | 339.3 |  |  | T | TERTIAIRE | R | DISJONCTEURS OUVERTS HW+ | E | DISJONCTEURS OUVERTS ACCESSOIRE HW+
HAGER | HW+ | HAG_HWY040H | HAG_HWY040H_PB23 | HWY040H | 3250613235468 | Prises Avant - haut/bas - HW1 fixe 3 Pôles (FC) | 375 | 326.25 | 169.65 | 169.65 | 212.0625 | 169.65 | 212.0625 |  |  | T | TERTIAIRE | R | DISJONCTEURS OUVERTS HW+ | E | DISJONCTEURS OUVERTS ACCESSOIRE HW+
HAGER | HW+ | HAG_HWY041H | HAG_HWY041H_PB23 | HWY041H | 3250613235475 | Prises Avant - haut/bas - HW1 fixe 4 Pôles (FC) | 500 | 435 | 226.2 | 226.2 | 282.75 | 226.2 | 282.75 |  |  | T | TERTIAIRE | R | DISJONCTEURS OUVERTS HW+ | E | DISJONCTEURS OUVERTS ACCESSOIRE HW+
HAGER | HW+ | HAG_HWY044H | HAG_HWY044H_PB23 | HWY044H | 3250613235482 | Prises Avant - haut/bas - HW1 débrochable 3 Pôles (FC) | 375 | 326.25 | 169.65 | 169.65 | 212.0625 | 169.65 | 212.0625 |  |  | T | TERTIAIRE | R | DISJONCTEURS OUVERTS HW+ | E | DISJONCTEURS OUVERTS ACCESSOIRE HW+
HAGER | HW+ | HAG_HWY045H | HAG_HWY045H_PB23 | HWY045H | 3250613235499 | Prises Avant - haut/bas - HW1 débrochable 4 Pôles (FC) | 500 | 435 | 226.2 | 226.2 | 282.75 | 226.2 | 282.75 |  |  | T | TERTIAIRE | R | DISJONCTEURS OUVERTS HW+ | E | DISJONCTEURS OUVERTS ACCESSOIRE HW+
HAGER | HW+ | HAG_HWY046H | HAG_HWY046H_PB23 | HWY046H | 3250613235505 | Prises Avant - bas,court - HW1 débrochable 3 Pôles (FC) | 375 | 326.25 | 169.65 | 169.65 | 212.0625 | 169.65 | 212.0625 |  |  | T | TERTIAIRE | R | DISJONCTEURS OUVERTS HW+ | E | DISJONCTEURS OUVERTS ACCESSOIRE HW+
HAGER | HW+ | HAG_HWY047H | HAG_HWY047H_PB23 | HWY047H | 3250613235512 | Prises Avant - bas,court - HW1 débrochable 4 Pôles (FC) | 500 | 435 | 226.2 | 226.2 | 282.75 | 226.2 | 282.75 |  |  | T | TERTIAIRE | R | DISJONCTEURS OUVERTS HW+ | E | DISJONCTEURS OUVERTS ACCESSOIRE HW+
HAGER | HW+ | HAG_HWY048H | HAG_HWY048H_PB23 | HWY048H | 3250613235529 | Prises Arrière - haut/bas - HW1 3 Pôles (RC) | 375 | 326.25 | 169.65 | 169.65 | 212.0625 | 169.65 | 212.0625 |  |  | T | TERTIAIRE | R | DISJONCTEURS OUVERTS HW+ | E | DISJONCTEURS OUVERTS ACCESSOIRE HW+
HAGER | HW+ | HAG_HWY049H | HAG_HWY049H_PB23 | HWY049H | 3250613235536 | Prises Arrière - haut/bas - HW1 4 Pôles (RC) | 500 | 435 | 226.2 | 226.2 | 282.75 | 226.2 | 282.75 |  |  | T | TERTIAIRE | R | DISJONCTEURS OUVERTS HW+ | E | DISJONCTEURS OUVERTS ACCESSOIRE HW+
HAGER | HW+ | HAG_HWY089H | HAG_HWY089H_PB23 | HWY089H | 3250613235543 | Capot Bouton Poussoir HW1 (PBC) | 350 | 304.5 | 158.34 | 158.34 | 197.925 | 158.34 | 197.925 |  |  | T | TERTIAIRE | R | DISJONCTEURS OUVERTS HW+ | E | DISJONCTEURS OUVERTS ACCESSOIRE HW+
HAGER | HW+ | HAG_HWY095H | HAG_HWY095H_PB23 | HWY095H | 3250613234287 | Capot Bornier de Commande HW1 Débrochable 3P (TC) | 140 | 121.8 | 63.336 | 63.336 | 79.17 | 63.336 | 79.17 |  |  | T | TERTIAIRE | R | DISJONCTEURS OUVERTS HW+ | E | DISJONCTEURS OUVERTS ACCESSOIRE HW+
HAGER | HW+ | HAG_HWY096H | HAG_HWY096H_PB23 | HWY096H | 3250613133481 | Capot Bornier de Commande HW1 Débrochable 4P (TC) | 200 | 174 | 90.48 | 90.48 | 113.1 | 90.48 | 113.1 |  |  | T | TERTIAIRE | R | DISJONCTEURS OUVERTS HW+ | E | DISJONCTEURS OUVERTS ACCESSOIRE HW+
HAGER | HW+ | HAG_HWY218H | HAG_HWY218H_PB23 | HWY218H | 3250613113995 | Set câble 1,5m pour interverrouillage mécanique | 250 | 217.5 | 113.1 | 113.1 | 141.375 | 113.1 | 141.375 |  |  | T | TERTIAIRE | R | DISJONCTEURS OUVERTS HW+ | E | DISJONCTEURS OUVERTS ACCESSOIRE HW+
HAGER | HW+ | HAG_HWY224H | HAG_HWY224H_PB23 | HWY224H | 3250613145996 | Platine pour interverr.méca. HW1 Fixe Secours (type 2S) - 1 platine/ACB (MI) | 1075 | 935.25 | 486.33 | 486.33 | 607.9125 | 486.33 | 607.9125 |  |  | T | TERTIAIRE | R | DISJONCTEURS OUVERTS HW+ | E | DISJONCTEURS OUVERTS ACCESSOIRE HW+
HAGER | HW+ | HAG_HWY225H | HAG_HWY225H_PB23 | HWY225H | 3250613146009 | Platine pour interverr.méca. HW1 Débro Secours (type 2S) - 1 platine/ACB (MI) | 1075 | 935.25 | 486.33 | 486.33 | 607.9125 | 486.33 | 607.9125 |  |  | T | TERTIAIRE | R | DISJONCTEURS OUVERTS HW+ | E | DISJONCTEURS OUVERTS ACCESSOIRE HW+
HAGER | HW+ | HAG_HWY228H | HAG_HWY228H_PB23 | HWY228H | 3250613146016 | Set câble 3m pour interverrouillage mécanique | 300 | 261 | 135.72 | 135.72 | 169.65 | 135.72 | 169.65 |  |  | T | TERTIAIRE | R | DISJONCTEURS OUVERTS HW+ | E | DISJONCTEURS OUVERTS ACCESSOIRE HW+
HAGER | HW+ | HAG_HWY229H | HAG_HWY229H_PB23 | HWY229H | 3250613146023 | Set câble 5m pour interverrouillage mécanique | 400 | 348 | 180.96 | 180.96 | 226.2 | 180.96 | 226.2 |  |  | T | TERTIAIRE | R | DISJONCTEURS OUVERTS HW+ | E | DISJONCTEURS OUVERTS ACCESSOIRE HW+
HAGER | HW+ | HAG_HWY260H | HAG_HWY260H_PB23 | HWY260H | 3250613233044 | Adaptateur verrouillage en OFF par clé HW1 - Ronis/Profalux/Kirk (OLK) | 200 | 174 | 90.48 | 90.48 | 113.1 | 90.48 | 113.1 |  |  | T | TERTIAIRE | R | DISJONCTEURS OUVERTS HW+ | E | DISJONCTEURS OUVERTS ACCESSOIRE HW+
HAGER | HW+ | HAG_HWY269H | HAG_HWY269H_PB23 | HWY269H | 3250613233075 | Verrou pour cadenas OFF HW1 (OLP) | 200 | 174 | 90.48 | 90.48 | 113.1 | 90.48 | 113.1 |  |  | T | TERTIAIRE | R | DISJONCTEURS OUVERTS HW+ | E | DISJONCTEURS OUVERTS ACCESSOIRE HW+
HAGER | HW+ | HAG_HWY270H | HAG_HWY270H_PB23 | HWY270H | 3250613233082 | Adaptateur verrouillage châssis pour serrure Ronis HW1 (CL) | 200 | 174 | 90.48 | 90.48 | 113.1 | 90.48 | 113.1 |  |  | T | TERTIAIRE | R | DISJONCTEURS OUVERTS HW+ | E | DISJONCTEURS OUVERTS ACCESSOIRE HW+
HAGER | HW+ | HAG_HWY276H | HAG_HWY276H_PB23 | HWY276H | 3250613233099 | Détrompeur pour produit débrochable HW1 (WIP) | 130 | 113.1 | 58.812 | 58.812 | 73.515 | 58.812 | 73.515 |  |  | T | TERTIAIRE | R | DISJONCTEURS OUVERTS HW+ | E | DISJONCTEURS OUVERTS ACCESSOIRE HW+
HAGER | HW+ | HAG_HWY280H | HAG_HWY280H_PB23 | HWY280H | 3250613233105 | Cadre de porte fine pour HW1 Fixe (DF) | 150 | 130.5 | 67.86 | 67.86 | 84.825 | 67.86 | 84.825 |  |  | T | TERTIAIRE | R | DISJONCTEURS OUVERTS HW+ | E | DISJONCTEURS OUVERTS ACCESSOIRE HW+
HAGER | HW+ | HAG_HWY281H | HAG_HWY281H_PB23 | HWY281H | 3250613233112 | Cadre de porte fine pour HW1 Débrochable (DF) | 150 | 130.5 | 67.86 | 67.86 | 84.825 | 67.86 | 84.825 |  |  | T | TERTIAIRE | R | DISJONCTEURS OUVERTS HW+ | E | DISJONCTEURS OUVERTS ACCESSOIRE HW+
HAGER | HW+ | HAG_HWY360H | HAG_HWY360H_PB23 | HWY360H | 3250613113933 | Sans verrouillage bouton OFF | 7 | 6.09 | 3.1668 | 3.1668 | 3.9585 | 3.1668 | 3.9585 |  |  | T | TERTIAIRE | R | DISJONCTEURS OUVERTS HW+ | E | DISJONCTEURS OUVERTS ACCESSOIRE HW+
HAGER | HW+ | HAG_HWY370H | HAG_HWY370H_PB23 | HWY370H | 3250613119539 | Verrouillage position déconnectée (sectionnement) | 25 | 21.75 | 11.31 | 11.31 | 14.1375 | 11.31 | 14.1375 |  |  | T | TERTIAIRE | R | DISJONCTEURS OUVERTS HW+ | E | DISJONCTEURS OUVERTS ACCESSOIRE HW+
HAGER | HW+ | HAG_HWY701 | HAG_HWY701_PB23 | HWY701 | 3250613137878 | Serrure à came Ronis HW+ Type 1 - K1L1/L4 | 310 | 269.7 | 140.244 | 140.244 | 175.305 | 140.244 | 175.305 |  |  | T | TERTIAIRE | R | DISJONCTEURS OUVERTS HW+ | E | DISJONCTEURS OUVERTS ACCESSOIRE HW+
HAGER | HW+ | HAG_HWY702 | HAG_HWY702_PB23 | HWY702 | 3250613137885 | Serrure à came Ronis HW+ Type 2 - K2L2/L4/L5 | 310 | 269.7 | 140.244 | 140.244 | 175.305 | 140.244 | 175.305 |  |  | T | TERTIAIRE | R | DISJONCTEURS OUVERTS HW+ | E | DISJONCTEURS OUVERTS ACCESSOIRE HW+
HAGER | HW+ | HAG_HWY703 | HAG_HWY703_PB23 | HWY703 | 3250613137892 | Serrure à came Ronis HW+ Type 3 - K3L3/L5 | 310 | 269.7 | 140.244 | 140.244 | 175.305 | 140.244 | 175.305 |  |  | T | TERTIAIRE | R | DISJONCTEURS OUVERTS HW+ | E | DISJONCTEURS OUVERTS ACCESSOIRE HW+
HAGER | HW+ | HAG_HWY704 | HAG_HWY704_PB23 | HWY704 | 3250613137908 | Serrure à came Ronis HW+ Type 4 - K4L4 | 310 | 269.7 | 140.244 | 140.244 | 175.305 | 140.244 | 175.305 |  |  | T | TERTIAIRE | R | DISJONCTEURS OUVERTS HW+ | E | DISJONCTEURS OUVERTS ACCESSOIRE HW+
HAGER | HW+ | HAG_HWY705 | HAG_HWY705_PB23 | HWY705 | 3250613137915 | Serrure à came Ronis HW+ Type 5 - K5L5 | 310 | 269.7 | 140.244 | 140.244 | 175.305 | 140.244 | 175.305 |  |  | T | TERTIAIRE | R | DISJONCTEURS OUVERTS HW+ | E | DISJONCTEURS OUVERTS ACCESSOIRE HW+
HAGER | HW+ | HAG_HWY950H | HAG_HWY950H_PB23 | HWY950H | 3250613233129 | Connecteur d'auxiliaire type A 6/3 pour AX, MO, FS, RTC, UV, SH, CC | 25 | 21.75 | 11.31 | 11.31 | 14.1375 | 11.31 | 14.1375 |  |  | T | TERTIAIRE | R | DISJONCTEURS OUVERTS HW+ | E | DISJONCTEURS OUVERTS ACCESSOIRE HW+
HAGER | HW+ | HAG_HWY951H | HAG_HWY951H_PB23 | HWY951H | 3250613233136 | Connecteur d'auxiliaire type B 6/6 pour ENCT, Sentinel | 40 | 34.8 | 18.096 | 18.096 | 22.62 | 18.096 | 22.62 |  |  | T | TERTIAIRE | R | DISJONCTEURS OUVERTS HW+ | E | DISJONCTEURS OUVERTS ACCESSOIRE HW+
HAGER | HW+ | HAG_HWY952H | HAG_HWY952H_PB23 | HWY952H | 3250613233143 | Connecteur d'auxiliaire type C 2*6/3 pour ZSI, OAC | 40 | 34.8 | 18.096 | 18.096 | 22.62 | 18.096 | 22.62 |  |  | T | TERTIAIRE | R | DISJONCTEURS OUVERTS HW+ | E | DISJONCTEURS OUVERTS ACCESSOIRE HW+
HAGER | HW+ | HAG_HWY958H | HAG_HWY958H_PB23 | HWY958H | 3250613233174 | Écran chambre de coupure 3P | 120 | 104.4 | 54.288 | 54.288 | 67.86 | 54.288 | 67.86 |  |  | T | TERTIAIRE | R | DISJONCTEURS OUVERTS HW+ | E | DISJONCTEURS OUVERTS ACCESSOIRE HW+
HAGER | HW+ | HAG_HWY959H | HAG_HWY959H_PB23 | HWY959H | 3250613233181 | Écran chambre de coupure 4P | 160 | 139.2 | 72.384 | 72.384 | 90.48 | 72.384 | 90.48 |  |  | T | TERTIAIRE | R | DISJONCTEURS OUVERTS HW+ | E | DISJONCTEURS OUVERTS ACCESSOIRE HW+
HAGER | HW+ | HAG_HWY965H | HAG_HWY965H_PB23 | HWY965H | 3250613122591 | Module de communication Modbus RTU | 400 | 348 | 180.96 | 180.96 | 226.2 | 180.96 | 226.2 |  |  | T | TERTIAIRE | R | DISJONCTEURS OUVERTS HW+ | E | DISJONCTEURS OUVERTS ACCESSOIRE HW+
HAGER | HW+ | HAG_HWY966H | HAG_HWY966H_PB23 | HWY966H | 3250613122607 | Module de communication Modbus TCP/IP | 1000 | 870 | 452.4 | 452.4 | 565.5 | 452.4 | 565.5 |  |  | T | TERTIAIRE | R | DISJONCTEURS OUVERTS HW+ | E | DISJONCTEURS OUVERTS ACCESSOIRE HW+
HAGER | ACCESSOIRES H3 ET H3+ | HAG_HXA001H | HAG_HXA001H_PB23 | HXA001H | 3250613346317 | Bobine à émission 24 V DC (x160-P160-x250-P250-x630-P630) | 199.88 | 178.15 | 92.638 | 72.9987 | 85.8809 | 60.589 | 69.958 |  |  | T | Tertiaire | P | PROTECTION TERTIAIRE | U | ACCES APPAREILTETE
HAGER | ACCESSOIRES H3 ET H3+ | HAG_HXA002H | HAG_HXA002H_PB23 | HXA002H | 3250613346324 | Bobine à émission 48 V DC (x160-P160-x250-P250-x630-P630) | 190.71 | 169.97 | 88.3844 | 69.6469 | 81.9375 | 57.8069 | 66.7485 |  |  | T | Tertiaire | P | PROTECTION TERTIAIRE | U | ACCES APPAREILTETE
HAGER | ACCESSOIRES H3 ET H3+ | HAG_HXA003H | HAG_HXA003H_PB23 | HXA003H | 3250613346331 | Bobine à émission 100-120 V AC (x160-P160-x250-P250-x630-P630) | 202.98 | 180.13 | 93.6676 | 73.8101 | 86.8354 | 61.2624 | 71.043 |  |  | T | Tertiaire | P | PROTECTION TERTIAIRE | U | ACCES APPAREILTETE
HAGER | ACCESSOIRES H3 ET H3+ | HAG_HXA004H | HAG_HXA004H_PB23 | HXA004H | 3250613346348 | Bobine à émission 200-240 V AC (x160-P160-x250-P250-x630-P630) | 203 | 180.15 | 93.678 | 73.8183 | 86.845 | 61.2692 | 71.05 |  |  | T | Tertiaire | P | PROTECTION TERTIAIRE | U | ACCES APPAREILTETE
HAGER | ACCESSOIRES H3 ET H3+ | HAG_HXA005H | HAG_HXA005H_PB23 | HXA005H | 3250613346355 | Bobine à émission 380-450 V AC (x160-P160-x250-P250-x630-P630) | 202.99 | 180.14 | 93.6728 | 73.8142 | 86.8402 | 61.2658 | 71.0465 |  |  | T | Tertiaire | P | PROTECTION TERTIAIRE | U | ACCES APPAREILTETE
HAGER | ACCESSOIRES H3 ET H3+ | HAG_HXA011H | HAG_HXA011H_PB23 | HXA011H | 3250613346362 | Bobine manque tension 24 V DC (x160-P160-x250-P250-x630-P630) | 243.37 | 216.9 | 112.788 | 88.8769 | 104.5611 | 73.7679 | 85.1795 |  |  | T | Tertiaire | P | PROTECTION TERTIAIRE | U | ACCES APPAREILTETE
HAGER | ACCESSOIRES H3 ET H3+ | HAG_HXA013H | HAG_HXA013H_PB23 | HXA013H | 3250613346386 | Bobine manque tension 100-120V AC (x160-P160-x250-P250-x630-P630) | 243.36 | 216.89 | 112.7828 | 88.8728 | 104.5563 | 73.7645 | 85.176 |  |  | T | Tertiaire | P | PROTECTION TERTIAIRE | U | ACCES APPAREILTETE
HAGER | ACCESSOIRES H3 ET H3+ | HAG_HXA014H | HAG_HXA014H_PB23 | HXA014H | 3250613346393 | Bobine manque tension 200-240V AC (x160-P160-x250-P250-x630-P630) | 243.37 | 216.9 | 112.788 | 88.8769 | 104.5611 | 73.7679 | 85.1795 |  |  | T | Tertiaire | P | PROTECTION TERTIAIRE | U | ACCES APPAREILTETE
HAGER | ACCESSOIRES H3 ET H3+ | HAG_HXA015H | HAG_HXA015H_PB23 | HXA015H | 3250613346409 | Bobine manque tension 380-450V AC (x160-P160-x250-P250-x630-P630) | 243.37 | 216.9 | 112.788 | 88.8769 | 104.5611 | 73.7679 | 85.1795 |  |  | T | Tertiaire | P | PROTECTION TERTIAIRE | U | ACCES APPAREILTETE
HAGER | ACCESSOIRES H3 ET H3+ | HAG_HXA021H | HAG_HXA021H_PB23 | HXA021H | 3250613346416 | Contact auxiliaire 1NO + 1NC 250V AC (x160-P160-x250-P250-x630-P630) | 91.69 | 81.73 | 42.4996 | 33.4897 | 39.3996 | 27.7964 | 32.0915 |  |  | T | Tertiaire | P | PROTECTION TERTIAIRE | U | ACCES APPAREILTETE
HAGER | ACCESSOIRES H3 ET H3+ | HAG_HXA024H | HAG_HXA024H_PB23 | HXA024H | 3250613346423 | Contact signal défaut 1NO+1NC 250VAC (x160-P160-x250-P250-x630-P630) | 171.38 | 152.71 | 79.4092 | 62.5744 | 73.617 | 51.9368 | 59.983 |  |  | T | Tertiaire | P | PROTECTION TERTIAIRE | U | ACCES APPAREILTETE
HAGER | ACCESSOIRES H3 ET H3+ | HAG_HXA025H | HAG_HXA025H_PB23 | HXA025H | 3250613346430 | Contact auxiliaire bas niveau 1NO +1NC 125VAC (x160-P160-x250-P250-x630-P630) | 110 | 98.02 | 50.9704 | 40.1647 | 47.2526 | 33.3367 | 38.5 |  |  | T | Tertiaire | P | PROTECTION TERTIAIRE | U | ACCES APPAREILTETE
HAGER | ACCESSOIRES H3 ET H3+ | HAG_HXA026H | HAG_HXA026H_PB23 | HXA026H | 3250613346447 | Contact signal défaut bas niveau 1NO + 1NC 125V AC (x/P160-x/P250-x/P630) | 205.63 | 183.24 | 95.2848 | 75.0844 | 88.3346 | 62.3201 | 71.9705 |  |  | T | Tertiaire | P | PROTECTION TERTIAIRE | U | ACCES APPAREILTETE
HAGER | H3 | HAG_HXA030H | HAG_HXA030H_PB23 | HXA030H | 3250613346454 | Commande rotative directe x160 | 142.85 | 127.29 | 66.1908 | 52.1584 | 61.3628 | 43.2914 | 49.9975 |  |  | T | Tertiaire | P | PROTECTION TERTIAIRE | U | ACCES APPAREILTETE
HAGER | H3 | HAG_HXA031H | HAG_HXA031H_PB23 | HXA031H | 3250613346461 | Commande rotative débrochable x160 | 241.79 | 215.51 | 112.0652 | 88.3074 | 103.891 | 73.2951 | 84.6265 |  |  | T | Tertiaire | P | PROTECTION TERTIAIRE | U | ACCES APPAREILTETE
HAGER | ACCESSOIRES H3 ET H3+ | HAG_HXA039H | HAG_HXA039H_PB23 | HXA039H | 3250613346478 | Kit de cadenassage(x160-P160-x250-P250-x630) | 32.43 | 28.9 | 15.028 | 11.8421 | 13.9318 | 9.8289 | 11.3505 |  |  | T | Tertiaire | P | PROTECTION TERTIAIRE | U | ACCES APPAREILTETE
HAGER | ACCESSOIRES H3 ET H3+ | HAG_HXA051H | HAG_HXA051H_PB23 | HXA051H | 3250613346539 | Bobine manque tension retardée 24V DC (x160-P160-x250-P250) | 738.13 | 657.74 | 342.0248 | 269.5155 | 317.0771 | 223.6979 | 258.3455 |  |  | T | Tertiaire | P | PROTECTION TERTIAIRE | U | ACCES APPAREILTETE
HAGER | ACCESSOIRES H3 ET H3+ | HAG_HXA053H | HAG_HXA053H_PB23 | HXA053H | 3250613346553 | Bobine manque tension retardée 110-120VAC (x160-P160-x250-P250) | 738.13 | 657.74 | 342.0248 | 269.5155 | 317.0771 | 223.6979 | 258.3455 |  |  | T | Tertiaire | P | PROTECTION TERTIAIRE | U | ACCES APPAREILTETE
HAGER | ACCESSOIRES H3 ET H3+ | HAG_HXA054H | HAG_HXA054H_PB23 | HXA054H | 3250613346560 | Bobine manque tension retardée 220-240VAC (x160-P160-x250-P250) | 692.05 | 616.73 | 320.6996 | 252.7113 | 297.3074 | 209.7504 | 242.2175 |  |  | T | Tertiaire | P | PROTECTION TERTIAIRE | U | ACCES APPAREILTETE
HAGER | ACCESSOIRES H3 ET H3+ | HAG_HXA055H | HAG_HXA055H_PB23 | HXA055H | 3250613346577 | Bobine manque tension retardée 380-450VAC (x160-P160-x250-P250) | 692.01 | 616.68 | 320.6736 | 252.6908 | 297.2833 | 209.7334 | 242.2035 |  |  | T | Tertiaire | P | PROTECTION TERTIAIRE | U | ACCES APPAREILTETE
HAGER | H3 | HAG_HXB030H | HAG_HXB030H_PB23 | HXB030H | 3250613346485 | Commande rotative directe x250 | 129,4 | 115,32 | 59.9664 | 47.2535 | 55.5924 | 39.2204 | 45.29 |  |  | T | Tertiaire | P | PROTECTION TERTIAIRE | U | ACCES APPAREILTETE
HAGER | H3 | HAG_HXB031H | HAG_HXB031H_PB23 | HXB031H | 3250613346492 | Commande rotative débrochable x250 | 213,55 | 190,32 | 98.9664 | 77.9855 | 91.7477 | 64.728 | 74.7425 |  |  | T | Tertiaire | P | PROTECTION TERTIAIRE | U | ACCES APPAREILTETE
HAGER | H3 | HAG_HXB040H | HAG_HXB040H_PB23 | HXB040H | 3250613346515 | Commande motorisée x250 24V DC | 1246,82 | 1111,07 | 577.7564 | 455.272 | 535.6142 | 377.8758 | 436.387 |  |  | T | Tertiaire | P | PROTECTION TERTIAIRE | U | ACCES APPAREILTETE
HAGER | H3 | HAG_HXB042H | HAG_HXB042H_PB23 | HXB042H | 3250613346522 | Commande motorisée x250 230-240VAC | 1169,55 | 1042,26 | 541.9752 | 427.0765 | 502.4429 | 354.4735 | 409.3425 |  |  | T | Tertiaire | P | PROTECTION TERTIAIRE | U | ACCES APPAREILTETE
HAGER | H3 | HAG_HXB065H | HAG_HXB065H_PB23 | HXB065H | 3250613346621 | Interverrouillage mécanique câble x250 | 561,1 | 500,01 | 260.0052 | 204.8841 | 241.0401 | 170.0538 | 196.385 |  |  | T | Tertiaire | P | PROTECTION TERTIAIRE | U | ACCES APPAREILTETE
HAGER | H3 | HAG_HXB066H | HAG_HXB066H_PB23 | HXB066H | 3250613112929 | Adaptateur verrouillage mécanique x250 | 88,75 | 79,09 | 41.1268 | 32.4079 | 38.127 | 26.8986 | 31.0625 |  |  | T | Tertiaire | P | PROTECTION TERTIAIRE | U | ACCES APPAREILTETE
HAGER | ACCESSOIRES H3 ET H3+ | HAG_HXB068H | HAG_HXB068H_PB23 | HXB068H | 3250613111687 | Câble interverrouillage électrique (x250-P250-h250) | 109.48 | 97.57 | 50.7364 | 39.9803 | 47.0356 | 33.1836 | 38.318 |  |  | T | Tertiaire | P | PROTECTION TERTIAIRE | U | ACCES APPAREILTETE
HAGER | ACCESSOIRES H3 ET H3+ | HAG_HXB069H | HAG_HXB069H_PB23 | HXB069H | 3250613111694 | Câble interverrouillage électrique (x250-P250-h250-h400-h630-h800-h1000) | 109.48 | 97.57 | 50.7364 | 39.9803 | 47.0356 | 33.1836 | 38.318 |  |  | T | Tertiaire | P | PROTECTION TERTIAIRE | U | ACCES APPAREILTETE
HAGER | ACCESSOIRES H3 ET H3+ | HAG_HXB070H | HAG_HXB070H_PB23 | HXB070H | 3250613112936 | Câble interverrouillage mécanique longueur 1m (P160-x250-h250..h1000) | 79.44 | 70.83 | 36.8316 | 29.0233 | 34.1451 | 24.0893 | 27.804 |  |  | T | Tertiaire | P | PROTECTION TERTIAIRE | U | ACCES APPAREILTETE
HAGER | ACCESSOIRES H3 ET H3+ | HAG_HXB071H | HAG_HXB071H_PB23 | HXB071H | 3250613112943 | Câble interverrouillage mécanique longueur 1,5m (P160-x250-h250..h1000) | 100.41 | 89.49 | 46.5348 | 36.6694 | 43.1405 | 30.4356 | 35.1435 |  |  | T | Tertiaire | P | PROTECTION TERTIAIRE | U | ACCES APPAREILTETE
HAGER | H3 | HAG_HXC001H | HAG_HXC001H_PB23 | HXC001H | 3250613369415 | Bobine à émission 24V DC (h250-h400-h630-h800-h1000) | 179.48 | 171.71 | 89.2892 | 70.3599 | 82.7763 | 58.3987 | 62.818 |  |  | T | Tertiaire | P | PROTECTION TERTIAIRE | U | ACCES APPAREILTETE
HAGER | H3 | HAG_HXC002H | HAG_HXC002H_PB23 | HXC002H | 3250613369422 | Bobine à émission 48V DC (h250-h400-h630-h800-h1000) | 214.84 | 190.69 | 99.1588 | 78.1371 | 91.926 | 64.8538 | 75.194 |  |  | T | Tertiaire | P | PROTECTION TERTIAIRE | U | ACCES APPAREILTETE
HAGER | H3 | HAG_HXC003H | HAG_HXC003H_PB23 | HXC003H | 3250613369439 | Bobine à émission 100-120V DC (h250-h400-h630-h800-h1000) | 180.17 | 160.56 | 83.4912 | 65.7911 | 77.4013 | 54.6066 | 63.0595 |  |  | T | Tertiaire | P | PROTECTION TERTIAIRE | U | ACCES APPAREILTETE
HAGER | H3 | HAG_HXC004H | HAG_HXC004H_PB23 | HXC004H | 3250613369446 | Bobine à émission 200-240V AC (h250-h400-h630-h800-h1000) | 203.02 | 180.16 | 93.6832 | 73.8224 | 86.8498 | 61.2726 | 71.057 |  |  | T | Tertiaire | P | PROTECTION TERTIAIRE | U | ACCES APPAREILTETE
HAGER | H3 | HAG_HXC005H | HAG_HXC005H_PB23 | HXC005H | 3250613369453 | Bobine à émission 380-450V DC (h250-h400-h630-h800-h1000) | 202.99 | 180.14 | 93.6728 | 73.8142 | 86.8402 | 61.2658 | 71.0465 |  |  | T | Tertiaire | P | PROTECTION TERTIAIRE | U | ACCES APPAREILTETE
HAGER | H3 | HAG_HXC011H | HAG_HXC011H_PB23 | HXC011H | 3250613369460 | Bobine manque tension 24 V DC (h250-h400-h630) | 217,06 | 193,44 | 100.5888 | 79.264 | 93.2517 | 65.7891 | 75.971 |  |  | T | Tertiaire | P | PROTECTION TERTIAIRE | U | ACCES APPAREILTETE
HAGER | H3 | HAG_HXC013H | HAG_HXC013H_PB23 | HXC013H | 3250613369484 | Bobine manque tension 100-120 V AC (h250-h400-h630) | 217,06 | 193,44 | 100.5888 | 79.264 | 93.2517 | 65.7891 | 75.971 |  |  | T | Tertiaire | P | PROTECTION TERTIAIRE | U | ACCES APPAREILTETE
HAGER | H3 | HAG_HXC014H | HAG_HXC014H_PB23 | HXC014H | 3250613369491 | Bobine manque tension 200-240 V AC (h250-h400-h630) | 217,08 | 193,46 | 100.5992 | 79.2722 | 93.2614 | 65.7959 | 75.978 |  |  | T | Tertiaire | P | PROTECTION TERTIAIRE | U | ACCES APPAREILTETE
HAGER | H3 | HAG_HXC015H | HAG_HXC015H_PB23 | HXC015H | 3250613369507 | Bobine manque tension 380-450 V AC (h250-h400-h630) | 217,06 | 193,44 | 100.5888 | 79.264 | 93.2517 | 65.7891 | 75.971 |  |  | T | Tertiaire | P | PROTECTION TERTIAIRE | U | ACCES APPAREILTETE
HAGER | H3 | HAG_HXC021H | HAG_HXC021H_PB23 | HXC021H | 3250613369514 | Contact auxiliaire 1NO+1NC 230VAC (h250-h400-h630-h800-h1000-h1600) | 119.2 | 106.27 | 55.2604 | 43.5452 | 51.2296 | 36.1425 | 41.72 |  |  | T | Tertiaire | P | PROTECTION TERTIAIRE | U | ACCES APPAREILTETE
HAGER | H3 | HAG_HXC024H | HAG_HXC024H_PB23 | HXC024H | 3250613369521 | Contact signal défaut 1NO+1NC 230V (h250-h400-h630-h800-h1000-h1600) | 222.85 | 198.61 | 103.2772 | 81.3824 | 95.744 | 67.5474 | 77.9975 |  |  | T | Tertiaire | P | PROTECTION TERTIAIRE | U | ACCES APPAREILTETE
HAGER | H3 | HAG_HXC025H | HAG_HXC025H_PB23 | HXC025H | 3250613369538 | Contact auxiliaire bas niveau 1NO+1NC 125V AC (h250-h400-h630-h800-h1000-h1600) | 142.96 | 127.4 | 66.248 | 52.2034 | 61.4158 | 43.3288 | 50.036 |  |  | T | Tertiaire | P | PROTECTION TERTIAIRE | U | ACCES APPAREILTETE
HAGER | H3 | HAG_HXC026H | HAG_HXC026H_PB23 | HXC026H | 3250613369545 | Contact signal défaut bas niveau 1NO + 1NC (h250-h400-h630-h800-h1000-h1600) | 267.28 | 238.18 | 123.8536 | 97.5966 | 114.8196 | 81.0052 | 93.548 |  |  | T | Tertiaire | P | PROTECTION TERTIAIRE | U | ACCES APPAREILTETE
HAGER | H3 | HAG_HXC030H | HAG_HXC030H_PB23 | HXC030H | 3250613369552 | Commande rotative directe H250 | 125.57 | 111.9 | 58.188 | 45.8521 | 53.9437 | 38.0573 | 43.9495 |  |  | T | Tertiaire | P | PROTECTION TERTIAIRE | U | ACCES APPAREILTETE
HAGER | H3 | HAG_HXC031H | HAG_HXC031H_PB23 | HXC031H | 3250613369569 | Commande rotative débrochable H250 | 213,48 | 190,24 | 98.9248 | 77.9527 | 91.7091 | 64.7008 | 74.718 |  |  | T | Tertiaire | P | PROTECTION TERTIAIRE | U | ACCES APPAREILTETE
HAGER | H3 | HAG_HXC039H | HAG_HXC039H_PB23 | HXC039H | 3250613369576 | Kit de cadenassage h250 | 27.41 | 24.43 | 12.7036 | 10.0104 | 11.777 | 8.3087 | 9.5935 |  |  | T | Tertiaire | P | PROTECTION TERTIAIRE | U | ACCES APPAREILTETE
HAGER | H3 | HAG_HXC040H | HAG_HXC040H_PB23 | HXC040H | 3250613369583 | Commande motorisée h250 24V DC | 1246,82 | 1111,07 | 577.7564 | 455.272 | 535.6142 | 377.8758 | 436.387 |  |  | T | Tertiaire | P | PROTECTION TERTIAIRE | U | ACCES APPAREILTETE
HAGER | H3 | HAG_HXC042H | HAG_HXC042H_PB23 | HXC042H | 3250613369590 | Commande motorisée H250 230-240VAC | 1168,92 | 1041,63 | 541.6476 | 426.8183 | 502.1392 | 354.2592 | 409.122 |  |  | T | Tertiaire | P | PROTECTION TERTIAIRE | U | ACCES APPAREILTETE
HAGER | H3 | HAG_HXC051H | HAG_HXC051H_PB23 | HXC051H | 3250613369606 | Bobine manque tension retardée h250-h630 24V DC | 598,51 | 533,33 | 277.3316 | 218.5373 | 257.1027 | 181.386 | 209.4785 |  |  | T | Tertiaire | P | PROTECTION TERTIAIRE | U | ACCES APPAREILTETE
HAGER | H3 | HAG_HXC053H | HAG_HXC053H_PB23 | HXC053H | 3250613369620 | Bobine manque tension retardée 500ms h250 110-120V AC | 598,51 | 533,33 | 277.3316 | 218.5373 | 257.1027 | 181.386 | 209.4785 |  |  | T | Tertiaire | P | PROTECTION TERTIAIRE | U | ACCES APPAREILTETE
HAGER | H3 | HAG_HXC054H | HAG_HXC054H_PB23 | HXC054H | 3250613369637 | Bobine manque tension retardée h250-h630 220-240V AC | 561,1 | 500,01 | 260.0052 | 204.8841 | 241.0401 | 170.0538 | 196.385 |  |  | T | Tertiaire | P | PROTECTION TERTIAIRE | U | ACCES APPAREILTETE
HAGER | H3 | HAG_HXC055H | HAG_HXC055H_PB23 | HXC055H | 3250613369644 | Bobine manque tension retardée h250-h630 380-415V AC | 561,1 | 500,01 | 260.0052 | 204.8841 | 241.0401 | 170.0538 | 196.385 |  |  | T | Tertiaire | P | PROTECTION TERTIAIRE | U | ACCES APPAREILTETE
HAGER | H3 | HAG_HXC065H | HAG_HXC065H_PB23 | HXC065H | 3250613369699 | Interverrouillage mécanique câble H250 | 561,1 | 500,01 | 260.0052 | 204.8841 | 241.0401 | 170.0538 | 196.385 |  |  | T | Tertiaire | P | PROTECTION TERTIAIRE | U | ACCES APPAREILTETE
HAGER | H3 | HAG_HXC066H | HAG_HXC066H_PB23 | HXC066H | 3250613112950 | Adaptateur verrouillage mécanique h250 | 144,16 | 128,47 | 66.8044 | 52.6419 | 61.9316 | 43.6927 | 50.456 |  |  | T | Tertiaire | P | PROTECTION TERTIAIRE | U | ACCES APPAREILTETE
HAGER | H3 | HAG_HXD030H | HAG_HXD030H_PB23 | HXD030H | 3250613369996 | Commande rotative directe H400-h630 | 258,9 | 230,7 | 119.964 | 94.5316 | 111.2137 | 78.4613 | 90.615 |  |  | T | Tertiaire | P | PROTECTION TERTIAIRE | U | ACCES APPAREILTETE
HAGER | H3 | HAG_HXD031H | HAG_HXD031H_PB23 | HXD031H | 3250613370008 | Commande rotative débrochable H400-h630 | 325,61 | 290,19 | 150.8988 | 118.9083 | 139.8921 | 98.6939 | 113.9635 |  |  | T | Tertiaire | P | PROTECTION TERTIAIRE | U | ACCES APPAREILTETE
HAGER | H3 | HAG_HXD039H | HAG_HXD039H_PB23 | HXD039H | 3250613370015 | Kit de cadenassage h400-h1000 | 37.05 | 33.04 | 17.1808 | 13.5385 | 15.9276 | 11.2369 | 12.9675 |  |  | T | Tertiaire | P | PROTECTION TERTIAIRE | U | ACCES APPAREILTETE
HAGER | H3 | HAG_HXD040H | HAG_HXD040H_PB23 | HXD040H | 3250613370022 | Commande motorisée h400-h630 24-48V DC | 1496,19 | 1333,25 | 693.29 | 546.3125 | 642.7206 | 453.4394 | 523.6665 |  |  | T | Tertiaire | P | PROTECTION TERTIAIRE | U | ACCES APPAREILTETE
HAGER | H3 | HAG_HXD042H | HAG_HXD042H_PB23 | HXD042H | 3250613370039 | Commande motorisée H400-h630 100-240VAC | 1402,64 | 1249,93 | 649.9636 | 512.1713 | 602.5545 | 425.1022 | 490.924 |  |  | T | Tertiaire | P | PROTECTION TERTIAIRE | U | ACCES APPAREILTETE
HAGER | H3 | HAG_HXD051H | HAG_HXD051H_PB23 | HXD051H | 3250613152192 | Bobine manque tension retardée h400-h630 4P 24VDC | 598,51 | 533,33 | 277.3316 | 218.5373 | 257.1027 | 181.386 | 209.4785 |  |  | T | Tertiaire | P | PROTECTION TERTIAIRE | U | ACCES APPAREILTETE
HAGER | H3 | HAG_HXD053H | HAG_HXD053H_PB23 | HXD053H | 3250613152208 | Bobine manque tension retardée h400-h630 4P 110-120VAC | 598,51 | 533,33 | 277.3316 | 218.5373 | 257.1027 | 181.386 | 209.4785 |  |  | T | Tertiaire | P | PROTECTION TERTIAIRE | U | ACCES APPAREILTETE
HAGER | H3 | HAG_HXD054H | HAG_HXD054H_PB23 | HXD054H | 3250613152215 | Bobine manque tension retardée h400-h630 4P 220-240VAC | 598,51 | 533,33 | 277.3316 | 218.5373 | 257.1027 | 181.386 | 209.4785 |  |  | T | Tertiaire | P | PROTECTION TERTIAIRE | U | ACCES APPAREILTETE
HAGER | H3 | HAG_HXD055H | HAG_HXD055H_PB23 | HXD055H | 3250613152222 | Bobine manque tension retardée h400-h630 4P 380-415VAC | 561,1 | 500,01 | 260.0052 | 204.8841 | 241.0401 | 170.0538 | 196.385 |  |  | T | Tertiaire | P | PROTECTION TERTIAIRE | U | ACCES APPAREILTETE
HAGER | H3 | HAG_HXD065H | HAG_HXD065H_PB23 | HXD065H | 3250613370084 | Interverrouillage mécanique câble H400-h630 | 561,1 | 500,01 | 260.0052 | 204.8841 | 241.0401 | 170.0538 | 196.385 |  |  | T | Tertiaire | P | PROTECTION TERTIAIRE | U | ACCES APPAREILTETE
HAGER | H3 | HAG_HXD066H | HAG_HXD066H_PB23 | HXD066H | 3250613112967 | Adaptateur verrouillage mécanique h630 | 442,7 | 363,67 | 189.1084 | 149.0174 | 175.3146 | 123.6845 | 154.945 |  |  | T | Tertiaire | P | PROTECTION TERTIAIRE | U | ACCES APPAREILTETE
HAGER | ACCESSOIRES H3 ET H3+ | HAG_HXD068H | HAG_HXD068H_PB23 | HXD068H | 3250613111700 | Câble interverrouillage électrique (h400-h630-x630-P630-h800-h1000) | 152.94 | 136.27 | 70.8604 | 55.838 | 65.6918 | 46.3455 | 53.529 |  |  | T | Tertiaire | P | PROTECTION TERTIAIRE | U | ACCES APPAREILTETE
HAGER | H3 | HAG_HXE011H | HAG_HXE011H_PB23 | HXE011H | 3250613152154 | Bobine manque tension 24VDC (h800-h1000-h1600) | 321.23 | 286.29 | 148.8708 | 117.3102 | 138.012 | 97.3675 | 112.4305 |  |  | T | Tertiaire | P | PROTECTION TERTIAIRE | U | ACCES APPAREILTETE
HAGER | H3 | HAG_HXE013H | HAG_HXE013H_PB23 | HXE013H | 3250613152161 | Bobine manque tension 110-120VAC (h800-h1000-h1600) | 321.23 | 286.29 | 148.8708 | 117.3102 | 138.012 | 97.3675 | 112.4305 |  |  | T | Tertiaire | P | PROTECTION TERTIAIRE | U | ACCES APPAREILTETE
HAGER | H3 | HAG_HXE014H | HAG_HXE014H_PB23 | HXE014H | 3250613152178 | Bobine manque tension 220-240VAC (h800-h1000-h1600) | 321.25 | 286.3 | 148.876 | 117.3143 | 138.0168 | 97.3709 | 112.4375 |  |  | T | Tertiaire | P | PROTECTION TERTIAIRE | U | ACCES APPAREILTETE
HAGER | H3 | HAG_HXE015H | HAG_HXE015H_PB23 | HXE015H | 3250613152185 | Bobine manque tension 380-415VAC (h800-h1000-h1600) | 321.23 | 286.29 | 148.8708 | 117.3102 | 138.012 | 97.3675 | 112.4305 |  |  | T | Tertiaire | P | PROTECTION TERTIAIRE | U | ACCES APPAREILTETE
HAGER | H3 | HAG_HXE030H | HAG_HXE030H_PB23 | HXE030H | 3250613370268 | Commande rotative directe h1000 | 478.92 | 426.78 | 221.9256 | 174.8774 | 205.7381 | 145.1482 | 167.622 |  |  | T | Tertiaire | P | PROTECTION TERTIAIRE | U | ACCES APPAREILTETE
HAGER | H3 | HAG_HXE031H | HAG_HXE031H_PB23 | HXE031H | 3250613370275 | Commande rotative débrochable h1000 | 807.32 | 719.46 | 374.1192 | 294.8059 | 346.8305 | 244.6889 | 282.562 |  |  | T | Tertiaire | P | PROTECTION TERTIAIRE | U | ACCES APPAREILTETE
HAGER | H3 | HAG_HXE040H | HAG_HXE040H_PB23 | HXE040H | 3250613370299 | Commande motorisée h1000 24-48V DC | 1937.43 | 1726.5 | 897.78 | 707.4506 | 832.2949 | 587.184 | 678.1005 |  |  | T | Tertiaire | P | PROTECTION TERTIAIRE | U | ACCES APPAREILTETE
HAGER | H3 | HAG_HXE042H | HAG_HXE042H_PB23 | HXE042H | 3250613370305 | Commande motorisée h1000 100-240VAC | 2075.84 | 1849.79 | 961.8908 | 757.97 | 891.7294 | 629.1151 | 726.544 |  |  | T | Tertiaire | P | PROTECTION TERTIAIRE | U | ACCES APPAREILTETE
HAGER | H3 | HAG_HXE051H | HAG_HXE051H_PB23 | HXE051H | 3250613152239 | Bobine manque tension retardée h1000-h1600 3P 24VDC | 738.13 | 657.74 | 342.0248 | 269.5155 | 317.0771 | 223.6979 | 258.3455 |  |  | T | Tertiaire | P | PROTECTION TERTIAIRE | U | ACCES APPAREILTETE
HAGER | H3 | HAG_HXE053H | HAG_HXE053H_PB23 | HXE053H | 3250613152246 | Bobine manque tension retardée h1000-h1600 3P 110-120VAC | 738.13 | 657.74 | 342.0248 | 269.5155 | 317.0771 | 223.6979 | 258.3455 |  |  | T | Tertiaire | P | PROTECTION TERTIAIRE | U | ACCES APPAREILTETE
HAGER | H3 | HAG_HXE054H | HAG_HXE054H_PB23 | HXE054H | 3250613152253 | Bobine manque tension retardée h1000-h1600 3P 220-240VAC | 738.13 | 657.74 | 342.0248 | 269.5155 | 317.0771 | 223.6979 | 258.3455 |  |  | T | Tertiaire | P | PROTECTION TERTIAIRE | U | ACCES APPAREILTETE
HAGER | H3 | HAG_HXE055H | HAG_HXE055H_PB23 | HXE055H | 3250613152260 | Bobine manque tension retardée h1000-h1600 3P 380-415VAC | 692.01 | 616.68 | 320.6736 | 252.6908 | 297.2833 | 209.7334 | 242.2035 |  |  | T | Tertiaire | P | PROTECTION TERTIAIRE | U | ACCES APPAREILTETE
HAGER | H3 | HAG_HXE065H | HAG_HXE065H_PB23 | HXE065H | 3250613370350 | Interverrouillage mécanique câble h1000 | 1922.02 | 1712.8 | 890.656 | 701.8369 | 825.6905 | 582.5247 | 672.707 |  |  | T | Tertiaire | P | PROTECTION TERTIAIRE | U | ACCES APPAREILTETE
HAGER | H3 | HAG_HXE066H | HAG_HXE066H_PB23 | HXE066H | 3250613112974 | Adaptateur verrouillage mécanique h1000 | 1336.83 | 1191.24 | 619.4448 | 488.1225 | 574.2618 | 405.1417 | 467.8905 |  |  | T | Tertiaire | P | PROTECTION TERTIAIRE | U | ACCES APPAREILTETE
HAGER | H3 | HAG_HXF001H | HAG_HXF001H_PB23 | HXF001H | 3250613113438 | Bobine à émission h1600 24V DC | 199.85 | 178.12 | 92.6224 | 72.9865 | 85.8664 | 60.5788 | 69.9475 |  |  | T | Tertiaire | P | PROTECTION TERTIAIRE | U | ACCES APPAREILTETE
HAGER | H3 | HAG_HXF002H | HAG_HXF002H_PB23 | HXF002H | 3250613113445 | Bobine à émission h1600 48V DC | 190.7 | 169.95 | 88.374 | 69.6387 | 81.9279 | 57.8001 | 66.745 |  |  | T | Tertiaire | P | PROTECTION TERTIAIRE | U | ACCES APPAREILTETE
HAGER | H3 | HAG_HXF003H | HAG_HXF003H_PB23 | HXF003H | 3250613113452 | Bobine à émission h1600 100-120V AC | 202.97 | 180.11 | 93.6572 | 73.8019 | 86.8257 | 61.2556 | 71.0395 |  |  | T | Tertiaire | P | PROTECTION TERTIAIRE | U | ACCES APPAREILTETE
HAGER | H3 | HAG_HXF004H | HAG_HXF004H_PB23 | HXF004H | 3250613113469 | Bobine à émission h1600 200-240V AC | 203 | 180.15 | 93.678 | 73.8183 | 86.845 | 61.2692 | 71.05 |  |  | T | Tertiaire | P | PROTECTION TERTIAIRE | U | ACCES APPAREILTETE
HAGER | H3 | HAG_HXF005H | HAG_HXF005H_PB23 | HXF005H | 3250613113476 | Bobine à émission h1600 380-450V AC | 202.97 | 180.11 | 93.6572 | 73.8019 | 86.8257 | 61.2556 | 71.0395 |  |  | T | Tertiaire | P | PROTECTION TERTIAIRE | U | ACCES APPAREILTETE
HAGER | H3 | HAG_HXF008H | HAG_HXF008H_PB23 | HXF008H | 3250613113483 | Bobine à émission h1600 110V DC | 202.97 | 180.11 | 93.6572 | 73.8019 | 86.8257 | 61.2556 | 71.0395 |  |  | T | Tertiaire | P | PROTECTION TERTIAIRE | U | ACCES APPAREILTETE
HAGER | H3 | HAG_HXF030H | HAG_HXF030H_PB23 | HXF030H | 3250613370442 | Commande rotative directe H1250-h1600 | 695.52 | 662.45 | 344.474 | 271.4455 | 319.3477 | 225.2998 | 243.432 |  |  | T | Tertiaire | P | PROTECTION TERTIAIRE | U | ACCES APPAREILTETE
HAGER | H3 | HAG_HXF031H | HAG_HXF031H_PB23 | HXF031H | 3250613370459 | Commande rotative débrochable H1250-h1600 | 888.98 | 838.33 | 435.9316 | 343.5141 | 404.1342 | 285.1167 | 311.143 |  |  | T | Tertiaire | P | PROTECTION TERTIAIRE | U | ACCES APPAREILTETE
HAGER | H3 | HAG_HXF039H | HAG_HXF039H_PB23 | HXF039H | 3250613370466 | Kit de cadenassage h1250-h1600 | 47.21 | 43.65 | 22.698 | 17.886 | 21.0424 | 14.8454 | 16.5235 |  |  | T | Tertiaire | P | PROTECTION TERTIAIRE | U | ACCES APPAREILTETE
HAGER | H3 | HAG_HXF040H | HAG_HXF040H_PB23 | HXF040H | 3250613370473 | Commande motorisée h1600 24VDC | 3553.78 | 3190.84 | 1659.2368 | 1307.4786 | 1538.2101 | 1085.2072 | 1243.823 |  |  | T | Tertiaire | P | PROTECTION TERTIAIRE | U | ACCES APPAREILTETE
HAGER | H3 | HAG_HXF042H | HAG_HXF042H_PB23 | HXF042H | 3250613370480 | Commande motorisée h1600 200-230VAC | 3553.78 | 3190.84 | 1659.2368 | 1307.4786 | 1538.2101 | 1085.2072 | 1243.823 |  |  | T | Tertiaire | P | PROTECTION TERTIAIRE | U | ACCES APPAREILTETE
HAGER | H3 | HAG_HXF051H | HAG_HXF051H_PB23 | HXF051H | 3250613152376 | Bobine manque tension retardée h1000-h1600 4P 24VDC | 738.13 | 657.74 | 342.0248 | 269.5155 | 317.0771 | 223.6979 | 258.3455 |  |  | T | Tertiaire | P | PROTECTION TERTIAIRE | U | ACCES APPAREILTETE
HAGER | H3 | HAG_HXF053H | HAG_HXF053H_PB23 | HXF053H | 3250613152383 | Bobine manque tension retardée h1000-h1600 4P 110-120VAC | 738.13 | 657.74 | 342.0248 | 269.5155 | 317.0771 | 223.6979 | 258.3455 |  |  | T | Tertiaire | P | PROTECTION TERTIAIRE | U | ACCES APPAREILTETE
HAGER | H3 | HAG_HXF054H | HAG_HXF054H_PB23 | HXF054H | 3250613152390 | Bobine manque tension retardée h1000-h1600 4P 220-240VAC | 738.13 | 657.74 | 342.0248 | 269.5155 | 317.0771 | 223.6979 | 258.3455 |  |  | T | Tertiaire | P | PROTECTION TERTIAIRE | U | ACCES APPAREILTETE
HAGER | H3 | HAG_HXF055H | HAG_HXF055H_PB23 | HXF055H | 3250613152406 | Bobine manque tension retardée h1000-h1600 4P 380-415VAC | 692.01 | 616.68 | 320.6736 | 252.6908 | 297.2833 | 209.7334 | 242.2035 |  |  | T | Tertiaire | P | PROTECTION TERTIAIRE | U | ACCES APPAREILTETE
HAGER | H3+ | HAG_HXS030H | HAG_HXS030H_PB23 | HXS030H | 3250613152802 | Commande rotative directe pour P160 | 145.72 | 128.96 | 67.0592 | 52.8426 | 62.1678 | 43.8594 | 51.002 |  |  | T | Tertiaire | P | PROTECTION TERTIAIRE | U | ACCES APPAREILTETE
HAGER | H3+ | HAG_HXS031H | HAG_HXS031H_PB23 | HXS031H | 3250613152819 | Commande rotative débrochable P160 | 245 | 216.85 | 112.762 | 88.8565 | 104.537 | 73.7509 | 85.75 |  |  | T | Tertiaire | P | PROTECTION TERTIAIRE | U | ACCES APPAREILTETE
HAGER | H3+ | HAG_HXS066H | HAG_HXS066H_PB23 | HXS066H | 3250613197193 | Capot d'interverrouillage mécanique P160 | 109.95 | 97.3 | 50.596 | 39.8696 | 46.9055 | 33.0918 | 38.4825 |  |  | T | Tertiaire | P | PROTECTION TERTIAIRE | U | ACCES APPAREILTETE
HAGER | H3+ | HAG_HXS120H | HAG_HXS120H_PB23 | HXS120H | 3250613151560 | Compteur AX/AL Energy | 353.61 | 312.94 | 162.7288 | 128.2303 | 150.8592 | 106.4311 | 123.7635 |  |  | T | Tertiaire | P | PROTECTION TERTIAIRE | U | ACCES APPAREILTETE
HAGER | H3+ | HAG_HXS121H | HAG_HXS121H_PB23 | HXS121H | 3250613151577 | AX/AL Energy 250VAC 125VDC | 388.04 | 343.4 | 178.568 | 140.7116 | 165.543 | 116.7906 | 135.814 |  |  | T | Tertiaire | P | PROTECTION TERTIAIRE | U | ACCES APPAREILTETE
HAGER | H3+ | HAG_HXS122H | HAG_HXS122H_PB23 | HXS122H | 3250613151584 | AX/AL Energy - bas niveau 125VAC 30VDC | 425.12 | 376.2 | 195.624 | 154.1517 | 181.355 | 127.9459 | 148.792 |  |  | T | Tertiaire | P | PROTECTION TERTIAIRE | U | ACCES APPAREILTETE
HAGER | H3+ | HAG_HXS165H | HAG_HXS165H_PB23 | HXS165H | 3250613197209 | Kit d'interverrouillage direct P160 3P | 203.98 | 180.52 | 93.8704 | 73.9699 | 87.0234 | 61.395 | 71.393 |  |  | T | Tertiaire | P | PROTECTION TERTIAIRE | U | ACCES APPAREILTETE
HAGER | H3+ | HAG_HXS166H | HAG_HXS166H_PB23 | HXS166H | 3250613197216 | Kit d'interverrouillage direct P160 4P | 203.98 | 180.52 | 93.8704 | 73.9699 | 87.0234 | 61.395 | 71.393 |  |  | T | Tertiaire | P | PROTECTION TERTIAIRE | U | ACCES APPAREILTETE
HAGER | H3+ | HAG_HXS888H | HAG_HXS888H_PB23 | HXS888H | 3250613197339 | Kit de verrouillage pour commande rotative (P160-P250) | 155.67 | 137.71 | 71.6092 | 56.428 | 66.3859 | 46.8353 | 54.4845 |  |  | T | Tertiaire | P | PROTECTION TERTIAIRE | U | ACCES APPAREILTETE
HAGER | H3+ | HAG_HXS901H | HAG_HXS901H_PB23 | HXS901H | 3250613197254 | Poignée rotative S1 IP55 (P160-P250) | 95.81 | 85.03 | 44.2156 | 34.8419 | 40.9905 | 28.9188 | 33.5335 |  |  | T | Tertiaire | P | PROTECTION TERTIAIRE | U | ACCES APPAREILTETE
HAGER | H3+ | HAG_HXS912H | HAG_HXS912H_PB23 | HXS912H | 3250613197285 | Axe 8x8mm 200mm poignée S1 (P160-P250) | 50.31 | 44.32 | 23.0464 | 18.1606 | 21.3654 | 15.0733 | 17.6085 |  |  | T | Tertiaire | P | PROTECTION TERTIAIRE | U | ACCES APPAREILTETE
HAGER | H3+ | HAG_HXS913H | HAG_HXS913H_PB23 | HXS913H | 3250613197292 | Axe 8x8mm 320mm poignée S1 (P160-P250) | 62.28 | 55.1 | 28.652 | 22.5778 | 26.5621 | 18.7396 | 21.798 |  |  | T | Tertiaire | P | PROTECTION TERTIAIRE | U | ACCES APPAREILTETE
HAGER | H3+ | HAG_HXS915H | HAG_HXS915H_PB23 | HXS915H | 3250613197308 | Axe 8x8mm 500mm poignée S1 (P160-P250) | 82.63 | 73.05 | 37.986 | 29.933 | 35.2153 | 24.8444 | 28.9205 |  |  | T | Tertiaire | P | PROTECTION TERTIAIRE | U | ACCES APPAREILTETE
HAGER | H3+ | HAG_HXS920H | HAG_HXS920H_PB23 | HXS920H | 3250613197315 | Cone guidage poig.S1/2(P160-P250-x/P630) | 59.88 | 52.7 | 27.404 | 21.5944 | 25.4051 | 17.9233 | 20.958 |  |  | T | Tertiaire | P | PROTECTION TERTIAIRE | U | ACCES APPAREILTETE
HAGER | H3+ | HAG_HXS999H | HAG_HXS999H_PB23 | HXS999H | 3250613197353 | Serrure à clef Ronis (P160-P250) | 151.01 | 133.64 | 69.4928 | 54.7603 | 64.4239 | 45.4511 | 52.8535 |  |  | T | Tertiaire | P | PROTECTION TERTIAIRE | U | ACCES APPAREILTETE
HAGER | H3+ | HAG_HXT030H | HAG_HXT030H_PB23 | HXT030H | 3250613152833 | Commande rotative directe pour P250 | 148.36 | 131.28 | 68.2656 | 53.7933 | 63.2862 | 44.6484 | 51.926 |  |  | T | Tertiaire | P | PROTECTION TERTIAIRE | U | ACCES APPAREILTETE
HAGER | H3+ | HAG_HXT031H | HAG_HXT031H_PB23 | HXT031H | 3250613152840 | Commande rotative débrochable P250 | 248.98 | 220.35 | 114.582 | 90.2906 | 106.2243 | 74.9412 | 87.143 |  |  | T | Tertiaire | P | PROTECTION TERTIAIRE | U | ACCES APPAREILTETE
HAGER | H3+ | HAG_HXT040H | HAG_HXT040H_PB23 | HXT040H | 3250613154882 | Commande motorisée P250 24VDC avec Auto-Reset | 790.6 | 699.62 | 363.8024 | 286.6763 | 337.2662 | 237.9413 | 276.71 |  |  | T | Tertiaire | P | PROTECTION TERTIAIRE | U | ACCES APPAREILTETE
HAGER | H3+ | HAG_HXT040HK | HAG_HXT040HK_PB23 | HXT040HK | 3250613154899 | Commande motorisée P250 24VDC avec Auto-Reset + clé | 936.27 | 828.54 | 430.8408 | 339.5026 | 399.4148 | 281.7871 | 327.6945 |  |  | T | Tertiaire | P | PROTECTION TERTIAIRE | U | ACCES APPAREILTETE
HAGER | H3+ | HAG_HXT041H | HAG_HXT041H_PB23 | HXT041H | 3250613154905 | Commande motorisée P250 100-110VAC/DC avec Auto-Reset | 711.14 | 629.32 | 327.2464 | 257.8702 | 303.3767 | 214.0322 | 248.899 |  |  | T | Tertiaire | P | PROTECTION TERTIAIRE | U | ACCES APPAREILTETE
HAGER | H3+ | HAG_HXT041HK | HAG_HXT041HK_PB23 | HXT041HK | 3250613154912 | Commande motorisée P250 100-110VAC/DC avec Auto-Reset +clé | 864.75 | 765.27 | 397.9404 | 313.577 | 368.9142 | 260.2689 | 302.6625 |  |  | T | Tertiaire | P | PROTECTION TERTIAIRE | U | ACCES APPAREILTETE
HAGER | H3+ | HAG_HXT042H | HAG_HXT042H_PB23 | HXT042H | 3250613154929 | Commande motorisée P250 230-240VAC avec Auto-Reset | 696.58 | 616.45 | 320.554 | 252.5966 | 297.1724 | 209.6551 | 243.803 |  |  | T | Tertiaire | P | PROTECTION TERTIAIRE | U | ACCES APPAREILTETE
HAGER | H3+ | HAG_HXT042HK | HAG_HXT042HK_PB23 | HXT042HK | 3250613154936 | Commande motorisée P250 230-240VAC avec Auto-Reset + clé | 850.19 | 752.38 | 391.2376 | 308.2952 | 362.7003 | 255.885 | 297.5665 |  |  | T | Tertiaire | P | PROTECTION TERTIAIRE | U | ACCES APPAREILTETE
HAGER | H3+ | HAG_HXT043H | HAG_HXT043H_PB23 | HXT043H | 3250613154943 | Commande motorisée P250 24VDC sans Auto-Reset | 790.6 | 699.62 | 363.8024 | 286.6763 | 337.2662 | 237.9413 | 276.71 |  |  | T | Tertiaire | P | PROTECTION TERTIAIRE | U | ACCES APPAREILTETE
HAGER | H3+ | HAG_HXT043HK | HAG_HXT043HK_PB23 | HXT043HK | 3250613154950 | Commande motorisée P250 24VDC sans Auto-Reset + clé | 944.2 | 835.58 | 434.5016 | 342.3873 | 402.8085 | 284.1814 | 330.47 |  |  | T | Tertiaire | P | PROTECTION TERTIAIRE | U | ACCES APPAREILTETE
HAGER | H3+ | HAG_HXT044H | HAG_HXT044H_PB23 | HXT044H | 3250613154967 | Commande motorisée P250 230-240VAC sans Auto-Reset | 697.9 | 617.62 | 321.1624 | 253.076 | 297.7364 | 210.0531 | 244.265 |  |  | T | Tertiaire | P | PROTECTION TERTIAIRE | U | ACCES APPAREILTETE
HAGER | H3+ | HAG_HXT044HK | HAG_HXT044HK_PB23 | HXT044HK | 3250613154974 | Commande motorisée P250 230-240VAC sans Auto-Reset + clé | 851.5 | 753.53 | 391.8356 | 308.7665 | 363.2547 | 256.2762 | 298.025 |  |  | T | Tertiaire | P | PROTECTION TERTIAIRE | U | ACCES APPAREILTETE
HAGER | H3+ | HAG_HXT045H | HAG_HXT045H_PB23 | HXT045H | 3250613154981 | Commande motorisée P250 200-220VAC/DC avec Auto-Reset | 697.9 | 617.62 | 321.1624 | 253.076 | 297.7364 | 210.0531 | 244.265 |  |  | T | Tertiaire | P | PROTECTION TERTIAIRE | U | ACCES APPAREILTETE
HAGER | H3+ | HAG_HXT045HK | HAG_HXT045HK_PB23 | HXT045HK | 3250613154998 | Commande motorisée P250 200-220VAC/DC avec Auto-Reset +clé | 851.5 | 753.56 | 391.8512 | 308.7787 | 363.2691 | 256.2864 | 298.025 |  |  | T | Tertiaire | P | PROTECTION TERTIAIRE | U | ACCES APPAREILTETE
HAGER | H3+ | HAG_HXT046H | HAG_HXT046H_PB23 | HXT046H | 3250613155001 | Commande motorisée P250 100-110VAC/DC sans Auto-Reset | 711.14 | 629.32 | 327.2464 | 257.8702 | 303.3767 | 214.0322 | 248.899 |  |  | T | Tertiaire | P | PROTECTION TERTIAIRE | U | ACCES APPAREILTETE
HAGER | H3+ | HAG_HXT046HK | HAG_HXT046HK_PB23 | HXT046HK | 3250613155018 | Commande motorisée P250 100-110VAC/DC sans Auto-Reset +clé | 864.75 | 765.27 | 397.9404 | 313.577 | 368.9142 | 260.2689 | 302.6625 |  |  | T | Tertiaire | P | PROTECTION TERTIAIRE | U | ACCES APPAREILTETE
HAGER | H3+ | HAG_HXT047H | HAG_HXT047H_PB23 | HXT047H | 3250613155025 | Commande motorisée P250 200-220VAC/DC sans Auto-Reset | 697.9 | 617.62 | 321.1624 | 253.076 | 297.7364 | 210.0531 | 244.265 |  |  | T | Tertiaire | P | PROTECTION TERTIAIRE | U | ACCES APPAREILTETE
HAGER | H3+ | HAG_HXT047HK | HAG_HXT047HK_PB23 | HXT047HK | 3250613155032 | Commande motorisée P250 200-220VAC/DC sans Auto-Reset +clé | 851.5 | 753.56 | 391.8512 | 308.7787 | 363.2691 | 256.2864 | 298.025 |  |  | T | Tertiaire | P | PROTECTION TERTIAIRE | U | ACCES APPAREILTETE
HAGER | H3+ | HAG_HXT048H | HAG_HXT048H_PB23 | HXT048H | 3250613155049 | Commande motorisée P250 48VDC avec Auto-Reset | 782.66 | 692.62 | 360.1624 | 283.808 | 333.8917 | 235.5606 | 273.931 |  |  | T | Tertiaire | P | PROTECTION TERTIAIRE | U | ACCES APPAREILTETE
HAGER | H3+ | HAG_HXT048HK | HAG_HXT048HK_PB23 | HXT048HK | 3250613155056 | Commande motorisée P250 48VDC avec Auto-Reset +clé | 936.27 | 828.54 | 430.8408 | 339.5026 | 399.4148 | 281.7871 | 327.6945 |  |  | T | Tertiaire | P | PROTECTION TERTIAIRE | U | ACCES APPAREILTETE
HAGER | H3+ | HAG_HXT049H | HAG_HXT049H_PB23 | HXT049H | 3250613155063 | Commande motorisée P250 48VDC sans Auto-Reset | 790.6 | 699.62 | 363.8024 | 286.6763 | 337.2662 | 237.9413 | 276.71 |  |  | T | Tertiaire | P | PROTECTION TERTIAIRE | U | ACCES APPAREILTETE
HAGER | H3+ | HAG_HXT049HK | HAG_HXT049HK_PB23 | HXT049HK | 3250613155070 | Commande motorisée P250 48VDC sans Auto-Reset +clé | 944.2 | 835.58 | 434.5016 | 342.3873 | 402.8085 | 284.1814 | 330.47 |  |  | T | Tertiaire | P | PROTECTION TERTIAIRE | U | ACCES APPAREILTETE
HAGER | H3+ | HAG_HXT066H | HAG_HXT066H_PB23 | HXT066H | 3250613197223 | Capot d'interverrouillage mécanique P250 | 109.95 | 97.3 | 50.596 | 39.8696 | 46.9055 | 33.0918 | 38.4825 |  |  | T | Tertiaire | P | PROTECTION TERTIAIRE | U | ACCES APPAREILTETE
HAGER | H3+ | HAG_HXT165H | HAG_HXT165H_PB23 | HXT165H | 3250613197230 | Kit d'interverrouillage direct P250 3P | 203.98 | 180.52 | 93.8704 | 73.9699 | 87.0234 | 61.395 | 71.393 |  |  | T | Tertiaire | P | PROTECTION TERTIAIRE | U | ACCES APPAREILTETE
HAGER | H3+ | HAG_HXT166H | HAG_HXT166H_PB23 | HXT166H | 3250613197247 | Kit d'interverrouillage direct P250 4P | 203.98 | 180.52 | 93.8704 | 73.9699 | 87.0234 | 61.395 | 71.393 |  |  | T | Tertiaire | P | PROTECTION TERTIAIRE | U | ACCES APPAREILTETE
HAGER | H3+ | HAG_HXT890H | HAG_HXT890H_PB23 | HXT890H | 3250613197346 | Kit de verrouillage pour kit débro P250 | 234.4 | 208.33 | 108.3316 | 85.3653 | 100.4298 | 70.8532 | 82.04 |  |  | T | Tertiaire | P | PROTECTION TERTIAIRE | U | ACCES APPAREILTETE
HAGER | ACCESSOIRES H3 ET H3+ | HAG_HXW030H | HAG_HXW030H_PB23 | HXW030H | 3250613152895 | Commande rotative directe x/P630 | 260.43 | 230.5 | 119.86 | 94.4497 | 111.1173 | 78.3932 | 91.1505 |  |  | T | Tertiaire | P | PROTECTION TERTIAIRE | U | ACCES APPAREILTETE
HAGER | ACCESSOIRES H3 ET H3+ | HAG_HXW031H | HAG_HXW031H_PB23 | HXW031H | 3250613152901 | Commande rotative débrochable x/P630 | 364.58 | 322.94 | 167.9288 | 132.3279 | 155.6799 | 109.8322 | 127.603 |  |  | T | Tertiaire | P | PROTECTION TERTIAIRE | U | ACCES APPAREILTETE
HAGER | H3+ | HAG_HXW033H | HAG_HXW033H_PB23 | HXW033H | 3250613200787 | Extension de manette P630 | 39.09 | 35.21 | 18.3092 | 14.4276 | 16.9737 | 11.9749 | 13.6815 |  |  | T | Tertiaire | P | PROTECTION TERTIAIRE | U | ACCES APPAREILTETE
HAGER | ACCESSOIRES H3 ET H3+ | HAG_HXW040H | HAG_HXW040H_PB23 | HXW040H | 3250613200817 | Mot. x630/P630 24-48VDC avec Auto-Reset | 2604.03 | 2304.58 | 1198.3816 | 944.3247 | 1110.9702 | 783.7895 | 911.4105 |  |  | T | Tertiaire | P | PROTECTION TERTIAIRE | U | ACCES APPAREILTETE
HAGER | ACCESSOIRES H3 ET H3+ | HAG_HXW040HK | HAG_HXW040HK_PB23 | HXW040HK | 3250613200824 | Mot. x630/P630 24-48VDC avec Auto-R.+clé | 3385.22 | 2995.95 | 1557.894 | 1227.6205 | 1444.2594 | 1018.925 | 1184.827 |  |  | T | Tertiaire | P | PROTECTION TERTIAIRE | U | ACCES APPAREILTETE
HAGER | ACCESSOIRES H3 ET H3+ | HAG_HXW041H | HAG_HXW041H_PB23 | HXW041H | 3250613200831 | Mot. x630/P630 100-110VDC avec Auto-Res. | 2604.03 | 2304.58 | 1198.3816 | 944.3247 | 1110.9702 | 783.7895 | 911.4105 |  |  | T | Tertiaire | P | PROTECTION TERTIAIRE | U | ACCES APPAREILTETE
HAGER | ACCESSOIRES H3 ET H3+ | HAG_HXW041HK | HAG_HXW041HK_PB23 | HXW041HK | 3250613200848 | Mot. x630/P630 100-110VDC avec Au-R.+clé | 3385.22 | 2995.95 | 1557.894 | 1227.6205 | 1444.2594 | 1018.925 | 1184.827 |  |  | T | Tertiaire | P | PROTECTION TERTIAIRE | U | ACCES APPAREILTETE
HAGER | ACCESSOIRES H3 ET H3+ | HAG_HXW042H | HAG_HXW042H_PB23 | HXW042H | 3250613200855 | Mot. x630/P630 110-240VAC avec Auto-Res. | 2604.03 | 2304.58 | 1198.3816 | 944.3247 | 1110.9702 | 783.7895 | 911.4105 |  |  | T | Tertiaire | P | PROTECTION TERTIAIRE | U | ACCES APPAREILTETE
HAGER | ACCESSOIRES H3 ET H3+ | HAG_HXW042HK | HAG_HXW042HK_PB23 | HXW042HK | 3250613200862 | Mot. x630/P630 110-240VAC avec Au-R.+clé | 3385.22 | 2995.95 | 1557.894 | 1227.6205 | 1444.2594 | 1018.925 | 1184.827 |  |  | T | Tertiaire | P | PROTECTION TERTIAIRE | U | ACCES APPAREILTETE
HAGER | ACCESSOIRES H3 ET H3+ | HAG_HXW043H | HAG_HXW043H_PB23 | HXW043H | 3250613200879 | Mot. x630/P630 24-48VDC sans Auto-Reset | 2604.03 | 2304.58 | 1198.3816 | 944.3247 | 1110.9702 | 783.7895 | 911.4105 |  |  | T | Tertiaire | P | PROTECTION TERTIAIRE | U | ACCES APPAREILTETE
HAGER | ACCESSOIRES H3 ET H3+ | HAG_HXW043HK | HAG_HXW043HK_PB23 | HXW043HK | 3250613200886 | Mot. x630/P630 24-48VDC sans Auto-R.+clé | 3385.22 | 2995.95 | 1557.894 | 1227.6205 | 1444.2594 | 1018.925 | 1184.827 |  |  | T | Tertiaire | P | PROTECTION TERTIAIRE | U | ACCES APPAREILTETE
HAGER | ACCESSOIRES H3 ET H3+ | HAG_HXW044H | HAG_HXW044H_PB23 | HXW044H | 3250613200893 | Mot. x630/P630 110-240VAC sans Auto-Res. | 2604.03 | 2304.58 | 1198.3816 | 944.3247 | 1110.9702 | 783.7895 | 911.4105 |  |  | T | Tertiaire | P | PROTECTION TERTIAIRE | U | ACCES APPAREILTETE
HAGER | ACCESSOIRES H3 ET H3+ | HAG_HXW044HK | HAG_HXW044HK_PB23 | HXW044HK | 3250613200909 | Mot. x630/P630 110-240VAC sans Au-R.+clé | 3385.22 | 2995.95 | 1557.894 | 1227.6205 | 1444.2594 | 1018.925 | 1184.827 |  |  | T | Tertiaire | P | PROTECTION TERTIAIRE | U | ACCES APPAREILTETE
HAGER | ACCESSOIRES H3 ET H3+ | HAG_HXW046H | HAG_HXW046H_PB23 | HXW046H | 3250613200916 | Mot. x630/P630 100-110VDC sans Auto-Res. | 2604.03 | 2304.58 | 1198.3816 | 944.3247 | 1110.9702 | 783.7895 | 911.4105 |  |  | T | Tertiaire | P | PROTECTION TERTIAIRE | U | ACCES APPAREILTETE
HAGER | ACCESSOIRES H3 ET H3+ | HAG_HXW046HK | HAG_HXW046HK_PB23 | HXW046HK | 3250613200923 | Mot. x630/P630 100-110VDC sans Au-R.+clé | 3385.22 | 2995.95 | 1557.894 | 1227.6205 | 1444.2594 | 1018.925 | 1184.827 |  |  | T | Tertiaire | P | PROTECTION TERTIAIRE | U | ACCES APPAREILTETE
HAGER | ACCESSOIRES H3 ET H3+ | HAG_HXW066H | HAG_HXW066H_PB23 | HXW066H | 3250613201289 | Capot d'interverrouillage mécanique x630/P630 | 109.95 | 97.3 | 50.596 | 39.8696 | 46.9055 | 33.0918 | 38.4825 |  |  | T | Tertiaire | P | PROTECTION TERTIAIRE | U | ACCES APPAREILTETE
HAGER | ACCESSOIRES H3 ET H3+ | HAG_HXW165H | HAG_HXW165H_PB23 | HXW165H | 3250613201296 | Kit de liaison d'interverrouillage 3P x630/P630 | 203.98 | 180.52 | 93.8704 | 73.9699 | 87.0234 | 61.395 | 71.393 |  |  | T | Tertiaire | P | PROTECTION TERTIAIRE | U | ACCES APPAREILTETE
HAGER | ACCESSOIRES H3 ET H3+ | HAG_HXW166H | HAG_HXW166H_PB23 | HXW166H | 3250613201302 | Kit de liaison d'interverrouillage 4P x630/P630 | 203.98 | 180.52 | 93.8704 | 73.9699 | 87.0234 | 61.395 | 71.393 |  |  | T | Tertiaire | P | PROTECTION TERTIAIRE | U | ACCES APPAREILTETE
HAGER | ACCESSOIRES H3 ET H3+ | HAG_HXW888H | HAG_HXW888H_PB23 | HXW888H | 3250613200930 | Kit verrouillage cde rotative x630/P630 | 195.34 | 173.2 | 90.064 | 70.9704 | 83.4946 | 58.9055 | 68.369 |  |  | T | Tertiaire | P | PROTECTION TERTIAIRE | U | ACCES APPAREILTETE
HAGER | ACCESSOIRES H3 ET H3+ | HAG_HXW890H | HAG_HXW890H_PB23 | HXW890H | 3250613200947 | Kit de verr. pour kit débro x630/P630 | 195.34 | 173.2 | 90.064 | 70.9704 | 83.4946 | 58.9055 | 68.369 |  |  | T | Tertiaire | P | PROTECTION TERTIAIRE | U | ACCES APPAREILTETE
HAGER | ACCESSOIRES H3 ET H3+ | HAG_HXW901H | HAG_HXW901H_PB23 | HXW901H | 3250613160197 | Manette taille 2 IP55 (10x10mm) | 65.14 | 57.32 | 29.8064 | 23.4874 | 27.6323 | 19.4946 | 22.799 |  |  | T | Tertiaire | P | PROTECTION TERTIAIRE | U | ACCES APPAREILTETE
HAGER | ACCESSOIRES H3 ET H3+ | HAG_HXW912H | HAG_HXW912H_PB23 | HXW912H | 3250613160210 | Axe 14x14mm 200mm pour manette taille 2 | 102.98 | 91.02 | 47.3304 | 37.2964 | 43.8781 | 30.956 | 36.043 |  |  | T | Tertiaire | P | PROTECTION TERTIAIRE | U | ACCES APPAREILTETE
HAGER | ACCESSOIRES H3 ET H3+ | HAG_HXW913H | HAG_HXW913H_PB23 | HXW913H | 3250613160234 | Axe 14x14mm 320mm pour manette taille 2 | 138.9 | 123.34 | 64.1368 | 50.5398 | 59.4586 | 41.948 | 48.615 |  |  | T | Tertiaire | P | PROTECTION TERTIAIRE | U | ACCES APPAREILTETE
HAGER | ACCESSOIRES H3 ET H3+ | HAG_HXW915H | HAG_HXW915H_PB23 | HXW915H | 3250613160265 | Axe 14x14mm 500mm pour manette taille 2 | 193.97 | 171.23 | 89.0396 | 70.1632 | 82.5449 | 58.2355 | 67.8895 |  |  | T | Tertiaire | P | PROTECTION TERTIAIRE | U | ACCES APPAREILTETE
HAGER | H3 | HAG_HYA005H | HAG_HYA005H_PB23 | HYA005H | 3250613346652 | Cage de raccordement x160 Al 3P | 47.56 | 42.43 | 22.0636 | 17.3861 | 20.4543 | 14.4305 | 16.646 |  |  | T | Tertiaire | P | PROTECTION TERTIAIRE | U | ACCES APPAREILTETE
HAGER | H3 | HAG_HYA006H | HAG_HYA006H_PB23 | HYA006H | 3250613346669 | Cage de raccordement x160 Al 4P | 57.52 | 51.26 | 26.6552 | 21.0043 | 24.7109 | 17.4336 | 20.132 |  |  | T | Tertiaire | P | PROTECTION TERTIAIRE | U | ACCES APPAREILTETE
HAGER | H3 | HAG_HYA013H | HAG_HYA013H_PB23 | HYA013H | 3250613346706 | Rallonge de plage droite x160 4P pour disjoncteur cage | 75.63 | 67.41 | 35.0532 | 27.6219 | 32.4964 | 22.9262 | 26.4705 |  |  | T | Tertiaire | P | PROTECTION TERTIAIRE | U | ACCES APPAREILTETE
HAGER | H3 | HAG_HYA014H | HAG_HYA014H_PB23 | HYA014H | 3250613346713 | Epanouisseur x160 3P pour disjoncteur cage | 61.38 | 54.73 | 28.4596 | 22.4262 | 26.3837 | 18.6137 | 21.483 |  |  | T | Tertiaire | P | PROTECTION TERTIAIRE | U | ACCES APPAREILTETE
HAGER | H3 | HAG_HYA015H | HAG_HYA015H_PB23 | HYA015H | 3250613346720 | Epanouisseur x160 4P pour disjoncteur cage | 74.65 | 66.55 | 34.606 | 27.2695 | 32.0818 | 22.6337 | 26.1275 |  |  | T | Tertiaire | P | PROTECTION TERTIAIRE | U | ACCES APPAREILTETE
HAGER | H3 | HAG_HYA019H | HAG_HYA019H_PB23 | HYA019H | 3250613346768 | Séparateur de phase x160 3-4P | 17.12 | 15.25 | 7.93 | 6.2488 | 7.3516 | 5.1865 | 5.992 |  |  | T | Tertiaire | P | PROTECTION TERTIAIRE | U | ACCES APPAREILTETE
HAGER | H3 | HAG_HYA021H | HAG_HYA021H_PB23 | HYA021H | 3250613346775 | Cache borne x160 3P long pour cosse et rallonge plage | 89.16 | 79.12 | 41.1424 | 32.4202 | 38.1414 | 26.9088 | 31.206 |  |  | T | Tertiaire | P | PROTECTION TERTIAIRE | U | ACCES APPAREILTETE
HAGER | H3 | HAG_HYA022H | HAG_HYA022H_PB23 | HYA022H | 3250613346782 | Cache borne x160 4P long pour cosse et rallonge plage | 103.5 | 91.88 | 47.7776 | 37.6487 | 44.2926 | 31.2485 | 36.225 |  |  | T | Tertiaire | P | PROTECTION TERTIAIRE | U | ACCES APPAREILTETE
HAGER | H3 | HAG_HYA023H | HAG_HYA023H_PB23 | HYA023H | 3250613346799 | Cache borne x160 3P pour épanouisseur | 89.04 | 78.99 | 41.0748 | 32.3669 | 38.0788 | 26.8646 | 31.164 |  |  | T | Tertiaire | P | PROTECTION TERTIAIRE | U | ACCES APPAREILTETE
HAGER | H3 | HAG_HYA024H | HAG_HYA024H_PB23 | HYA024H | 3250613346805 | Cache borne x160 4P pour épanouisseur | 103.52 | 91.9 | 47.788 | 37.6569 | 44.3023 | 31.2553 | 36.232 |  |  | T | Tertiaire | P | PROTECTION TERTIAIRE | U | ACCES APPAREILTETE
HAGER | H3 | HAG_HYA025H | HAG_HYA025H_PB23 | HYA025H | 3250613346812 | Cache borne x160 3P court pour connexion arrière et platine sectionnable | 85.48 | 75.84 | 39.4368 | 31.0762 | 36.5602 | 25.7932 | 29.918 |  |  | T | Tertiaire | P | PROTECTION TERTIAIRE | U | ACCES APPAREILTETE
HAGER | H3 | HAG_HYA026H | HAG_HYA026H_PB23 | HYA026H | 3250613346829 | Cache borne x160 4P court pour connexion arrière et platine sectionnable | 79.58 | 70.96 | 36.8992 | 29.0766 | 34.2077 | 24.1336 | 27.853 |  |  | T | Tertiaire | P | PROTECTION TERTIAIRE | U | ACCES APPAREILTETE
HAGER | H3 | HAG_HYA035H | HAG_HYA035H_PB23 | HYA035H | 3250613370596 | Kit de connexion 3p-4p | 25.31 | 22.57 | 11.7364 | 9.2483 | 10.8803 | 7.6761 | 8.8585 |  |  | T | Tertiaire | P | PROTECTION TERTIAIRE | U | ACCES APPAREILTETE
HAGER | ACCESSOIRES H3 ET H3+ | HAG_HYA036H | HAG_HYA036H_PB23 | HYA036H | 3250613370602 | Réhausse rail DIN | 22.3 | 19.89 | 10.3428 | 8.1501 | 9.5884 | 6.7646 | 7.805 |  |  | T | Tertiaire | P | PROTECTION TERTIAIRE | U | ACCES APPAREILTETE
HAGER | H3 | HAG_HYB001H | HAG_HYB001H_PB23 | HYB001H | 3250613346638 | Cage de raccordement x250 Al & Cu 3P | 57,83 | 51,56 | 26.8112 | 21.1272 | 24.8556 | 17.5356 | 20.2405 |  |  | T | Tertiaire | P | PROTECTION TERTIAIRE | U | ACCES APPAREILTETE
HAGER | H3 | HAG_HYB002H | HAG_HYB002H_PB23 | HYB002H | 3250613346645 | Cage de raccordement x250 Al & Cu 4P | 90,55 | 84,74 | 44.0648 | 34.7231 | 40.8507 | 28.8201 | 31.6925 |  |  | T | Tertiaire | P | PROTECTION TERTIAIRE | U | ACCES APPAREILTETE
HAGER | ACCESSOIRES H3 ET H3+ | HAG_HYB010H | HAG_HYB010H_PB23 | HYB010H | 3250613346737 | Rallonge de plage droite (x/P250) 4P | 78.87 | 70.34 | 36.5768 | 28.8225 | 33.9088 | 23.9227 | 27.6045 |  |  | T | Tertiaire | P | PROTECTION TERTIAIRE | U | ACCES APPAREILTETE
HAGER | ACCESSOIRES H3 ET H3+ | HAG_HYB011H | HAG_HYB011H_PB23 | HYB011H | 3250613346744 | Epanouisseur (x/P250) 3P | 68.38 | 60.97 | 31.7044 | 24.9831 | 29.3918 | 20.7359 | 23.933 |  |  | T | Tertiaire | P | PROTECTION TERTIAIRE | U | ACCES APPAREILTETE
HAGER | ACCESSOIRES H3 ET H3+ | HAG_HYB012H | HAG_HYB012H_PB23 | HYB012H | 3250613346751 | Epanouisseur (x250-h250) 4P | 82.92 | 73.9 | 38.428 | 30.2813 | 35.625 | 25.1334 | 29.022 |  |  | T | Tertiaire | P | PROTECTION TERTIAIRE | U | ACCES APPAREILTETE
HAGER | H3 | HAG_HYB019H | HAG_HYB019H_PB23 | HYB019H | 3250613346836 | Séparateur de phase (x250-h250TM) 3/4P | 14,85 | 13,25 | 6.89 | 5.4293 | 6.3874 | 4.5063 | 5.1975 |  |  | T | Tertiaire | P | PROTECTION TERTIAIRE | U | ACCES APPAREILTETE
HAGER | H3 | HAG_HYB021H | HAG_HYB021H_PB23 | HYB021H | 3250613346843 | Cache borne x250 3P long pour cosse et ralonge plage | 79,34 | 70,44 | 36.6288 | 28.8635 | 33.9571 | 23.9567 | 27.769 |  |  | T | Tertiaire | P | PROTECTION TERTIAIRE | U | ACCES APPAREILTETE
HAGER | H3 | HAG_HYB022H | HAG_HYB022H_PB23 | HYB022H | 3250613346850 | Cache borne x250 4P long pour cosse et rallonge plage | 92,21 | 81,84 | 42.5568 | 33.5348 | 39.4527 | 27.8338 | 32.2735 |  |  | T | Tertiaire | P | PROTECTION TERTIAIRE | U | ACCES APPAREILTETE
HAGER | H3 | HAG_HYB023H | HAG_HYB023H_PB23 | HYB023H | 3250613346867 | Cache borne x250 3P pour épanouisseur | 79,34 | 70,44 | 36.6288 | 28.8635 | 33.9571 | 23.9567 | 27.769 |  |  | T | Tertiaire | P | PROTECTION TERTIAIRE | U | ACCES APPAREILTETE
HAGER | H3 | HAG_HYB024H | HAG_HYB024H_PB23 | HYB024H | 3250613346874 | Cache borne x250 4P pour épanouisseur | 92,21 | 81,84 | 42.5568 | 33.5348 | 39.4527 | 27.8338 | 32.2735 |  |  | T | Tertiaire | P | PROTECTION TERTIAIRE | U | ACCES APPAREILTETE
HAGER | H3 | HAG_HYB025H | HAG_HYB025H_PB23 | HYB025H | 3250613346881 | Cache borne x250 3P court pour connexion arrière et platine sectionnable | 75,55 | 67,33 | 35.0116 | 27.5891 | 32.4578 | 22.899 | 26.4425 |  |  | T | Tertiaire | P | PROTECTION TERTIAIRE | U | ACCES APPAREILTETE
HAGER | H3 | HAG_HYB026H | HAG_HYB026H_PB23 | HYB026H | 3250613346898 | Cache borne x250 4P court pour connexion arrière et platine sectionnable | 79,26 | 70,34 | 36.5768 | 28.8225 | 33.9088 | 23.9227 | 27.741 |  |  | T | Tertiaire | P | PROTECTION TERTIAIRE | U | ACCES APPAREILTETE
HAGER | ACCESSOIRES H3 ET H3+ | HAG_HYB031H | HAG_HYB031H_PB23 | HYB031H | 3250613346904 | Connexion arrière (x/P250-P250) - 3P | 96.27 | 85.76 | 44.5952 | 35.141 | 41.3424 | 29.167 | 33.6945 |  |  | T | Tertiaire | P | PROTECTION TERTIAIRE | U | ACCES APPAREILTETE
HAGER | ACCESSOIRES H3 ET H3+ | HAG_HYB032H | HAG_HYB032H_PB23 | HYB032H | 3250613346911 | Connexion arrière (x/P250-P250) - 4P | 138.69 | 123.55 | 64.246 | 50.6258 | 59.5598 | 42.0195 | 48.5415 |  |  | T | Tertiaire | P | PROTECTION TERTIAIRE | U | ACCES APPAREILTETE
HAGER | H3 | HAG_HYC003H | HAG_HYC003H_PB23 | HYC003H | 3250613369705 | Cage de raccordement H250 Cu 3P | 67.41 | 60.09 | 31.2468 | 24.6225 | 28.9676 | 20.4367 | 23.5935 |  |  | T | Tertiaire | P | PROTECTION TERTIAIRE | U | ACCES APPAREILTETE
HAGER | H3 | HAG_HYC004H | HAG_HYC004H_PB23 | HYC004H | 3250613369712 | Cage de raccordement H250 Cu 4P | 72 | 64.18 | 33.3736 | 26.2984 | 30.9393 | 21.8277 | 25.2 |  |  | T | Tertiaire | P | PROTECTION TERTIAIRE | U | ACCES APPAREILTETE
HAGER | H3 | HAG_HYC010H | HAG_HYC010H_PB23 | HYC010H | 3250613369729 | Rallonge de plage droite H250 4P pour disjoncteur cage | 62.2 | 55.46 | 28.8392 | 22.7253 | 26.7356 | 18.862 | 21.77 |  |  | T | Tertiaire | P | PROTECTION TERTIAIRE | U | ACCES APPAREILTETE
HAGER | H3 | HAG_HYC011H | HAG_HYC011H_PB23 | HYC011H | 3250613369736 | Epanouisseur H250 3P pour disjoncteur cage | 53.77 | 47.95 | 24.934 | 19.648 | 23.1153 | 16.3078 | 18.8195 |  |  | T | Tertiaire | P | PROTECTION TERTIAIRE | U | ACCES APPAREILTETE
HAGER | H3 | HAG_HYC021H | HAG_HYC021H_PB23 | HYC021H | 3250613369767 | Cache borne H250 LSI 3P long pour cosse et rallonge plage | 79,34 | 70,44 | 36.6288 | 28.8635 | 33.9571 | 23.9567 | 27.769 |  |  | T | Tertiaire | P | PROTECTION TERTIAIRE | U | ACCES APPAREILTETE
HAGER | H3 | HAG_HYC022H | HAG_HYC022H_PB23 | HYC022H | 3250613369774 | Cache borne H250 LSI 4P long pour cosse et rallonge plage | 83,45 | 74,36 | 38.6672 | 30.4698 | 35.8468 | 25.2899 | 29.2075 |  |  | T | Tertiaire | P | PROTECTION TERTIAIRE | U | ACCES APPAREILTETE
HAGER | H3 | HAG_HYC025H | HAG_HYC025H_PB23 | HYC025H | 3250613369781 | Cache borne H250 3P court pour connexion arrière et platine sectionnable | 70,44 | 62,79 | 32.6508 | 25.7288 | 30.2692 | 21.3549 | 24.654 |  |  | T | Tertiaire | P | PROTECTION TERTIAIRE | U | ACCES APPAREILTETE
HAGER | H3 | HAG_HYC026H | HAG_HYC026H_PB23 | HYC026H | 3250613369798 | Cache borne H250 4P court pour connexion arrière et platine sectionnable | 89,99 | 80,23 | 41.7196 | 32.875 | 38.6765 | 27.2863 | 31.4965 |  |  | T | Tertiaire | P | PROTECTION TERTIAIRE | U | ACCES APPAREILTETE
HAGER | H3 | HAG_HYC027H | HAG_HYC027H_PB23 | HYC027H | 3250613152338 | Capot cache borne pour cage h250 3P | 70,44 | 62,79 | 32.6508 | 25.7288 | 30.2692 | 21.3549 | 24.654 |  |  | T | Tertiaire | P | PROTECTION TERTIAIRE | U | ACCES APPAREILTETE
HAGER | H3 | HAG_HYC028H | HAG_HYC028H_PB23 | HYC028H | 3250613152345 | Capot cache borne pour cage h250 4P | 79.46 | 70.81 | 36.8212 | 29.0151 | 34.1354 | 24.0825 | 27.811 |  |  | T | Tertiaire | P | PROTECTION TERTIAIRE | U | ACCES APPAREILTETE
HAGER | H3 | HAG_HYC031H | HAG_HYC031H_PB23 | HYC031H | 3250613369804 | connexion arrière H250 3P | 96,71 | 86,2 | 44.824 | 35.3213 | 41.5545 | 29.3167 | 33.8485 |  |  | T | Tertiaire | P | PROTECTION TERTIAIRE | U | ACCES APPAREILTETE
HAGER | H3 | HAG_HYC032H | HAG_HYC032H_PB23 | HYC032H | 3250613369811 | connexion arrière H250 4P | 109.84 | 97.92 | 50.9184 | 40.1237 | 47.2044 | 33.3027 | 38.444 |  |  | T | Tertiaire | P | PROTECTION TERTIAIRE | U | ACCES APPAREILTETE
HAGER | H3 | HAG_HYC200H | HAG_HYC200H_PB23 | HYC200H | 3250613121464 | PM base déconnectable h250 LSI 3P | 351,26 | 308,43 | 160.3836 | 126.3823 | 148.685 | 104.8973 | 122.941 |  |  | T | Tertiaire | P | PROTECTION TERTIAIRE | U | ACCES APPAREILTETE
HAGER | H3 | HAG_HYC201H | HAG_HYC201H_PB23 | HYC201H | 3250613121471 | PM base déconnectable h250 LSI 4P | 407.28 | 357.64 | 185.9728 | 146.5466 | 172.4077 | 121.6337 | 142.548 |  |  | T | Tertiaire | P | PROTECTION TERTIAIRE | U | ACCES APPAREILTETE
HAGER | H3 | HAG_HYC250H | HAG_HYC250H_PB23 | HYC250H | 3250613121488 | Connecteur déconnectable - débrochable côté base h250-h1000 | 98.63 | 88.81 | 46.1812 | 36.3908 | 42.8127 | 30.2044 | 34.5205 |  |  | T | Tertiaire | P | PROTECTION TERTIAIRE | U | ACCES APPAREILTETE
HAGER | ACCESSOIRES H3 ET H3+ | HAG_HYC255H | HAG_HYC255H_PB23 | HYC255H | 3250613197148 | Auxiliaire de position pour boitier moulé débrochable (P250-h250..1000) | 140.42 | 124.27 | 64.6204 | 50.9209 | 59.9069 | 42.2643 | 49.147 |  |  | T | Tertiaire | P | PROTECTION TERTIAIRE | U | ACCES APPAREILTETE
HAGER | H3 | HAG_HYC321H | HAG_HYC321H_PB23 | HYC321H | 3250613360566 | Cache borne pour versions déconnectables et débrochables (P250-h250) 3P | 97.89 | 86.9 | 45.188 | 35.6081 | 41.8919 | 29.5548 | 34.2615 |  |  | T | Tertiaire | P | PROTECTION TERTIAIRE | U | ACCES APPAREILTETE
HAGER | H3 | HAG_HYC322H | HAG_HYC322H_PB23 | HYC322H | 3250613360573 | Cache borne pour versions déconnectables et débrochables (P250-h250) 4P | 102.94 | 91.74 | 47.7048 | 37.5914 | 44.2252 | 31.2008 | 36.029 |  |  | T | Tertiaire | P | PROTECTION TERTIAIRE | U | ACCES APPAREILTETE
HAGER | H3 | HAG_HYC352H | HAG_HYC352H_PB23 | HYC352H | 3250613121495 | Connecteur déconnectable - débrochable côté h250-h1000 2fils | 68.22 | 61.41 | 31.9332 | 25.1634 | 29.604 | 20.8856 | 23.877 |  |  | T | Tertiaire | P | PROTECTION TERTIAIRE | U | ACCES APPAREILTETE
HAGER | H3 | HAG_HYC353H | HAG_HYC353H_PB23 | HYC353H | 3250613121501 | Connecteur déconnectable - débrochable côté h250-h1000 3fils | 75.89 | 68.29 | 35.5108 | 27.9825 | 32.9206 | 23.2255 | 26.5615 |  |  | T | Tertiaire | P | PROTECTION TERTIAIRE | U | ACCES APPAREILTETE
HAGER | H3 | HAG_HYD003H | HAG_HYD003H_PB23 | HYD003H | 3250613370091 | Cage de raccordement H400-h630 Cu 3P | 227.03 | 202.29 | 105.1908 | 82.8904 | 97.5181 | 68.799 | 79.4605 |  |  | T | Tertiaire | P | PROTECTION TERTIAIRE | U | ACCES APPAREILTETE
HAGER | H3 | HAG_HYD004H | HAG_HYD004H_PB23 | HYD004H | 3250613370107 | Cage de raccordement H400-h630 Cu 4P | 303.54 | 270.6 | 140.712 | 110.8811 | 130.4483 | 92.0313 | 106.239 |  |  | T | Tertiaire | P | PROTECTION TERTIAIRE | U | ACCES APPAREILTETE
HAGER | H3 | HAG_HYD005H | HAG_HYD005H_PB23 | HYD005H | 3250613370664 | Cage de raccordement h400-h630 Al 3P 1x 35-240mm² | 305,38 | 289,13 | 150.3476 | 118.4739 | 139.3811 | 98.3333 | 106.883 |  |  | T | Tertiaire | P | PROTECTION TERTIAIRE | U | ACCES APPAREILTETE
HAGER | H3 | HAG_HYD006H | HAG_HYD006H_PB23 | HYD006H | 3250613370671 | Cage de raccordement h400-h630 Al 4P 1x 35-240mm² | 305,52 | 289,27 | 150.4204 | 118.5313 | 139.4486 | 98.381 | 106.932 |  |  | T | Tertiaire | P | PROTECTION TERTIAIRE | U | ACCES APPAREILTETE
HAGER | H3 | HAG_HYD007H | HAG_HYD007H_PB23 | HYD007H | 3250613370688 | Cage de raccordement h400-h630 Al 3P 2x 35-240mm² | 305,54 | 289,28 | 150.4256 | 118.5354 | 139.4534 | 98.3844 | 106.939 |  |  | T | Tertiaire | P | PROTECTION TERTIAIRE | U | ACCES APPAREILTETE
HAGER | H3 | HAG_HYD008H | HAG_HYD008H_PB23 | HYD008H | 3250613370695 | Cage de raccordement h400-h630 Al 4P 2x 35-240mm² | 305,62 | 289,35 | 150.462 | 118.5641 | 139.4871 | 98.4082 | 106.967 |  |  | T | Tertiaire | P | PROTECTION TERTIAIRE | U | ACCES APPAREILTETE
HAGER | H3 | HAG_HYD010H | HAG_HYD010H_PB23 | HYD010H | 3250613370114 | Rallonge de plage droite H400 4P pour disjoncteur cage | 181 | 161.3 | 83.876 | 66.0943 | 77.758 | 54.8583 | 63.35 |  |  | T | Tertiaire | P | PROTECTION TERTIAIRE | U | ACCES APPAREILTETE
HAGER | H3 | HAG_HYD011H | HAG_HYD011H_PB23 | HYD011H | 3250613370138 | Epanouisseur H400 3P pour disjoncteur cage | 146.28 | 130.38 | 67.7976 | 53.4245 | 62.8524 | 44.3423 | 51.198 |  |  | T | Tertiaire | P | PROTECTION TERTIAIRE | U | ACCES APPAREILTETE
HAGER | H3 | HAG_HYD012H | HAG_HYD012H_PB23 | HYD012H | 3250613370152 | Epanouisseur H400 4P pour disjoncteur cage | 180.97 | 161.27 | 83.8604 | 66.082 | 77.7435 | 54.8481 | 63.3395 |  |  | T | Tertiaire | P | PROTECTION TERTIAIRE | U | ACCES APPAREILTETE
HAGER | H3 | HAG_HYD013H | HAG_HYD013H_PB23 | HYD013H | 3250613370121 | Rallonge de plage droite h630 4P pour disjoncteur cage | 156,14 | 139,17 | 72.3684 | 57.0263 | 67.0898 | 47.3318 | 54.649 |  |  | T | Tertiaire | P | PROTECTION TERTIAIRE | U | ACCES APPAREILTETE
HAGER | H3 | HAG_HYD014H | HAG_HYD014H_PB23 | HYD014H | 3250613370145 | Epanouisseur h630 3P pour disjoncteur cage | 140,4 | 125,1 | 65.052 | 51.261 | 60.307 | 42.5466 | 49.14 |  |  | T | Tertiaire | P | PROTECTION TERTIAIRE | U | ACCES APPAREILTETE
HAGER | H3 | HAG_HYD015H | HAG_HYD015H_PB23 | HYD015H | 3250613370169 | Epanouisseur h630 4P pour disjoncteur cage | 156,14 | 139,17 | 72.3684 | 57.0263 | 67.0898 | 47.3318 | 54.649 |  |  | T | Tertiaire | P | PROTECTION TERTIAIRE | U | ACCES APPAREILTETE
HAGER | H3 | HAG_HYD021H | HAG_HYD021H_PB23 | HYD021H | 3250613370572 | Cache borne h400-h630 3P long pour cosse et ralonge plage | 119,53 | 109,64 | 57.0128 | 44.9261 | 52.8542 | 37.2887 | 41.8355 |  |  | T | Tertiaire | P | PROTECTION TERTIAIRE | U | ACCES APPAREILTETE
HAGER | H3 | HAG_HYD022H | HAG_HYD022H_PB23 | HYD022H | 3250613370589 | Cache borne h400-h630 4P long pour cosse et ralonge plage | 122,72 | 115,75 | 60.19 | 47.4297 | 55.7997 | 39.3667 | 42.952 |  |  | T | Tertiaire | P | PROTECTION TERTIAIRE | U | ACCES APPAREILTETE
HAGER | H3 | HAG_HYD023H | HAG_HYD023H_PB23 | HYD023H | 3250613370183 | Cache borne H400-h630 3P pour épanouisseur | 95,04 | 84,71 | 44.0492 | 34.7108 | 40.8362 | 28.8099 | 33.264 |  |  | T | Tertiaire | P | PROTECTION TERTIAIRE | U | ACCES APPAREILTETE
HAGER | H3 | HAG_HYD024H | HAG_HYD024H_PB23 | HYD024H | 3250613370190 | Cache borne H400-h630 4P pour épanouisseur | 110,48 | 98,46 | 51.1992 | 40.345 | 47.4647 | 33.4863 | 38.668 |  |  | T | Tertiaire | P | PROTECTION TERTIAIRE | U | ACCES APPAREILTETE
HAGER | H3 | HAG_HYD025H | HAG_HYD025H_PB23 | HYD025H | 3250613370206 | Cache borne H400-h630 3P court pour connexion arrière et platine sectionnable | 107,09 | 95,04 | 49.4208 | 38.9436 | 45.816 | 32.3232 | 37.4815 |  |  | T | Tertiaire | P | PROTECTION TERTIAIRE | U | ACCES APPAREILTETE
HAGER | H3 | HAG_HYD026H | HAG_HYD026H_PB23 | HYD026H | 3250613370213 | Cache borne H400-h630 4P court pour connexion arrière et platine sectionnable | 124,5 | 110,47 | 57.4444 | 45.2662 | 53.2543 | 37.5709 | 43.575 |  |  | T | Tertiaire | P | PROTECTION TERTIAIRE | U | ACCES APPAREILTETE
HAGER | ACCESSOIRES H3 ET H3+ | HAG_HYD031H | HAG_HYD031H_PB23 | HYD031H | 3250613370220 | Connexion arrière h/x/P630 3P In 400A | 125.06 | 111.42 | 57.9384 | 45.6555 | 53.7123 | 37.894 | 43.771 |  |  | T | Tertiaire | P | PROTECTION TERTIAIRE | U | ACCES APPAREILTETE
HAGER | ACCESSOIRES H3 ET H3+ | HAG_HYD032H | HAG_HYD032H_PB23 | HYD032H | 3250613370244 | Connexion arrière h/x/P630 4P In 400A | 181.56 | 161.96 | 84.2192 | 66.3647 | 78.0762 | 55.0827 | 63.546 |  |  | T | Tertiaire | P | PROTECTION TERTIAIRE | U | ACCES APPAREILTETE
HAGER | ACCESSOIRES H3 ET H3+ | HAG_HYD033H | HAG_HYD033H_PB23 | HYD033H | 3250613370237 | Connexion arrière h/x/P630 3P In 630A | 137.55 | 122.6 | 63.752 | 50.2366 | 59.1019 | 41.6964 | 48.1425 |  |  | T | Tertiaire | P | PROTECTION TERTIAIRE | U | ACCES APPAREILTETE
HAGER | ACCESSOIRES H3 ET H3+ | HAG_HYD034H | HAG_HYD034H_PB23 | HYD034H | 3250613370251 | Connexion arrière h/x/P630 4P In 630A | 198.29 | 176.7 | 91.884 | 72.4046 | 85.1819 | 60.0958 | 69.4015 |  |  | T | Tertiaire | P | PROTECTION TERTIAIRE | U | ACCES APPAREILTETE
HAGER | H3 | HAG_HYD200H | HAG_HYD200H_PB23 | HYD200H | 3250613121518 | PM base déconnectable h630 LSI 3P (400A) | 746,9 | 662,46 | 344.4792 | 271.4496 | 319.3525 | 225.3032 | 261.415 |  |  | T | Tertiaire | P | PROTECTION TERTIAIRE | U | ACCES APPAREILTETE
HAGER | H3 | HAG_HYD201H | HAG_HYD201H_PB23 | HYD201H | 3250613121525 | PM base déconnectable h630 LSI 4P (400A) | 1199,34 | 1064,03 | 553.2956 | 435.9969 | 512.9376 | 361.8775 | 419.769 |  |  | T | Tertiaire | P | PROTECTION TERTIAIRE | U | ACCES APPAREILTETE
HAGER | H3 | HAG_HYD321H | HAG_HYD321H_PB23 | HYD321H | 3250613360580 | Cache borne P630 3P pour versions déconnectables et débrochables | 147.44 | 135.23 | 70.3196 | 55.4118 | 65.1904 | 45.9918 | 51.604 |  |  | T | Tertiaire | P | PROTECTION TERTIAIRE | U | ACCES APPAREILTETE
HAGER | H3 | HAG_HYD322H | HAG_HYD322H_PB23 | HYD322H | 3250613360597 | Cache borne P630 4P pour versions déconnectables et débrochables | 151.37 | 142.77 | 74.2404 | 58.5014 | 68.8252 | 48.5562 | 52.9795 |  |  | T | Tertiaire | P | PROTECTION TERTIAIRE | U | ACCES APPAREILTETE
HAGER | H3 | HAG_HYE007H | HAG_HYE007H_PB23 | HYE007H | 3250613370701 | Cages de raccordement h1000 Al/Cu 3P 4x 95-240mm² | 450 | 400 | 208 | 163.904 | 192.8282 | 136.0403 | 157.5 |  |  | T | TERTIAIRE | P | PROTECTION TERTIAIRE | U | ACCES APPAREILTETE
HAGER | H3 | HAG_HYE008H | HAG_HYE008H_PB23 | HYE008H | 3250613370718 | Cages de raccordement h1000 Al/Cu 4P 4x 95-240mm² | 600 | 530 | 275.6 | 217.1728 | 255.4974 | 180.2534 | 210 |  |  | T | TERTIAIRE | P | PROTECTION TERTIAIRE | U | ACCES APPAREILTETE
HAGER | H3 | HAG_HYE021H | HAG_HYE021H_PB23 | HYE021H | 3250613370381 | Cache borne h1000 3P long pour cosse et ralonge plage | 164.11 | 146.23 | 76.0396 | 59.9192 | 70.4932 | 49.7329 | 57.4385 |  |  | T | Tertiaire | P | PROTECTION TERTIAIRE | U | ACCES APPAREILTETE
HAGER | H3 | HAG_HYE022H | HAG_HYE022H_PB23 | HYE022H | 3250613370398 | Cache borne h1000 4P long pour cosse et ralonge plage | 190.73 | 170 | 88.4 | 69.6592 | 81.952 | 57.8171 | 66.7555 |  |  | T | Tertiaire | P | PROTECTION TERTIAIRE | U | ACCES APPAREILTETE
HAGER | H3 | HAG_HYE025H | HAG_HYE025H_PB23 | HYE025H | 3250613370404 | Cache borne h1000 3P court pour connexion arrière et platine sectionnable | 164.11 | 146.23 | 76.0396 | 59.9192 | 70.4932 | 49.7329 | 57.4385 |  |  | T | Tertiaire | P | PROTECTION TERTIAIRE | U | ACCES APPAREILTETE
HAGER | H3 | HAG_HYE026H | HAG_HYE026H_PB23 | HYE026H | 3250613370411 | Cache borne h1000 4P court pour connexion arrière et platine sectionnable | 190.73 | 170 | 88.4 | 69.6592 | 81.952 | 57.8171 | 66.7555 |  |  | T | Tertiaire | P | PROTECTION TERTIAIRE | U | ACCES APPAREILTETE
HAGER | H3 | HAG_HYE031H | HAG_HYE031H_PB23 | HYE031H | 3250613370428 | connexion arrière h1000 3P | 422.93 | 376.89 | 195.9828 | 154.4344 | 181.6876 | 128.1806 | 148.0255 |  |  | T | Tertiaire | P | PROTECTION TERTIAIRE | U | ACCES APPAREILTETE
HAGER | H3 | HAG_HYE032H | HAG_HYE032H_PB23 | HYE032H | 3250613370435 | connexion arrière h1000 4P | 565.33 | 503.81 | 261.9812 | 206.4412 | 242.872 | 171.3462 | 197.8655 |  |  | T | Tertiaire | P | PROTECTION TERTIAIRE | U | ACCES APPAREILTETE
HAGER | H3 | HAG_HYE033H | HAG_HYE033H_PB23 | HYE033H | 3250613152277 | connexion arrière h1000 3P | 463.36 | 445.22 | 231.5144 | 182.4333 | 214.6275 | 151.4197 | 162.176 |  |  | T | Tertiaire | P | PROTECTION TERTIAIRE | U | ACCES APPAREILTETE
HAGER | H3 | HAG_HYE034H | HAG_HYE034H_PB23 | HYE034H | 3250613152284 | connexion arrière h1000 4P | 601.41 | 572.06 | 297.4712 | 234.4073 | 275.7733 | 194.5581 | 210.4935 |  |  | T | Tertiaire | P | PROTECTION TERTIAIRE | U | ACCES APPAREILTETE
HAGER | H3 | HAG_HYE200H | HAG_HYE200H_PB23 | HYE200H | 3250613121532 | PM base déconnectable h1000 LSI 3P | 1652.92 | 1466.06 | 762.3512 | 600.7327 | 706.7444 | 498.6082 | 578.522 |  |  | T | Tertiaire | P | PROTECTION TERTIAIRE | U | ACCES APPAREILTETE
HAGER | H3 | HAG_HYE201H | HAG_HYE201H_PB23 | HYE201H | 3250613121549 | PM base déconnectable h1000 LSI 4P | 1974.54 | 1751.44 | 910.7488 | 717.6701 | 844.3177 | 595.6661 | 691.089 |  |  | T | Tertiaire | P | PROTECTION TERTIAIRE | U | ACCES APPAREILTETE
HAGER | H3 | HAG_HYE321H | HAG_HYE321H_PB23 | HYE321H | 3250613360603 | Cache borne h1000 3P pour versions déconnectables et débrochables | 164.11 | 146.23 | 76.0396 | 59.9192 | 70.4932 | 49.7329 | 57.4385 |  |  | T | Tertiaire | P | PROTECTION TERTIAIRE | U | ACCES APPAREILTETE
HAGER | H3 | HAG_HYE322H | HAG_HYE322H_PB23 | HYE322H | 3250613360610 | Cache borne h1000 4P pour versions déconnectables et débrochables | 190.73 | 170 | 88.4 | 69.6592 | 81.952 | 57.8171 | 66.7555 |  |  | T | Tertiaire | P | PROTECTION TERTIAIRE | U | ACCES APPAREILTETE
HAGER | H3+ | HAG_HYS001H | HAG_HYS001H_PB23 | HYS001H | 3250613155162 | Cage P160 Cu/Al 3P 1x 25-95mm² | 74.25 | 65.77 | 34.2004 | 26.9499 | 31.7058 | 22.3684 | 25.9875 |  |  | T | Tertiaire | P | PROTECTION TERTIAIRE | U | ACCES APPAREILTETE
HAGER | H3+ | HAG_HYS002H | HAG_HYS002H_PB23 | HYS002H | 3250613155179 | Cage P160 Cu/Al 4P 1x 25-95mm² | 98.98 | 87.59 | 45.5468 | 35.8909 | 42.2246 | 29.7894 | 34.643 |  |  | T | Tertiaire | P | PROTECTION TERTIAIRE | U | ACCES APPAREILTETE
HAGER | H3+ | HAG_HYS005H | HAG_HYS005H_PB23 | HYS005H | 3250613155186 | Cage de raccordement P160 Al 3P 1x35-120mm² | 49.03 | 43.4 | 22.568 | 17.7836 | 20.9219 | 14.7604 | 17.1605 |  |  | T | Tertiaire | P | PROTECTION TERTIAIRE | U | ACCES APPAREILTETE
HAGER | H3+ | HAG_HYS006H | HAG_HYS006H_PB23 | HYS006H | 3250613155193 | Cage de raccordement P160 Al 4P | 56.97 | 50.42 | 26.2184 | 20.6601 | 24.306 | 17.1479 | 19.9395 |  |  | T | Tertiaire | P | PROTECTION TERTIAIRE | U | ACCES APPAREILTETE
HAGER | H3+ | HAG_HYS013H | HAG_HYS013H_PB23 | HYS013H | 3250613151546 | Rallonge de plage droite pour P160 4P version cage | 75.59 | 66.89 | 34.7828 | 27.4088 | 32.2457 | 22.7493 | 26.4565 |  |  | T | Tertiaire | P | PROTECTION TERTIAIRE | U | ACCES APPAREILTETE
HAGER | H3+ | HAG_HYS014H | HAG_HYS014H_PB23 | HYS014H | 3250613151553 | Epanouisseur pour P160 3P version cage | 56.97 | 50.42 | 26.2184 | 20.6601 | 24.306 | 17.1479 | 19.9395 |  |  | T | Tertiaire | P | PROTECTION TERTIAIRE | U | ACCES APPAREILTETE
HAGER | H3+ | HAG_HYS015H | HAG_HYS015H_PB23 | HYS015H | 3250613155209 | Epanouisseur pour P160 4P version cage | 68.88 | 60.97 | 31.7044 | 24.9831 | 29.3918 | 20.7359 | 24.108 |  |  | T | Tertiaire | P | PROTECTION TERTIAIRE | U | ACCES APPAREILTETE
HAGER | H3+ | HAG_HYS019H | HAG_HYS019H_PB23 | HYS019H | 3250613155148 | Séparateur de phase pour P160 3-4Pôles | 33.16 | 29.33 | 15.2516 | 12.0183 | 14.1391 | 9.9752 | 11.606 |  |  | T | Tertiaire | P | PROTECTION TERTIAIRE | U | ACCES APPAREILTETE
HAGER | H3+ | HAG_HYS021H | HAG_HYS021H_PB23 | HYS021H | 3250613196820 | Capot cache-bornes pour rallonge de plage P160 3P | 74.2 | 65.67 | 34.1484 | 26.9089 | 31.6576 | 22.3344 | 25.97 |  |  | T | Tertiaire | P | PROTECTION TERTIAIRE | U | ACCES APPAREILTETE
HAGER | H3+ | HAG_HYS022H | HAG_HYS022H_PB23 | HYS022H | 3250613196837 | Capot cache-bornes pour rallonge de plage P160 4P | 82.14 | 72.7 | 37.804 | 29.7896 | 35.0465 | 24.7253 | 28.749 |  |  | T | Tertiaire | P | PROTECTION TERTIAIRE | U | ACCES APPAREILTETE
HAGER | H3+ | HAG_HYS023H | HAG_HYS023H_PB23 | HYS023H | 3250613196844 | Capot cache-bornes pour épanouisseur P160 3P | 74.2 | 65.67 | 34.1484 | 26.9089 | 31.6576 | 22.3344 | 25.97 |  |  | T | Tertiaire | P | PROTECTION TERTIAIRE | U | ACCES APPAREILTETE
HAGER | H3+ | HAG_HYS024H | HAG_HYS024H_PB23 | HYS024H | 3250613196851 | Capot cache-bornes pour épanouisseur P160 4P | 82.14 | 72.7 | 37.804 | 29.7896 | 35.0465 | 24.7253 | 28.749 |  |  | T | Tertiaire | P | PROTECTION TERTIAIRE | U | ACCES APPAREILTETE
HAGER | H3+ | HAG_HYS025H | HAG_HYS025H_PB23 | HYS025H | 3250613196868 | Capot cache-bornes pour connection arrière + déconnectable P160 3P | 71.54 | 63.32 | 32.9264 | 25.946 | 30.5247 | 21.5352 | 25.039 |  |  | T | Tertiaire | P | PROTECTION TERTIAIRE | U | ACCES APPAREILTETE
HAGER | H3+ | HAG_HYS026H | HAG_HYS026H_PB23 | HYS026H | 3250613196875 | Capot cache-bornes pour connection arrière + déconnectable P160 4P | 76.83 | 68.02 | 35.3704 | 27.8719 | 32.7904 | 23.1337 | 26.8905 |  |  | T | Tertiaire | P | PROTECTION TERTIAIRE | U | ACCES APPAREILTETE
HAGER | H3+ | HAG_HYS033H | HAG_HYS033H_PB23 | HYS033H | 3250613196813 | Adaptateur Rail Din P160 3P/4P | 105.96 | 93.8 | 48.776 | 38.4355 | 45.2182 | 31.9015 | 37.086 |  |  | T | Tertiaire | P | PROTECTION TERTIAIRE | U | ACCES APPAREILTETE
HAGER | H3+ | HAG_HYS050H | HAG_HYS050H_PB23 | HYS050H | 3250613196882 | Isolation arrière pour Capot cache-bornes rallonge de plage P160 3P | 37.12 | 32.85 | 17.082 | 13.4606 | 15.836 | 11.1723 | 12.992 |  |  | T | Tertiaire | P | PROTECTION TERTIAIRE | U | ACCES APPAREILTETE
HAGER | H3+ | HAG_HYS051H | HAG_HYS051H_PB23 | HYS051H | 3250613196899 | Isolation arrière pour Capot cache-bornes rallonge de plage P160 4P | 35.81 | 31.67 | 16.4684 | 12.9771 | 15.2672 | 10.771 | 12.5335 |  |  | T | Tertiaire | P | PROTECTION TERTIAIRE | U | ACCES APPAREILTETE
HAGER | H3+ | HAG_HYS052H | HAG_HYS052H_PB23 | HYS052H | 3250613196905 | Isolation arrière pour Capot cache-bornes épanouisseur P160 3P | 37.12 | 32.85 | 17.082 | 13.4606 | 15.836 | 11.1723 | 12.992 |  |  | T | Tertiaire | P | PROTECTION TERTIAIRE | U | ACCES APPAREILTETE
HAGER | H3+ | HAG_HYS053H | HAG_HYS053H_PB23 | HYS053H | 3250613196912 | Isolation arrière pour Capot cache-bornes épanouisseur P160 4P | 41.08 | 36.37 | 18.9124 | 14.903 | 17.5329 | 12.3695 | 14.378 |  |  | T | Tertiaire | P | PROTECTION TERTIAIRE | U | ACCES APPAREILTETE
HAGER | H3+ | HAG_HYS055H | HAG_HYS055H_PB23 | HYS055H | 3250613155223 | Cage de raccordement P160 Cu/Al 3P 6x4-25mm² | 214.55 | 189.89 | 98.7428 | 77.8093 | 91.5404 | 64.5817 | 75.0925 |  |  | T | Tertiaire | P | PROTECTION TERTIAIRE | U | ACCES APPAREILTETE
HAGER | H3+ | HAG_HYS056H | HAG_HYS056H_PB23 | HYS056H | 3250613155230 | Cage de raccordement P160 Cu/Al 4P 6x4-25mm² | 259.59 | 229.73 | 119.4596 | 94.1342 | 110.7461 | 78.1314 | 90.8565 |  |  | T | Tertiaire | P | PROTECTION TERTIAIRE | U | ACCES APPAREILTETE
HAGER | H3+ | HAG_HYS131H | HAG_HYS131H_PB23 | HYS131H | 3250613196790 | Connexions arrière pour P160 3P (63-160A) | 84.79 | 75.04 | 39.0208 | 30.7484 | 36.1746 | 25.5212 | 29.6765 |  |  | T | Tertiaire | P | PROTECTION TERTIAIRE | U | ACCES APPAREILTETE
HAGER | H3+ | HAG_HYS132H | HAG_HYS132H_PB23 | HYS132H | 3250613196806 | Connexions arrière pour P160 4P (63-160A) | 123.17 | 109.03 | 56.6956 | 44.6761 | 52.5602 | 37.0812 | 43.1095 |  |  | T | Tertiaire | P | PROTECTION TERTIAIRE | U | ACCES APPAREILTETE
HAGER | H3+ | HAG_HYS200H | HAG_HYS200H_PB23 | HYS200H | 3250613197049 | Base pour boitier moulé déconnectable P160 3P | 242.37 | 214.5 | 111.54 | 87.8935 | 103.4041 | 72.9516 | 84.8295 |  |  | T | Tertiaire | P | PROTECTION TERTIAIRE | U | ACCES APPAREILTETE
HAGER | H3+ | HAG_HYS201H | HAG_HYS201H_PB23 | HYS201H | 3250613197056 | Base pour boitier moulé déconnectable P160 4P | 345.67 | 305.9 | 159.068 | 125.3456 | 147.4654 | 104.0368 | 120.9845 |  |  | T | Tertiaire | P | PROTECTION TERTIAIRE | U | ACCES APPAREILTETE
HAGER | H3+ | HAG_HYS256H | HAG_HYS256H_PB23 | HYS256H | 3250613155384 | Déclencheur de sécu base déco P160-P250 | 26.52 | 23.49 | 12.2148 | 9.6253 | 11.3238 | 7.989 | 9.282 |  |  | T | Tertiaire | P | PROTECTION TERTIAIRE | U | ACCES APPAREILTETE
HAGER | HAGER | HAG_HYS257H | HAG_HYS257H_PB23 | HYS257H | 3250613131982 | Déclencheur de sécurité h3+ P160 for QuadroSX/Unimes H Combiway | 52.68 | 46.25 | 24.05 | 24.05 | 32.0667 | 24.05 | 32.0667 |  |  | T | Tertiaire | B | SX | A | IS223
HAGER | H3+ | HAG_HYS300H | HAG_HYS300H_PB23 | HYS300H | 3250613197063 | Adaptateur déconnectable pour boitier moulé P160 3P (63-160A) | 169.53 | 150.02 | 78.0104 | 61.4722 | 72.3202 | 51.0219 | 59.3355 |  |  | T | Tertiaire | P | PROTECTION TERTIAIRE | U | ACCES APPAREILTETE
HAGER | H3+ | HAG_HYS301H | HAG_HYS301H_PB23 | HYS301H | 3250613197070 | Adaptateur déconnectable pour boitier moulé P160 4P (63-160A) | 207.93 | 184.02 | 95.6904 | 75.404 | 88.7106 | 62.5853 | 72.7755 |  |  | T | Tertiaire | P | PROTECTION TERTIAIRE | U | ACCES APPAREILTETE
HAGER | H3+ | HAG_HYS321H | HAG_HYS321H_PB23 | HYS321H | 3250613197025 | Capot cache-bornes pour base déconnectable P160 3P | 71.54 | 63.32 | 32.9264 | 25.946 | 30.5247 | 21.5352 | 25.039 |  |  | T | Tertiaire | P | PROTECTION TERTIAIRE | U | ACCES APPAREILTETE
HAGER | H3+ | HAG_HYS322H | HAG_HYS322H_PB23 | HYS322H | 3250613197032 | Capot cache-bornes pour base déconnectable P160 4P | 76.83 | 68.02 | 35.3704 | 27.8719 | 32.7904 | 23.1337 | 26.8905 |  |  | T | Tertiaire | P | PROTECTION TERTIAIRE | U | ACCES APPAREILTETE
HAGER | H3+ | HAG_HYS328H | HAG_HYS328H_PB23 | HYS328H | 3250613155124 | Connexion pour base déconnectable P160 1P | 42.42 | 37.53 | 19.5156 | 15.3783 | 18.0921 | 12.764 | 14.847 |  |  | T | Tertiaire | P | PROTECTION TERTIAIRE | U | ACCES APPAREILTETE
HAGER | H3+ | HAG_HYT001H | HAG_HYT001H_PB23 | HYT001H | 3250613155261 | Cage de raccordement P250 Cu/Al 3P 1x 10-150mm² | 74.2 | 65.67 | 34.1484 | 26.9089 | 31.6576 | 22.3344 | 25.97 |  |  | T | Tertiaire | P | PROTECTION TERTIAIRE | U | ACCES APPAREILTETE
HAGER | H3+ | HAG_HYT002H | HAG_HYT002H_PB23 | HYT002H | 3250613155278 | Cage de raccordement P250 Cu/Al 4P 1x 10-150mm² | 99.35 | 87.94 | 45.7288 | 36.0343 | 42.3933 | 29.9085 | 34.7725 |  |  | T | Tertiaire | P | PROTECTION TERTIAIRE | U | ACCES APPAREILTETE
HAGER | H3+ | HAG_HYT005H | HAG_HYT005H_PB23 | HYT005H | 3250613155285 | Cage de raccordement P250 Al 3P 1x 50-185mm² | 86.1 | 76.2 | 39.624 | 31.2237 | 36.7338 | 25.9157 | 30.135 |  |  | T | Tertiaire | P | PROTECTION TERTIAIRE | U | ACCES APPAREILTETE
HAGER | H3+ | HAG_HYT006H | HAG_HYT006H_PB23 | HYT006H | 3250613155292 | Cage de raccordement P250 Al 4P 1x 50-185mm² | 92.72 | 82.08 | 42.6816 | 33.6331 | 39.5684 | 27.9155 | 32.452 |  |  | T | Tertiaire | P | PROTECTION TERTIAIRE | U | ACCES APPAREILTETE
HAGER | H3+ | HAG_HYT007H | HAG_HYT007H_PB23 | HYT007H | 3250613155308 | Cage de raccordement P250 Cu/Al 3P 2x 35-120mm² | 161.59 | 143.01 | 74.3652 | 58.5998 | 68.9409 | 48.6378 | 56.5565 |  |  | T | Tertiaire | P | PROTECTION TERTIAIRE | U | ACCES APPAREILTETE
HAGER | H3+ | HAG_HYT008H | HAG_HYT008H_PB23 | HYT008H | 3250613155315 | Cage de raccordement P250 Cu/Al 4P 2x 35-120mm² | 210.59 | 186.37 | 96.9124 | 76.367 | 89.8435 | 63.3846 | 73.7065 |  |  | T | Tertiaire | P | PROTECTION TERTIAIRE | U | ACCES APPAREILTETE
HAGER | H3+ | HAG_HYT019H | HAG_HYT019H_PB23 | HYT019H | 3250613155407 | Séparateur de phase pour P250 3-4Pôles | 18.58 | 16.44 | 8.5488 | 6.7365 | 7.9252 | 5.5913 | 6.503 |  |  | T | Tertiaire | P | PROTECTION TERTIAIRE | U | ACCES APPAREILTETE
HAGER | H3+ | HAG_HYT021H | HAG_HYT021H_PB23 | HYT021H | 3250613196929 | Capot cache-bornes pour rallonge de plage P250 3P | 71.54 | 63.32 | 32.9264 | 25.946 | 30.5247 | 21.5352 | 25.039 |  |  | T | Tertiaire | P | PROTECTION TERTIAIRE | U | ACCES APPAREILTETE
HAGER | H3+ | HAG_HYT022H | HAG_HYT022H_PB23 | HYT022H | 3250613196936 | Capot cache-bornes pour rallonge de plage P250 4P | 76.83 | 68.02 | 35.3704 | 27.8719 | 32.7904 | 23.1337 | 26.8905 |  |  | T | Tertiaire | P | PROTECTION TERTIAIRE | U | ACCES APPAREILTETE
HAGER | H3+ | HAG_HYT023H | HAG_HYT023H_PB23 | HYT023H | 3250613196943 | Capot cache-bornes pour épanouisseur P250 3P | 71.54 | 63.32 | 32.9264 | 25.946 | 30.5247 | 21.5352 | 25.039 |  |  | T | Tertiaire | P | PROTECTION TERTIAIRE | U | ACCES APPAREILTETE
HAGER | H3+ | HAG_HYT024H | HAG_HYT024H_PB23 | HYT024H | 3250613196950 | Capot cache-bornes pour épanouisseur P250 4P | 76.83 | 68.02 | 35.3704 | 27.8719 | 32.7904 | 23.1337 | 26.8905 |  |  | T | Tertiaire | P | PROTECTION TERTIAIRE | U | ACCES APPAREILTETE
HAGER | H3+ | HAG_HYT025H | HAG_HYT025H_PB23 | HYT025H | 3250613196967 | Capot cache-bornes pour connection arrière + déconnectable P250 3P | 71.54 | 63.32 | 32.9264 | 25.946 | 30.5247 | 21.5352 | 25.039 |  |  | T | Tertiaire | P | PROTECTION TERTIAIRE | U | ACCES APPAREILTETE
HAGER | H3+ | HAG_HYT026H | HAG_HYT026H_PB23 | HYT026H | 3250613196974 | Capot cache-bornes pour connection arrière + déconnectable P250 4P | 76.83 | 68.02 | 35.3704 | 27.8719 | 32.7904 | 23.1337 | 26.8905 |  |  | T | Tertiaire | P | PROTECTION TERTIAIRE | U | ACCES APPAREILTETE
HAGER | H3+ | HAG_HYT033H | HAG_HYT033H_PB23 | HYT033H | 3250613310004 | Adaptateur Rail Din P250 3P/4P | 105.96 | 93.8 | 48.776 | 38.4355 | 45.2182 | 31.9015 | 37.086 |  |  | T | Tertiaire | P | PROTECTION TERTIAIRE | U | ACCES APPAREILTETE
HAGER | H3+ | HAG_HYT050H | HAG_HYT050H_PB23 | HYT050H | 3250613196981 | Isolation arrière pour Capot cache-bornes rallonge de plage P250 3P | 37.12 | 32.85 | 17.082 | 13.4606 | 15.836 | 11.1723 | 12.992 |  |  | T | Tertiaire | P | PROTECTION TERTIAIRE | U | ACCES APPAREILTETE
HAGER | H3+ | HAG_HYT051H | HAG_HYT051H_PB23 | HYT051H | 3250613196998 | Isolation arrière pour Capot cache-bornes rallonge de plage P250 4P | 42.42 | 37.53 | 19.5156 | 15.3783 | 18.0921 | 12.764 | 14.847 |  |  | T | Tertiaire | P | PROTECTION TERTIAIRE | U | ACCES APPAREILTETE
HAGER | H3+ | HAG_HYT052H | HAG_HYT052H_PB23 | HYT052H | 3250613197001 | Isolation arrière pour Capot cache-bornes épanouisseur P250 3P | 76.83 | 68.02 | 35.3704 | 27.8719 | 32.7904 | 23.1337 | 26.8905 |  |  | T | Tertiaire | P | PROTECTION TERTIAIRE | U | ACCES APPAREILTETE
HAGER | H3+ | HAG_HYT053H | HAG_HYT053H_PB23 | HYT053H | 3250613197018 | Isolation arrière pour Capot cache-bornes épanouisseur P250 4P | 71.54 | 63.32 | 32.9264 | 25.946 | 30.5247 | 21.5352 | 25.039 |  |  | T | Tertiaire | P | PROTECTION TERTIAIRE | U | ACCES APPAREILTETE
HAGER | H3+ | HAG_HYT065H | HAG_HYT065H_PB23 | HYT065H | 3250613155322 | Cage de raccordement P250 Cu/Al 3P 6x 6-35mm² | 214.55 | 189.89 | 98.7428 | 77.8093 | 91.5404 | 64.5817 | 75.0925 |  |  | T | Tertiaire | P | PROTECTION TERTIAIRE | U | ACCES APPAREILTETE
HAGER | H3+ | HAG_HYT066H | HAG_HYT066H_PB23 | HYT066H | 3250613155339 | Cage de raccordement P250 Cu/Al 4P 6x 6-35mm² | 259.59 | 229.73 | 119.4596 | 94.1342 | 110.7461 | 78.1314 | 90.8565 |  |  | T | Tertiaire | P | PROTECTION TERTIAIRE | U | ACCES APPAREILTETE
HAGER | H3+ | HAG_HYT200H | HAG_HYT200H_PB23 | HYT200H | 3250613197100 | Base pour boitier moulé déconnectable P250 3P | 242.37 | 214.5 | 111.54 | 87.8935 | 103.4041 | 72.9516 | 84.8295 |  |  | T | Tertiaire | P | PROTECTION TERTIAIRE | U | ACCES APPAREILTETE
HAGER | H3+ | HAG_HYT201H | HAG_HYT201H_PB23 | HYT201H | 3250613197117 | Base pour boitier moulé déconnectable P250 4P | 345.67 | 305.9 | 159.068 | 125.3456 | 147.4654 | 104.0368 | 120.9845 |  |  | T | Tertiaire | P | PROTECTION TERTIAIRE | U | ACCES APPAREILTETE
HAGER | HAGER | HAG_HYT257H | HAG_HYT257H_PB23 | HYT257H | 3250613131999 | Déclencheur de sécurité h3+ P250 for QuadroSX/Unimes H Combiway | 59.1 | 52.68 | 27.3936 | 27.3936 | 36.5248 | 27.3936 | 36.5248 |  |  | T | Tertiaire | B | SX | A | IS223
HAGER | H3+ | HAG_HYT300H | HAG_HYT300H_PB23 | HYT300H | 3250613197124 | Adaptateur déconnectable pour boitier moulé P250 3P | 169.53 | 150.02 | 78.0104 | 61.4722 | 72.3202 | 51.0219 | 59.3355 |  |  | T | Tertiaire | P | PROTECTION TERTIAIRE | U | ACCES APPAREILTETE
HAGER | H3+ | HAG_HYT301H | HAG_HYT301H_PB23 | HYT301H | 3250613197131 | Adaptateur déconnectable pour boitier moulé P250 4P | 207.93 | 184.02 | 95.6904 | 75.404 | 88.7106 | 62.5853 | 72.7755 |  |  | T | Tertiaire | P | PROTECTION TERTIAIRE | U | ACCES APPAREILTETE
HAGER | H3+ | HAG_HYT328H | HAG_HYT328H_PB23 | HYT328H | 3250613155131 | Connexion pour base déconnectable (P250-h250) 1P | 42.42 | 37.53 | 19.5156 | 15.3783 | 18.0921 | 12.764 | 14.847 |  |  | T | Tertiaire | P | PROTECTION TERTIAIRE | U | ACCES APPAREILTETE
HAGER | H3+ | HAG_HYT330H | HAG_HYT330H_PB23 | HYT330H | 3250613197155 | Base pour boitier moulé débrochable P250 3P | 242.37 | 214.5 | 111.54 | 87.8935 | 103.4041 | 72.9516 | 84.8295 |  |  | T | Tertiaire | P | PROTECTION TERTIAIRE | U | ACCES APPAREILTETE
HAGER | H3+ | HAG_HYT331H | HAG_HYT331H_PB23 | HYT331H | 3250613197162 | Base pour boitier moulé débrochable P250 4P | 345.67 | 305.9 | 159.068 | 125.3456 | 147.4654 | 104.0368 | 120.9845 |  |  | T | Tertiaire | P | PROTECTION TERTIAIRE | U | ACCES APPAREILTETE
HAGER | H3+ | HAG_HYT332H | HAG_HYT332H_PB23 | HYT332H | 3250613197179 | Kit de débrochabilité pour boitier moulé P250 3P | 148.36 | 131.28 | 68.2656 | 53.7933 | 63.2862 | 44.6484 | 51.926 |  |  | T | Tertiaire | P | PROTECTION TERTIAIRE | U | ACCES APPAREILTETE
HAGER | H3+ | HAG_HYT333H | HAG_HYT333H_PB23 | HYT333H | 3250613197186 | Kit de débrochabilité pour boitier moulé P250 4P | 197.32 | 174.65 | 90.818 | 71.5646 | 84.1936 | 59.3986 | 69.062 |  |  | T | Tertiaire | P | PROTECTION TERTIAIRE | U | ACCES APPAREILTETE
HAGER | ACCESSOIRES H3 ET H3+ | HAG_HYW001H | HAG_HYW001H_PB23 | HYW001H | 3250613200954 | Cage x630/P630 Cu/Al 3P 1x 35-300mm² | 364.58 | 322.94 | 167.9288 | 132.3279 | 155.6799 | 109.8322 | 127.603 |  |  | T | Tertiaire | P | PROTECTION TERTIAIRE | U | ACCES APPAREILTETE
HAGER | ACCESSOIRES H3 ET H3+ | HAG_HYW002H | HAG_HYW002H_PB23 | HYW002H | 3250613200961 | Cage x630/P630 Cu/Al 4P 1x 35-300mm² | 364.58 | 322.94 | 167.9288 | 132.3279 | 155.6799 | 109.8322 | 127.603 |  |  | T | Tertiaire | P | PROTECTION TERTIAIRE | U | ACCES APPAREILTETE
HAGER | ACCESSOIRES H3 ET H3+ | HAG_HYW007H | HAG_HYW007H_PB23 | HYW007H | 3250613200978 | Cage x630/P630 Cu/Al 3P 2x 35-300mm² | 364.58 | 322.94 | 167.9288 | 132.3279 | 155.6799 | 109.8322 | 127.603 |  |  | T | Tertiaire | P | PROTECTION TERTIAIRE | U | ACCES APPAREILTETE
HAGER | ACCESSOIRES H3 ET H3+ | HAG_HYW008H | HAG_HYW008H_PB23 | HYW008H | 3250613200985 | Cage x630/P630 Cu/Al 4P 2x 35-300mm² | 364.58 | 322.94 | 167.9288 | 132.3279 | 155.6799 | 109.8322 | 127.603 |  |  | T | Tertiaire | P | PROTECTION TERTIAIRE | U | ACCES APPAREILTETE
HAGER | ACCESSOIRES H3 ET H3+ | HAG_HYW013H | HAG_HYW013H_PB23 | HYW013H | 3250613201029 | Rallonge plage droite x630/P630 4P(630A) | 169.29 | 149.78 | 77.8856 | 61.3739 | 72.2045 | 50.9403 | 59.2515 |  |  | T | Tertiaire | P | PROTECTION TERTIAIRE | U | ACCES APPAREILTETE
HAGER | ACCESSOIRES H3 ET H3+ | HAG_HYW014H | HAG_HYW014H_PB23 | HYW014H | 3250613201036 | Epanouisseur x630/P630 3P (jusqu'à 630A) | 156.28 | 138.04 | 71.7808 | 56.5633 | 66.545 | 46.9475 | 54.698 |  |  | T | Tertiaire | P | PROTECTION TERTIAIRE | U | ACCES APPAREILTETE
HAGER | ACCESSOIRES H3 ET H3+ | HAG_HYW015H | HAG_HYW015H_PB23 | HYW015H | 3250613201043 | Epanouisseur x630/P630 4P (jusqu'à 630A) | 169.29 | 149.78 | 77.8856 | 61.3739 | 72.2045 | 50.9403 | 59.2515 |  |  | T | Tertiaire | P | PROTECTION TERTIAIRE | U | ACCES APPAREILTETE
HAGER | ACCESSOIRES H3 ET H3+ | HAG_HYW019H | HAG_HYW019H_PB23 | HYW019H | 3250613201050 | Séparateur de phase x630/P630 3-4P | 23.48 | 20.87 | 10.8524 | 8.5517 | 10.0608 | 7.0979 | 8.218 |  |  | T | Tertiaire | P | PROTECTION TERTIAIRE | U | ACCES APPAREILTETE
HAGER | ACCESSOIRES H3 ET H3+ | HAG_HYW021H | HAG_HYW021H_PB23 | HYW021H | 3250613201067 | Capot rallonge de plage x630/P630 3P | 117.22 | 104.18 | 54.1736 | 42.6888 | 50.2221 | 35.4317 | 41.027 |  |  | T | Tertiaire | P | PROTECTION TERTIAIRE | U | ACCES APPAREILTETE
HAGER | ACCESSOIRES H3 ET H3+ | HAG_HYW022H | HAG_HYW022H_PB23 | HYW022H | 3250613201074 | Capot rallonge de plage x630/P630 4P | 130.24 | 114.61 | 59.5972 | 46.9626 | 55.2501 | 38.979 | 45.584 |  |  | T | Tertiaire | P | PROTECTION TERTIAIRE | U | ACCES APPAREILTETE
HAGER | ACCESSOIRES H3 ET H3+ | HAG_HYW023H | HAG_HYW023H_PB23 | HYW023H | 3250613201081 | Capot épanouisseur x630/P630 3P | 117.22 | 104.18 | 54.1736 | 42.6888 | 50.2221 | 35.4317 | 41.027 |  |  | T | Tertiaire | P | PROTECTION TERTIAIRE | U | ACCES APPAREILTETE
HAGER | ACCESSOIRES H3 ET H3+ | HAG_HYW024H | HAG_HYW024H_PB23 | HYW024H | 3250613201098 | Capot épanouisseur x630/P630 4P | 130.24 | 114.61 | 59.5972 | 46.9626 | 55.2501 | 38.979 | 45.584 |  |  | T | Tertiaire | P | PROTECTION TERTIAIRE | U | ACCES APPAREILTETE
HAGER | ACCESSOIRES H3 ET H3+ | HAG_HYW025H | HAG_HYW025H_PB23 | HYW025H | 3250613201104 | Capot connect. arr. + décon x630/P630 3P | 117.22 | 104.18 | 54.1736 | 42.6888 | 50.2221 | 35.4317 | 41.027 |  |  | T | Tertiaire | P | PROTECTION TERTIAIRE | U | ACCES APPAREILTETE
HAGER | ACCESSOIRES H3 ET H3+ | HAG_HYW026H | HAG_HYW026H_PB23 | HYW026H | 3250613201111 | Capot connect. arr. + décon x630/P630 4P | 130.24 | 114.61 | 59.5972 | 46.9626 | 55.2501 | 38.979 | 45.584 |  |  | T | Tertiaire | P | PROTECTION TERTIAIRE | U | ACCES APPAREILTETE
HAGER | H3+ | HAG_HYW050H | HAG_HYW050H_PB23 | HYW050H | 3250613138929 | Plaque isol. droite P630 3P | 32.59 | 28.67 | 14.9084 | 11.7478 | 13.821 | 9.7507 | 11.4065 |  |  | T | Tertiaire | P | PROTECTION TERTIAIRE | U | ACCES APPAREILTETE
HAGER | H3+ | HAG_HYW051H | HAG_HYW051H_PB23 | HYW051H | 3250613138936 | Plaque isol. droite P630 4P | 32.59 | 28.67 | 14.9084 | 11.7478 | 13.821 | 9.7507 | 11.4065 |  |  | T | Tertiaire | P | PROTECTION TERTIAIRE | U | ACCES APPAREILTETE
HAGER | H3+ | HAG_HYW052H | HAG_HYW052H_PB23 | HYW052H | 3250613138943 | Plaque isol. épanouie P630 3P | 32.59 | 28.67 | 14.9084 | 11.7478 | 13.821 | 9.7507 | 11.4065 |  |  | T | Tertiaire | P | PROTECTION TERTIAIRE | U | ACCES APPAREILTETE
HAGER | H3+ | HAG_HYW053H | HAG_HYW053H_PB23 | HYW053H | 3250613138950 | Plaque isol. épanouie P630 4P | 32.59 | 28.67 | 14.9084 | 11.7478 | 13.821 | 9.7507 | 11.4065 |  |  | T | Tertiaire | P | PROTECTION TERTIAIRE | U | ACCES APPAREILTETE
HAGER | ACCESSOIRES H3 ET H3+ | HAG_HYW200H | HAG_HYW200H_PB23 | HYW200H | 3250613201142 | Base disj. déco. x630/P630 3P | 846.34 | 748.7 | 389.324 | 306.7873 | 360.9262 | 254.6335 | 296.219 |  |  | T | Tertiaire | P | PROTECTION TERTIAIRE | U | ACCES APPAREILTETE
HAGER | ACCESSOIRES H3 ET H3+ | HAG_HYW201H | HAG_HYW201H_PB23 | HYW201H | 3250613201159 | Base disj. déco. x630/P630 4P | 1106.73 | 979.14 | 509.1528 | 401.2124 | 472.0146 | 333.0063 | 387.3555 |  |  | T | Tertiaire | P | PROTECTION TERTIAIRE | U | ACCES APPAREILTETE
HAGER | ACCESSOIRES H3 ET H3+ | HAG_HYW256H | HAG_HYW256H_PB23 | HYW256H | 3250613201166 | Déclencheur de sécu base déco x630-P630 | 32.59 | 28.67 | 14.9084 | 11.7478 | 13.821 | 9.7507 | 11.4065 |  |  | T | Tertiaire | P | PROTECTION TERTIAIRE | U | ACCES APPAREILTETE
HAGER | HAGER | HAG_HYW257H | HAG_HYW257H_PB23 | HYW257H | 3250613132002 | Déclencheur de sécurité h3 x630/h3+ P630 for QuadroSX/Unimes H Combiway | 66.8 | 59.1 | 30.732 | 30.732 | 40.976 | 30.732 | 40.976 |  |  | T | Tertiaire | B | SX | A | IS223
HAGER | ACCESSOIRES H3 ET H3+ | HAG_HYW300H | HAG_HYW300H_PB23 | HYW300H | 3250613201173 | Adaptateur déconnectable pour boitier moulé x630/P630 3P (400A) | 297.02 | 262.84 | 136.6768 | 107.7013 | 126.7074 | 89.3921 | 103.957 |  |  | T | Tertiaire | P | PROTECTION TERTIAIRE | U | ACCES APPAREILTETE
HAGER | ACCESSOIRES H3 ET H3+ | HAG_HYW301H | HAG_HYW301H_PB23 | HYW301H | 3250613201180 | Adaptateur déconnectable pour boitier moulé x630/P630 4P (400A) | 417.7 | 369.67 | 192.2284 | 151.476 | 178.207 | 125.7251 | 146.195 |  |  | T | Tertiaire | P | PROTECTION TERTIAIRE | U | ACCES APPAREILTETE
HAGER | ACCESSOIRES H3 ET H3+ | HAG_HYW328H | HAG_HYW328H_PB23 | HYW328H | 3250613201210 | Connection pour base déco x630/P630 1P | 45.6 | 40.4 | 21.008 | 16.5543 | 19.4757 | 13.7401 | 15.96 |  |  | T | Tertiaire | P | PROTECTION TERTIAIRE | U | ACCES APPAREILTETE
HAGER | ACCESSOIRES H3 ET H3+ | HAG_HYW330H | HAG_HYW330H_PB23 | HYW330H | 3250613201227 | Base débro. x630/P630 3P | 846.34 | 748.7 | 389.324 | 306.7873 | 360.9262 | 254.6335 | 296.219 |  |  | T | Tertiaire | P | PROTECTION TERTIAIRE | U | ACCES APPAREILTETE
HAGER | ACCESSOIRES H3 ET H3+ | HAG_HYW331H | HAG_HYW331H_PB23 | HYW331H | 3250613201234 | Base débro. x630/P630 4P | 1106.73 | 979.14 | 509.1528 | 401.2124 | 472.0146 | 333.0063 | 387.3555 |  |  | T | Tertiaire | P | PROTECTION TERTIAIRE | U | ACCES APPAREILTETE
HAGER | ACCESSOIRES H3 ET H3+ | HAG_HYW332H | HAG_HYW332H_PB23 | HYW332H | 3250613201241 | Kit débro. x630/P630 3P (400A) | 846.34 | 748.7 | 389.324 | 306.7873 | 360.9262 | 254.6335 | 296.219 |  |  | T | Tertiaire | P | PROTECTION TERTIAIRE | U | ACCES APPAREILTETE
HAGER | ACCESSOIRES H3 ET H3+ | HAG_HYW333H | HAG_HYW333H_PB23 | HYW333H | 3250613201258 | Kit débro. x630/P630 4P (400A) | 1106.73 | 979.14 | 509.1528 | 401.2124 | 472.0146 | 333.0063 | 387.3555 |  |  | T | Tertiaire | P | PROTECTION TERTIAIRE | U | ACCES APPAREILTETE
HAGER | INTERRUPTEURS SECTIONNEURS COMMUTATEURS | HAG_HZ014 | HAG_HZ014_PB23 | HZ014 | 3250613360078 | Rallonge d'axe 200mm pour commutateur HI800-1600 | 125.93 | 111.7 | 58.084 | 45.7702 | 53.8473 | 37.9893 | 44.0755 |  |  | T | Tertiaire | P | PROTECTION TERTIAIRE | U | ACCES APPAREILTETE
HAGER | INTERRUPTEURS SECTIONNEURS COMMUTATEURS | HAG_HZ022 | HAG_HZ022_PB23 | HZ022 | 3250613360221 | Contact auxiliaire 1NO+1NC HA100-160A | 111.3 | 107.24 | 55.7648 | 43.9427 | 51.6972 | 36.4724 | 38.955 |  |  | T | Tertiaire | P | PROTECTION TERTIAIRE | U | ACCES APPAREILTETE
HAGER | INTERRUPTEURS SECTIONNEURS COMMUTATEURS | HAG_HZ023 | HAG_HZ023_PB23 | HZ023 | 3250613360238 | Contact auxiliaire 2x 1NO+NC h125-630 | 114.75 | 109.5 | 56.94 | 44.8687 | 52.7867 | 37.241 | 40.1625 |  |  | T | Tertiaire | P | PROTECTION TERTIAIRE | U | ACCES APPAREILTETE
HAGER | INTERRUPTEURS SECTIONNEURS COMMUTATEURS | HAG_HZ033 | HAG_HZ033_PB23 | HZ033 | 3250613360337 | Ecran de protection des plages amont ou aval pour HA351-HA352 3P | 39.88 | 35.4 | 18.408 | 14.5055 | 17.0653 | 12.0396 | 13.958 |  |  | T | Tertiaire | P | PROTECTION TERTIAIRE | U | ACCES APPAREILTETE
HAGER | INTERRUPTEURS SECTIONNEURS COMMUTATEURS | HAG_HZ034 | HAG_HZ034_PB23 | HZ034 | 3250613360344 | Ecran de protection des plages amont ou aval pour HA354-HA357 3P | 39.67 | 35.21 | 18.3092 | 14.4276 | 16.9737 | 11.9749 | 13.8845 |  |  | T | Tertiaire | P | PROTECTION TERTIAIRE | U | ACCES APPAREILTETE
HAGER | INTERRUPTEURS SECTIONNEURS COMMUTATEURS | HAG_HZ035 | HAG_HZ035_PB23 | HZ035 | 3250613360351 | Ecran de protection des plages amont ou aval pour HA356-HA358 3P | 51.44 | 45.57 | 23.6964 | 18.6728 | 21.968 | 15.4984 | 18.004 |  |  | T | Tertiaire | P | PROTECTION TERTIAIRE | U | ACCES APPAREILTETE
HAGER | INTERRUPTEURS SECTIONNEURS COMMUTATEURS | HAG_HZ036 | HAG_HZ036_PB23 | HZ036 | 3250613360368 | Ecran de protection des plages amont ou aval pour HA360 3P | 95.37 | 84.56 | 43.9712 | 34.6493 | 40.7639 | 28.7589 | 33.3795 |  |  | T | Tertiaire | P | PROTECTION TERTIAIRE | U | ACCES APPAREILTETE
HAGER | INTERRUPTEURS SECTIONNEURS COMMUTATEURS | HAG_HZ037 | HAG_HZ037_PB23 | HZ037 | 3250613360375 | Ecran de protection des plages amont ou aval pour HA362-HA364 3P | 175.87 | 155.94 | 81.0888 | 63.898 | 75.1741 | 53.0353 | 61.5545 |  |  | T | Tertiaire | P | PROTECTION TERTIAIRE | U | ACCES APPAREILTETE
HAGER | INTERRUPTEURS SECTIONNEURS COMMUTATEURS | HAG_HZ043 | HAG_HZ043_PB23 | HZ043 | 3250613360436 | Ecran de protection des plages amont ou aval pour HA451-HA452 4P | 35.96 | 32.45 | 16.874 | 13.2967 | 15.6432 | 11.0363 | 12.586 |  |  | T | Tertiaire | P | PROTECTION TERTIAIRE | U | ACCES APPAREILTETE
HAGER | INTERRUPTEURS SECTIONNEURS COMMUTATEURS | HAG_HZ044 | HAG_HZ044_PB23 | HZ044 | 3250613360443 | Ecran de protection des plages amont ou aval pour HA454-HA457 4P | 35.96 | 32.45 | 16.874 | 13.2967 | 15.6432 | 11.0363 | 12.586 |  |  | T | Tertiaire | P | PROTECTION TERTIAIRE | U | ACCES APPAREILTETE
HAGER | INTERRUPTEURS SECTIONNEURS COMMUTATEURS | HAG_HZ045 | HAG_HZ045_PB23 | HZ045 | 3250613360450 | Ecran de protection des plages amont ou aval pour HA456-HA458 4P | 49.44 | 44.7 | 23.244 | 18.3163 | 21.5486 | 15.2025 | 17.304 |  |  | T | Tertiaire | P | PROTECTION TERTIAIRE | U | ACCES APPAREILTETE
HAGER | INTERRUPTEURS SECTIONNEURS COMMUTATEURS | HAG_HZ046 | HAG_HZ046_PB23 | HZ046 | 3250613360467 | Ecran de protection des plages amont ou aval pour HA460 4P | 112.06 | 99.38 | 51.6776 | 40.7219 | 47.9082 | 33.7992 | 39.221 |  |  | T | Tertiaire | P | PROTECTION TERTIAIRE | U | ACCES APPAREILTETE
HAGER | INTERRUPTEURS SECTIONNEURS COMMUTATEURS | HAG_HZ047 | HAG_HZ047_PB23 | HZ047 | 3250613360474 | Ecran de protection des plages amont ou aval pour HA462-HA464 4P | 190.45 | 168.92 | 87.8384 | 69.2167 | 81.4314 | 57.4498 | 66.6575 |  |  | T | Tertiaire | P | PROTECTION TERTIAIRE | U | ACCES APPAREILTETE
HAGER | INTERRUPTEURS SECTIONNEURS COMMUTATEURS | HAG_HZ062 | HAG_HZ062_PB23 | HZ062 | 3250613360627 | Cache bornes ha407-406N | 55.19 | 52.08 | 27.0816 | 21.3403 | 25.1062 | 17.7124 | 19.3165 |  |  | T | Tertiaire | P | PROTECTION TERTIAIRE | U | ACCES APPAREILTETE
HAGER | INTERRUPTEURS SECTIONNEURS COMMUTATEURS | HAG_HZ082 | HAG_HZ082_PB23 | HZ082 | 3250613360825 | Borne de raccordement HA406N - HA407 | 93.66 | 84.62 | 44.0024 | 34.6739 | 40.7928 | 28.7793 | 32.781 |  |  | T | Tertiaire | P | PROTECTION TERTIAIRE | U | ACCES APPAREILTETE
HAGER | INTERRUPTEURS SECTIONNEURS COMMUTATEURS | HAG_HZ092 | HAG_HZ092_PB23 | HZ092 | 3250613360924 | Cache bornes + borne de raccordement ha407-406N | 120.24 | 113.38 | 58.9576 | 46.4586 | 54.6572 | 38.5606 | 42.084 |  |  | T | Tertiaire | P | PROTECTION TERTIAIRE | U | ACCES APPAREILTETE
HAGER | INTERRUPTEURS SECTIONNEURS COMMUTATEURS | HAG_HZ093 | HAG_HZ093_PB23 | HZ093 | 3250613360665 | Jeu de 4 bornes de raccordement HA964N | 86.34 | 81.63 | 42.4476 | 33.4487 | 39.3514 | 27.7624 | 30.219 |  |  | T | Tertiaire | P | PROTECTION TERTIAIRE | U | ACCES APPAREILTETE
HAGER | INTERRUPTEURS SECTIONNEURS COMMUTATEURS | HAG_HZ094 | HAG_HZ094_PB23 | HZ094 | 3250613360672 | Capot cache borne pour HA964N | 120.69 | 114.15 | 59.358 | 46.7741 | 55.0284 | 38.8225 | 42.2415 |  |  | T | Tertiaire | P | PROTECTION TERTIAIRE | U | ACCES APPAREILTETE
HAGER | INTERRUPTEURS SECTIONNEURS COMMUTATEURS | HAG_HZ095 | HAG_HZ095_PB23 | HZ095 | 3250613360689 | Capot cache borne 1PX4 pour HA964N | 80.15 | 75.8 | 39.416 | 31.0598 | 36.541 | 25.7796 | 28.0525 |  |  | T | Tertiaire | P | PROTECTION TERTIAIRE | U | ACCES APPAREILTETE
HAGER | INTERRUPTEURS SECTIONNEURS COMMUTATEURS | HAG_HZ096 | HAG_HZ096_PB23 | HZ096 | 3250613360696 | Capot cache borne 1PX4 pour HA966N | 86.74 | 82.18 | 42.7336 | 33.6741 | 39.6166 | 27.9495 | 30.359 |  |  | T | Tertiaire | P | PROTECTION TERTIAIRE | U | ACCES APPAREILTETE
HAGER | INTERRUPTEURS SECTIONNEURS COMMUTATEURS | HAG_HZ156 | HAG_HZ156_PB23 | HZ156 | 3250613361563 | Barre de pontage 160A | 437.09 | 397.02 | 206.4504 | 162.6829 | 191.3917 | 135.0268 | 152.9815 |  |  | T | Tertiaire | P | PROTECTION TERTIAIRE | U | ACCES APPAREILTETE
HAGER | INTERRUPTEURS SECTIONNEURS COMMUTATEURS | HAG_HZ156R | HAG_HZ156R_PB23 | HZ156R | 3250613361709 | Barre de pontage HI63-125 | 315.06 | 300.85 | 156.442 | 123.2763 | 145.0309 | 102.3193 | 110.271 |  |  | T | Tertiaire | P | PROTECTION TERTIAIRE | U | ACCES APPAREILTETE
HAGER | INTERRUPTEURS SECTIONNEURS COMMUTATEURS | HAG_HZ157 | HAG_HZ157_PB23 | HZ157 | 3250613361570 | Barre de pontage 250A | 608.43 | 581.06 | 302.1512 | 238.0951 | 280.1119 | 197.619 | 212.9505 |  |  | T | Tertiaire | P | PROTECTION TERTIAIRE | U | ACCES APPAREILTETE
HAGER | INTERRUPTEURS SECTIONNEURS COMMUTATEURS | HAG_HZ158 | HAG_HZ158_PB23 | HZ158 | 3250613361587 | Barre de pontage 400A | 775.37 | 700.89 | 364.4628 | 287.1967 | 337.8785 | 238.3732 | 271.3795 |  |  | T | Tertiaire | P | PROTECTION TERTIAIRE | U | ACCES APPAREILTETE
HAGER | INTERRUPTEURS SECTIONNEURS COMMUTATEURS | HAG_HZ159 | HAG_HZ159_PB23 | HZ159 | 3250613361594 | Barre de pontage 630A | 858.83 | 776.24 | 403.6448 | 318.0721 | 374.2025 | 263.9998 | 300.5905 |  |  | T | Tertiaire | P | PROTECTION TERTIAIRE | U | ACCES APPAREILTETE
HAGER | INTERRUPTEURS SECTIONNEURS COMMUTATEURS | HAG_HZ160 | HAG_HZ160_PB23 | HZ160 | 3250613361600 | Contact auxiliaire 1NO+1NC pour 125 A 630A | 110.27 | 105.32 | 54.7664 | 43.1559 | 50.7717 | 35.8194 | 38.5945 |  |  | T | Tertiaire | P | PROTECTION TERTIAIRE | U | ACCES APPAREILTETE
HAGER | INTERRUPTEURS SECTIONNEURS COMMUTATEURS | HAG_HZ160R | HAG_HZ160R_PB23 | HZ160R | 3250613361716 | Contact auxiliaire inverseur of-position HI63-125 | 140.27 | 126.76 | 65.9152 | 51.9412 | 61.1073 | 43.1112 | 49.0945 |  |  | T | Tertiaire | P | PROTECTION TERTIAIRE | U | ACCES APPAREILTETE
HAGER | INTERRUPTEURS SECTIONNEURS COMMUTATEURS | HAG_HZ162 | HAG_HZ162_PB23 | HZ162 | 3250613361624 | Barres de pontage pour commutateur 4-pôle jusqu’à 800A | 1129.47 | 1001.61 | 520.8372 | 410.4197 | 482.8467 | 340.6484 | 395.3145 |  |  | T | Tertiaire | P | PROTECTION TERTIAIRE | U | ACCES APPAREILTETE
HAGER | INTERRUPTEURS SECTIONNEURS COMMUTATEURS | HAG_HZ163 | HAG_HZ163_PB23 | HZ163 | 3250613361631 | Barres de pontage pour commutateur 4-pôle jusqu’à 1250A | 1742.6 | 1545.31 | 803.5612 | 633.2062 | 744.9485 | 525.5612 | 609.91 |  |  | T | Tertiaire | P | PROTECTION TERTIAIRE | U | ACCES APPAREILTETE
HAGER | INTERRUPTEURS SECTIONNEURS COMMUTATEURS | HAG_HZ164 | HAG_HZ164_PB23 | HZ164 | 3250613361648 | Barres de pontage pour commutateur 4-pôle jusqu’à 1600A | 2430.9 | 2155.69 | 1120.9588 | 883.3155 | 1039.1947 | 733.1519 | 850.815 |  |  | T | Tertiaire | P | PROTECTION TERTIAIRE | U | ACCES APPAREILTETE
HAGER | INTERRUPTEURS SECTIONNEURS COMMUTATEURS | HAG_HZA001 | HAG_HZA001_PB23 | HZA001 | 3250613362508 | Commande débrochable double sur porte pour interrupteurs 800 à 1600 A | 284.8 | 252.6 | 131.352 | 103.5054 | 121.771 | 85.9095 | 99.68 |  |  | T | Tertiaire | P | PROTECTION TERTIAIRE | U | ACCES APPAREILTETE
HAGER | INTERRUPTEURS SECTIONNEURS COMMUTATEURS | HAG_HZC001 | HAG_HZC001_PB23 | HZC001 | 3250613362539 | Commande débrochable sur porte p HA406N-407-408-964N-966N verrouillable | 71.95 | 65.45 | 34.034 | 26.8188 | 31.5515 | 22.2596 | 25.1825 |  |  | T | Tertiaire | P | PROTECTION TERTIAIRE | U | ACCES APPAREILTETE
HAGER | INTERRUPTEURS SECTIONNEURS COMMUTATEURS | HAG_HZC002 | HAG_HZC002_PB23 | HZC002 | 3250613362546 | Commande débrochable sur porte pour interrupteurs 125-630A verrouillable | 96.61 | 87.41 | 45.4532 | 35.8171 | 42.1378 | 29.7282 | 33.8135 |  |  | T | Tertiaire | P | PROTECTION TERTIAIRE | U | ACCES APPAREILTETE
HAGER | INTERRUPTEURS SECTIONNEURS COMMUTATEURS | HAG_HZC003 | HAG_HZC003_PB23 | HZC003 | 3250613362348 | Commande débrochable sur porte pour interrupteurs 800-1600A verrouillable | 253.18 | 224.56 | 116.7712 | 92.0157 | 108.2538 | 76.373 | 88.613 |  |  | T | Tertiaire | P | PROTECTION TERTIAIRE | U | ACCES APPAREILTETE
HAGER | INTERRUPTEURS SECTIONNEURS COMMUTATEURS | HAG_HZC010 | HAG_HZC010_PB23 | HZC010 | 3250613140625 | Commande débrochable sur porte pour interrupteurs 20A-100A verrouillable | 49.61 | 47.41 | 24.6532 | 19.4267 | 22.855 | 16.1242 | 17.3635 |  |  | T | Tertiaire | P | PROTECTION TERTIAIRE | U | ACCES APPAREILTETE
HAGER | INTERRUPTEURS SECTIONNEURS COMMUTATEURS | HAG_HZC014 | HAG_HZC014_PB23 | HZC014 | 3250613140632 | Commande débrochable sur porte pur HAE 100 à 160A | 64.49 | 61.61 | 32.0372 | 25.2453 | 29.7004 | 20.9536 | 22.5715 |  |  | T | Tertiaire | P | PROTECTION TERTIAIRE | U | ACCES APPAREILTETE
HAGER | INTERRUPTEURS SECTIONNEURS COMMUTATEURS | HAG_HZC016 | HAG_HZC016_PB23 | HZC016 | 3250613140649 | Poignée grise pour commutateur 20-80A | 54.57 | 52.13 | 27.1076 | 21.3608 | 25.1303 | 17.7295 | 19.0995 |  |  | T | Tertiaire | P | PROTECTION TERTIAIRE | U | ACCES APPAREILTETE
HAGER | INTERRUPTEURS SECTIONNEURS COMMUTATEURS | HAG_HZC019 | HAG_HZC019_PB23 | HZC019 | 3250613140076 | Kit verr.ext. Ronis EL11AP (125A-1600A) | 455.74 | 403.65 | 209.898 | 165.3996 | 194.5878 | 137.2817 | 159.509 |  |  | T | Tertiaire | P | PROTECTION TERTIAIRE | U | ACCES APPAREILTETE
HAGER | INTERRUPTEURS SECTIONNEURS COMMUTATEURS | HAG_HZC101 | HAG_HZC101_PB23 | HZC101 | 3250613362553 | Axe 200 mm pour appareillage de 63 à 630A | 50.1 | 44.99 | 23.3948 | 18.4351 | 21.6884 | 15.3011 | 17.535 |  |  | T | Tertiaire | P | PROTECTION TERTIAIRE | U | ACCES APPAREILTETE
HAGER | INTERRUPTEURS SECTIONNEURS COMMUTATEURS | HAG_HZC102 | HAG_HZC102_PB23 | HZC102 | 3250613362560 | Axe 320 mm pour appareillage de 63 à 630A | 62.88 | 56.79 | 29.5308 | 23.2703 | 27.3768 | 19.3143 | 22.008 |  |  | T | Tertiaire | P | PROTECTION TERTIAIRE | U | ACCES APPAREILTETE
HAGER | INTERRUPTEURS SECTIONNEURS COMMUTATEURS | HAG_HZC103 | HAG_HZC103_PB23 | HZC103 | 3250613362300 | Axe 200 mm pour appareillage de 80 à 250A | 50.1 | 44.99 | 23.3948 | 18.4351 | 21.6884 | 15.3011 | 17.535 |  |  | T | Tertiaire | P | PROTECTION TERTIAIRE | U | ACCES APPAREILTETE
HAGER | INTERRUPTEURS SECTIONNEURS COMMUTATEURS | HAG_HZC104 | HAG_HZC104_PB23 | HZC104 | 3250613362317 | Axe 320 mm pour appareillage de 80 à 250A | 62.88 | 56.79 | 29.5308 | 23.2703 | 27.3768 | 19.3143 | 22.008 |  |  | T | Tertiaire | P | PROTECTION TERTIAIRE | U | ACCES APPAREILTETE
HAGER | INTERRUPTEURS SECTIONNEURS COMMUTATEURS | HAG_HZC105 | HAG_HZC105_PB23 | HZC105 | 3250613362324 | Axe 200 mm pour appareillage de 800 à 1600A | 102.79 | 94.29 | 49.0308 | 38.6363 | 45.4544 | 32.0681 | 35.9765 |  |  | T | Tertiaire | P | PROTECTION TERTIAIRE | U | ACCES APPAREILTETE
HAGER | INTERRUPTEURS SECTIONNEURS COMMUTATEURS | HAG_HZC106 | HAG_HZC106_PB23 | HZC106 | 3250613362331 | Axe 320 mm pour appareillage de 800 à 1600A | 139.26 | 126.59 | 65.8268 | 51.8715 | 61.0253 | 43.0534 | 48.741 |  |  | T | Tertiaire | P | PROTECTION TERTIAIRE | U | ACCES APPAREILTETE
HAGER | INTERRUPTEURS SECTIONNEURS COMMUTATEURS | HAG_HZC112 | HAG_HZC112_PB23 | HZC112 | 3250613140663 | Axe N°5 200 mm pour interrupteur de 20A à 125A | 46.2 | 44.11 | 22.9372 | 18.0745 | 21.2641 | 15.0018 | 16.17 |  |  | T | Tertiaire | P | PROTECTION TERTIAIRE | U | ACCES APPAREILTETE
HAGER | INTERRUPTEURS SECTIONNEURS COMMUTATEURS | HAG_HZC113 | HAG_HZC113_PB23 | HZC113 | 3250613140670 | Axe N°5 320 mm pour interrupteur de 20A à 125A | 52.12 | 49.73 | 25.8596 | 20.3774 | 23.9734 | 16.9132 | 18.242 |  |  | T | Tertiaire | P | PROTECTION TERTIAIRE | U | ACCES APPAREILTETE
HAGER | INTERRUPTEURS SECTIONNEURS COMMUTATEURS | HAG_HZC115 | HAG_HZC115_PB23 | HZC115 | 3250613140694 | Axe N°6 200 mm pour interrupteur de 100A à 160A | 46.2 | 44.11 | 22.9372 | 18.0745 | 21.2641 | 15.0018 | 16.17 |  |  | T | Tertiaire | P | PROTECTION TERTIAIRE | U | ACCES APPAREILTETE
HAGER | INTERRUPTEURS SECTIONNEURS COMMUTATEURS | HAG_HZC116 | HAG_HZC116_PB23 | HZC116 | 3250613140700 | Axe N°6 320 mm pour interrupteur de 100A à 160A | 52.12 | 49.73 | 25.8596 | 20.3774 | 23.9734 | 16.9132 | 18.242 |  |  | T | Tertiaire | P | PROTECTION TERTIAIRE | U | ACCES APPAREILTETE
HAGER | INTERRUPTEURS SECTIONNEURS COMMUTATEURS | HAG_HZC201 | HAG_HZC201_PB23 | HZC201 | 3250613362577 | Capot cache borne 3P inter. 125-200A | 67.32 | 60.85 | 31.642 | 24.9339 | 29.334 | 20.6951 | 23.562 |  |  | T | TERTIAIRE | P | PROTECTION TERTIAIRE | U | ACCES APPAREILTETE
HAGER | INTERRUPTEURS SECTIONNEURS COMMUTATEURS | HAG_HZC202 | HAG_HZC202_PB23 | HZC202 | 3250613362584 | Capot cache borne 4P interrupteur 125 à 200A | 72.7 | 65.72 | 34.1744 | 26.9294 | 31.6817 | 22.3514 | 25.445 |  |  | T | Tertiaire | P | PROTECTION TERTIAIRE | U | ACCES APPAREILTETE
HAGER | INTERRUPTEURS SECTIONNEURS COMMUTATEURS | HAG_HZC203 | HAG_HZC203_PB23 | HZC203 | 3250613362591 | Capot cache borne 3P interrupteur 200 à 400A | 72.47 | 64.27 | 33.4204 | 26.3353 | 30.9827 | 21.8583 | 25.3645 |  |  | T | Tertiaire | P | PROTECTION TERTIAIRE | U | ACCES APPAREILTETE
HAGER | INTERRUPTEURS SECTIONNEURS COMMUTATEURS | HAG_HZC204 | HAG_HZC204_PB23 | HZC204 | 3250613362607 | Capot cache borne 4P interrupteur 200 à 400A | 78.68 | 72.04 | 37.4608 | 29.5191 | 34.7284 | 24.5009 | 27.538 |  |  | T | Tertiaire | P | PROTECTION TERTIAIRE | U | ACCES APPAREILTETE
HAGER | INTERRUPTEURS SECTIONNEURS COMMUTATEURS | HAG_HZC206 | HAG_HZC206_PB23 | HZC206 | 3250613362621 | Capot cache borne 4P interrupteur 400 à 630A | 117.59 | 106.3 | 55.276 | 43.5575 | 51.2441 | 36.1527 | 41.1565 |  |  | T | Tertiaire | P | PROTECTION TERTIAIRE | U | ACCES APPAREILTETE
HAGER | INTERRUPTEURS SECTIONNEURS COMMUTATEURS | HAG_HZC212 | HAG_HZC212_PB23 | HZC212 | 3250613140724 | Capot cache borne 4P interrupteur 20A à 63A | 22.41 | 21.39 | 11.1228 | 8.7648 | 10.3115 | 7.2748 | 7.8435 |  |  | T | Tertiaire | P | PROTECTION TERTIAIRE | U | ACCES APPAREILTETE
HAGER | INTERRUPTEURS SECTIONNEURS COMMUTATEURS | HAG_HZC214 | HAG_HZC214_PB23 | HZC214 | 3250613140748 | Capot cache borne 4P interrupteur 63A à 100A | 38.74 | 36.98 | 19.2296 | 15.1529 | 17.827 | 12.5769 | 13.559 |  |  | T | Tertiaire | P | PROTECTION TERTIAIRE | U | ACCES APPAREILTETE
HAGER | INTERRUPTEURS SECTIONNEURS COMMUTATEURS | HAG_HZC218 | HAG_HZC218_PB23 | HZC218 | 3250613140762 | Capot cache borne 4P interrupteur 100A à 160A | 48.16 | 46 | 23.92 | 18.849 | 22.1752 | 15.6446 | 16.856 |  |  | T | Tertiaire | P | PROTECTION TERTIAIRE | U | ACCES APPAREILTETE
HAGER | INTERRUPTEURS SECTIONNEURS COMMUTATEURS | HAG_HZC311 | HAG_HZC311_PB23 | HZC311 | 3250613140779 | Contact auxiliaire 1NO+1NC pour interrupteur 20A-160A | 110.27 | 105.32 | 54.7664 | 43.1559 | 50.7717 | 35.8194 | 38.5945 |  |  | T | Tertiaire | P | PROTECTION TERTIAIRE | U | ACCES APPAREILTETE
HAGER | INTERRUPTEURS SECTIONNEURS COMMUTATEURS | HAG_HZC707 | HAG_HZC707_PB23 | HZC707 | 3250613140021 | Barre de pontage 20 à 40A pour commutateur HIM402 et HIM404 | 136.45 | 124.4 | 64.688 | 50.9741 | 59.9696 | 42.3085 | 47.7575 |  |  | T | Tertiaire | P | PROTECTION TERTIAIRE | U | ACCES APPAREILTETE
HAGER | INTERRUPTEURS SECTIONNEURS COMMUTATEURS | HAG_HZC709 | HAG_HZC709_PB23 | HZC709 | 3250613140045 | Barre de pontage 63 et 80A pour commutateur HIM406 et HIM408 | 232.88 | 212.29 | 110.3908 | 86.988 | 102.3388 | 72.2 | 81.508 |  |  | T | Tertiaire | P | PROTECTION TERTIAIRE | U | ACCES APPAREILTETE
HAGER | INTERRUPTEURS SECTIONNEURS COMMUTATEURS | HAG_HZF102 | HAG_HZF102_PB23 | HZF102 | 3250613362652 | Axe 200 mm pour interrupteur fusible de 630 à 800A | 65.83 | 58.4 | 30.368 | 23.93 | 28.1529 | 19.8619 | 23.0405 |  |  | T | Tertiaire | P | PROTECTION TERTIAIRE | U | ACCES APPAREILTETE
HAGER | INTERRUPTEURS SECTIONNEURS COMMUTATEURS | HAG_HZF104 | HAG_HZF104_PB23 | HZF104 | 3250613362362 | Axe 320 mm pour interrupteur fusible de 630 à 800A | 91.52 | 81.15 | 42.198 | 33.252 | 39.12 | 27.5992 | 32.032 |  |  | T | Tertiaire | P | PROTECTION TERTIAIRE | U | ACCES APPAREILTETE
HAGER | INTERRUPTEURS SECTIONNEURS COMMUTATEURS | HAG_HZF202 | HAG_HZF202_PB23 | HZF202 | 3250613362676 | Capot cache borne 3P interrupteur fusible 100 à 160A | 51.53 | 45.73 | 23.7796 | 18.7383 | 22.0451 | 15.5528 | 18.0355 |  |  | T | Tertiaire | P | PROTECTION TERTIAIRE | U | ACCES APPAREILTETE
HAGER | INTERRUPTEURS SECTIONNEURS COMMUTATEURS | HAG_HZF203 | HAG_HZF203_PB23 | HZF203 | 3250613362683 | Capot cache borne 4P interrupteur fusible 100 à 160A | 57.22 | 50.75 | 26.39 | 20.7953 | 24.4651 | 17.2601 | 20.027 |  |  | T | Tertiaire | P | PROTECTION TERTIAIRE | U | ACCES APPAREILTETE
HAGER | INTERRUPTEURS SECTIONNEURS COMMUTATEURS | HAG_HZF204 | HAG_HZF204_PB23 | HZF204 | 3250613362690 | Capot cache borne 3P interrupteur fusible 200 à 400A | 72.14 | 63.95 | 33.254 | 26.2042 | 30.8284 | 21.7494 | 25.249 |  |  | T | Tertiaire | P | PROTECTION TERTIAIRE | U | ACCES APPAREILTETE
HAGER | INTERRUPTEURS SECTIONNEURS COMMUTATEURS | HAG_HZF205 | HAG_HZF205_PB23 | HZF205 | 3250613362706 | Capot cache borne 4P interrupteur fusible 200 à 400A | 85.29 | 75.63 | 39.3276 | 30.9901 | 36.459 | 25.7218 | 29.8515 |  |  | T | Tertiaire | P | PROTECTION TERTIAIRE | U | ACCES APPAREILTETE
HAGER | INTERRUPTEURS SECTIONNEURS COMMUTATEURS | HAG_HZF206 | HAG_HZF206_PB23 | HZF206 | 3250613362713 | Capot cache borne 3P interrupteur fusible 630 à 800A | 189.56 | 168.09 | 87.4068 | 68.8766 | 81.0312 | 57.1675 | 66.346 |  |  | T | Tertiaire | P | PROTECTION TERTIAIRE | U | ACCES APPAREILTETE
HAGER | INTERRUPTEURS SECTIONNEURS COMMUTATEURS | HAG_HZF207 | HAG_HZF207_PB23 | HZF207 | 3250613362720 | Capot cache borne 4P interrupteur fusible 630 à 800A | 245.5 | 217.61 | 113.1572 | 89.1679 | 104.9034 | 74.0093 | 85.925 |  |  | T | Tertiaire | P | PROTECTION TERTIAIRE | U | ACCES APPAREILTETE
HAGER | INTERRUPTEURS SECTIONNEURS COMMUTATEURS | HAG_HZF301 | HAG_HZF301_PB23 | HZF301 | 3250613362737 | Contact auxiliaire interrupteur fusible 1x NO | 32.16 | 28.56 | 14.8512 | 11.7027 | 13.7679 | 9.7133 | 11.256 |  |  | T | Tertiaire | P | PROTECTION TERTIAIRE | U | ACCES APPAREILTETE
HAGER | INTERRUPTEURS SECTIONNEURS COMMUTATEURS | HAG_HZF302 | HAG_HZF302_PB23 | HZF302 | 3250613362744 | Contact auxiliaire interrupteur fusible 1x NC | 32.15 | 28.55 | 14.846 | 11.6986 | 13.7631 | 9.7099 | 11.2525 |  |  | T | Tertiaire | P | PROTECTION TERTIAIRE | U | ACCES APPAREILTETE
HAGER | INTERRUPTEURS SECTIONNEURS COMMUTATEURS | HAG_HZF502 | HAG_HZF502_PB23 | HZF502 | 3250613362768 | Barette de neutre 125 à 160A | 142.03 | 125.97 | 65.5044 | 51.6175 | 60.7264 | 42.8425 | 49.7105 |  |  | T | Tertiaire | P | PROTECTION TERTIAIRE | U | ACCES APPAREILTETE
HAGER | INTERRUPTEURS SECTIONNEURS COMMUTATEURS | HAG_HZF503 | HAG_HZF503_PB23 | HZF503 | 3250613362775 | Barette de neutre 250A | 334.72 | 296.8 | 154.336 | 121.6168 | 143.0786 | 100.9419 | 117.152 |  |  | T | Tertiaire | P | PROTECTION TERTIAIRE | U | ACCES APPAREILTETE
HAGER | INTERRUPTEURS SECTIONNEURS COMMUTATEURS | HAG_HZF504 | HAG_HZF504_PB23 | HZF504 | 3250613362782 | Barette de neutre 400A | 406.42 | 360.48 | 187.4496 | 147.7103 | 173.7768 | 122.5995 | 142.247 |  |  | T | Tertiaire | P | PROTECTION TERTIAIRE | U | ACCES APPAREILTETE
HAGER | INTERRUPTEURS SECTIONNEURS COMMUTATEURS | HAG_HZF505 | HAG_HZF505_PB23 | HZF505 | 3250613362799 | Barette de neutre 630A | 1024.91 | 908.83 | 472.5916 | 372.4022 | 438.1202 | 309.0938 | 358.7185 |  |  | T | Tertiaire | P | PROTECTION TERTIAIRE | U | ACCES APPAREILTETE
HAGER | INTERRUPTEURS SECTIONNEURS COMMUTATEURS | HAG_HZI002 | HAG_HZI002_PB23 | HZI002 | 3250613362386 | Poignée noire pour app 125-630A | 137.88 | 124.63 | 64.8076 | 51.0684 | 60.0805 | 42.3868 | 48.258 |  |  | T | Tertiaire | P | PROTECTION TERTIAIRE | U | ACCES APPAREILTETE
HAGER | INTERRUPTEURS SECTIONNEURS COMMUTATEURS | HAG_HZI003 | HAG_HZI003_PB23 | HZI003 | 3250613362393 | Poignée noire pour app 800-1600A | 424.05 | 376.06 | 195.5512 | 154.0943 | 181.2875 | 127.8983 | 148.4175 |  |  | T | Tertiaire | P | PROTECTION TERTIAIRE | U | ACCES APPAREILTETE
HAGER | INTERRUPTEURS SECTIONNEURS COMMUTATEURS | HAG_HZI004 | HAG_HZI004_PB23 | HZI004 | 3250613362409 | Poignée noire pour app 63-125A 3 positions | 122.88 | 111.09 | 57.7668 | 45.5202 | 53.5532 | 37.7818 | 43.008 |  |  | T | Tertiaire | P | PROTECTION TERTIAIRE | U | ACCES APPAREILTETE
HAGER | INTERRUPTEURS SECTIONNEURS COMMUTATEURS | HAG_HZI010 | HAG_HZI010_PB23 | HZI010 | 3250613363673 | Clé de selection Auto/manu pour ATS HIB HIC 125A à 3200A | 186.8 | 165.37 | 85.9924 | 67.762 | 79.72 | 56.2425 | 65.38 |  |  | T | Tertiaire | P | PROTECTION TERTIAIRE | U | ACCES APPAREILTETE
HAGER | INTERRUPTEURS SECTIONNEURS COMMUTATEURS | HAG_HZI201 | HAG_HZI201_PB23 | HZI201 | 3250613362157 | Capot raccordement pour commutateur 4-pôle 125/160A | 68.86 | 65.75 | 34.19 | 26.9417 | 31.6961 | 22.3616 | 24.101 |  |  | T | TERTIAIRE | P | PROTECTION TERTIAIRE | U | ACCES APPAREILTETE
HAGER | INTERRUPTEURS SECTIONNEURS COMMUTATEURS | HAG_HZI202 | HAG_HZI202_PB23 | HZI202 | 3250613362164 | Ecran de protection plage 250-400A 4P | 74.37 | 71.01 | 36.9252 | 29.0971 | 34.2318 | 24.1506 | 26.0295 |  |  | T | Tertiaire | P | PROTECTION TERTIAIRE | U | ACCES APPAREILTETE
HAGER | INTERRUPTEURS SECTIONNEURS COMMUTATEURS | HAG_HZI203 | HAG_HZI203_PB23 | HZI203 | 3250613362171 | Ecran de protection plage 630A 4P | 112.46 | 101.73 | 52.8996 | 41.6849 | 49.041 | 34.5985 | 39.361 |  |  | T | Tertiaire | P | PROTECTION TERTIAIRE | U | ACCES APPAREILTETE
HAGER | INTERRUPTEURS SECTIONNEURS COMMUTATEURS | HAG_HZI204 | HAG_HZI204_PB23 | HZI204 | 3250613362188 | Ecran de protection plage 800-1250A 4P | 180.97 | 160.48 | 83.4496 | 65.7583 | 77.3627 | 54.5794 | 63.3395 |  |  | T | Tertiaire | P | PROTECTION TERTIAIRE | U | ACCES APPAREILTETE
HAGER | INTERRUPTEURS SECTIONNEURS COMMUTATEURS | HAG_HZI205 | HAG_HZI205_PB23 | HZI205 | 3250613362195 | Capot raccordement pour commutateur 4-pôle 1600A | 195.3 | 173.17 | 90.0484 | 70.9581 | 83.4802 | 58.8953 | 68.355 |  |  | T | Tertiaire | P | PROTECTION TERTIAIRE | U | ACCES APPAREILTETE
HAGER | INTERRUPTEURS SECTIONNEURS COMMUTATEURS | HAG_HZI210 | HAG_HZI210_PB23 | HZI210 | 3250613362959 | Capot frontal plombable | 247.56 | 223.76 | 116.3552 | 91.6879 | 107.8681 | 76.101 | 86.646 |  |  | T | Tertiaire | P | PROTECTION TERTIAIRE | U | ACCES APPAREILTETE
HAGER | INTERRUPTEURS SECTIONNEURS COMMUTATEURS | HAG_HZI230 | HAG_HZI230_PB23 | HZI230 | 3250613362911 | Borne prise tension | 128.27 | 115.96 | 60.2992 | 47.5158 | 55.9009 | 39.4381 | 44.8945 |  |  | T | Tertiaire | P | PROTECTION TERTIAIRE | U | ACCES APPAREILTETE
HAGER | INTERRUPTEURS SECTIONNEURS COMMUTATEURS | HAG_HZI300 | HAG_HZI300_PB23 | HZI300 | 3250613362928 | Contact auxiliaire 1NO+1NC 20-160A | 213.75 | 193.21 | 100.4692 | 79.1697 | 93.1409 | 65.7109 | 74.8125 |  |  | T | Tertiaire | P | PROTECTION TERTIAIRE | U | ACCES APPAREILTETE
HAGER | INTERRUPTEURS SECTIONNEURS COMMUTATEURS | HAG_HZI400 | HAG_HZI400_PB23 | HZI400 | 3250613362935 | Barre de pontage 2x4P 63 à 125A | 304.27 | 290.55 | 151.086 | 119.0558 | 140.0656 | 98.8163 | 106.4945 |  |  | T | Tertiaire | P | PROTECTION TERTIAIRE | U | ACCES APPAREILTETE
HAGER | INTERRUPTEURS SECTIONNEURS COMMUTATEURS | HAG_HZI401 | HAG_HZI401_PB23 | HZI401 | 3250613362942 | Barre de pontage 2x4P 160A | 490.54 | 443.37 | 230.5524 | 181.6753 | 213.7356 | 150.7905 | 171.689 |  |  | T | Tertiaire | P | PROTECTION TERTIAIRE | U | ACCES APPAREILTETE
HAGER | INTERRUPTEURS SECTIONNEURS COMMUTATEURS | HAG_HZI410 | HAG_HZI410_PB23 | HZI410 | 3250613363598 | kit prise de tension commut.125-160-200A | 219.42 | 199.31 | 103.6412 | 81.6693 | 96.0815 | 67.7855 | 76.797 |  |  | T | Tertiaire | P | PROTECTION TERTIAIRE | U | ACCES APPAREILTETE
HAGER | INTERRUPTEURS SECTIONNEURS COMMUTATEURS | HAG_HZI411 | HAG_HZI411_PB23 | HZI411 | 3250613363604 | kit prise de tension pour commutateur automatique 250A | 250.72 | 227.69 | 118.3988 | 93.2983 | 109.7627 | 77.4376 | 87.752 |  |  | T | Tertiaire | P | PROTECTION TERTIAIRE | U | ACCES APPAREILTETE
HAGER | INTERRUPTEURS SECTIONNEURS COMMUTATEURS | HAG_HZI412 | HAG_HZI412_PB23 | HZI412 | 3250613363611 | kit prise de tension pour commutateur automatique 400A | 283.64 | 257.66 | 133.9832 | 105.5788 | 124.2103 | 87.6304 | 99.274 |  |  | T | Tertiaire | P | PROTECTION TERTIAIRE | U | ACCES APPAREILTETE
HAGER | INTERRUPTEURS SECTIONNEURS COMMUTATEURS | HAG_HZI413 | HAG_HZI413_PB23 | HZI413 | 3250613363628 | kit prise de tension pour commutateur automatique 630A | 340.39 | 303.34 | 157.7368 | 124.2966 | 146.2313 | 103.1662 | 119.1365 |  |  | T | Tertiaire | P | PROTECTION TERTIAIRE | U | ACCES APPAREILTETE
HAGER | INTERRUPTEURS SECTIONNEURS COMMUTATEURS | HAG_HZI414 | HAG_HZI414_PB23 | HZI414 | 3250613363635 | kit prise de tension pour commutateur automatique 800-1000A | 420.02 | 374.35 | 194.662 | 153.3937 | 180.4631 | 127.3167 | 147.007 |  |  | T | Tertiaire | P | PROTECTION TERTIAIRE | U | ACCES APPAREILTETE
HAGER | INTERRUPTEURS SECTIONNEURS COMMUTATEURS | HAG_HZI415 | HAG_HZI415_PB23 | HZI415 | 3250613363642 | kit prise de tension pour commutateur automatique 1250A | 467.46 | 416.55 | 216.606 | 170.6855 | 200.8065 | 141.669 | 163.611 |  |  | T | Tertiaire | P | PROTECTION TERTIAIRE | U | ACCES APPAREILTETE
HAGER | INTERRUPTEURS SECTIONNEURS COMMUTATEURS | HAG_HZI416 | HAG_HZI416_PB23 | HZI416 | 3250613363659 | kit prise de tension pour commutateur automatique 1600A | 472.71 | 421.23 | 219.0396 | 172.6032 | 203.0626 | 143.2607 | 165.4485 |  |  | T | Tertiaire | P | PROTECTION TERTIAIRE | U | ACCES APPAREILTETE
HAGER | HAGER | HAG_HZI811 | HAG_HZI811_PB23 | HZI811 | 3250613362232 | Contrôleur pour commande inverseurs motorisés HIB | 2160.77 | 1952.91 | 1015.5132 | 800.2244 | 941.4405 | 664.1863 | 756.2695 |  |  | T | Tertiaire | P | PROTECTION TERTIAIRE | U | ACCES APPAREILTETE
HAGER | HAGER | HAG_HZI812 | HAG_HZI812_PB23 | HZI812 | 3250613362249 | Double alimentation pour commande inverseurs motorisés | 653.68 | 624.31 | 324.6412 | 255.8173 | 300.9615 | 212.3283 | 228.788 |  |  | T | Tertiaire | P | PROTECTION TERTIAIRE | U | ACCES APPAREILTETE
HAGER | HAGER | HAG_HZI855 | HAG_HZI855_PB23 | HZI855 | 3250613362287 | Controleur d'inversseur de sources motorisé pour HIB4xxM et disjonteurs | 3576.44 | 3218.81 | 1673.7812 | 1318.9396 | 1551.6936 | 1094.7199 | 1251.754 |  |  | T | Tertiaire | P | PROTECTION TERTIAIRE | U | ACCES APPAREILTETE
HAGER | HAGER | HAG_HZI910 | HAG_HZI910_PB23 | HZI910 | 3250613362201 | Afficheur de visualisation déporté | 262.51 | 250.72 | 130.3744 | 102.735 | 120.8647 | 85.2701 | 91.8785 |  |  | T | Tertiaire | P | PROTECTION TERTIAIRE | U | ACCES APPAREILTETE
HAGER | HAGER | HAG_HZI911 | HAG_HZI911_PB23 | HZI911 | 3250613362218 | Afficheur de contrôle déporté | 416.01 | 397.32 | 206.6064 | 162.8058 | 191.5363 | 135.1288 | 145.6035 |  |  | T | Tertiaire | P | PROTECTION TERTIAIRE | U | ACCES APPAREILTETE
HAGER | HAGER | HAG_IROTULE | HAG_IROTULE_PB23 | IROTULE | 3599435007557 | Rotule pour détecteur de mouvement mini | 5.44 | 5.28 | 2.7456 | 2.5891 | 3.2364 | 2.5891 | 3.2364 |  |  | S | Sécurité & contrôle d'accès | A | ALARME | L | ACCESSOIRES ALARMES (PILES,...)
HAGER | GOULOTTE GAMMA | HAG_JB253N | HAG_JB253N_PB23 | JB253N | 3250613429058 | Epanouisseur de goulotte | 73.39 | 69.31 | 36.0412 | 33.5183 | 41.8979 | 33.5183 | 41.8979 |  |  | H | Habitat | E | ENVELOPPES HABITAT | H | GOULOTTE GAMMA
HAGER | GOULOTTE GAMMA | HAG_JC113 | HAG_JC113_PB23 | JC113 | 3250611029021 | Couvercle pour JS013 | 59.52 | 56.29 | 29.2708 | 27.2218 | 32.0257 | 27.2218 | 32.0257 |  |  | H | Habitat | E | ENVELOPPES HABITAT | L | ACC. NEW GOUL. GAMMA
HAGER | GOULOTTE GAMMA | HAG_JC213 | HAG_JC213_PB23 | JC213 | 3250611029038 | Jeu de couvercles pour JS013C | 59.52 | 56.29 | 29.2708 | 27.2218 | 32.0257 | 27.2218 | 32.0257 |  |  | H | Habitat | E | ENVELOPPES HABITAT | L | ACC. NEW GOUL. GAMMA
HAGER | HAGER | HAG_JE001 | HAG_JE001_PB23 | JE001 | 3250613450014 | Bande de marquage 10modules quadro4-quadro5-quadro+ acces circulation de filerie | 8.73 | 7.97 | 4.1444 | 3.2658 | 4.0822 | 2.7106 | 3.0555 |  |  | T | Tertiaire | E | ENVELOPPES TERTIAIRES | Z | DIVERS ACCESSOIRES
HAGER | HAGER | HAG_JE003 | HAG_JE003_PB23 | JE003 | 3250613450038 | Bande de marquage 24 modules quadro4-quadro5-quadro+ acc circulation de filerie | 17.75 | 16.38 | 8.5176 | 6.7119 | 8.3898 | 5.5709 | 6.2125 |  |  | T | Tertiaire | E | ENVELOPPES TERTIAIRES | Z | DIVERS ACCESSOIRES
HAGER | GOULOTTE GAMMA | HAG_JK113 | HAG_JK113_PB23 | JK113 | 3250611029045 | Pack GTL Gamma+ 13, 1 couvercle, 2,6m | 264.25 | 242.6 | 126.152 | 81.368 | 101.7101 | 81.368 | 101.7101 |  |  | H | Habitat | E | ENVELOPPES HABITAT | K | NEW GOULOTTE GAMMA
HAGER | GOULOTTE GAMMA | HAG_JK213 | HAG_JK213_PB23 | JK213 | 3250611029052 | Pack GTL Gamma+ 13, 2 couvercles, 2,6m | 264.25 | 242.6 | 126.152 | 81.368 | 101.7101 | 81.368 | 101.7101 |  |  | H | Habitat | E | ENVELOPPES HABITAT | K | NEW GOULOTTE GAMMA
HAGER | GOULOTTE GAMMA | HAG_JK213D | HAG_JK213D_PB23 | JK213D | 3250611029069 | Pack GTL Gamma+ 13, 2 couvercles, 2x1,3m | 297.46 | 273.12 | 142.0224 | 91.6044 | 114.5056 | 91.6044 | 114.5056 |  |  | H | Habitat | E | ENVELOPPES HABITAT | K | NEW GOULOTTE GAMMA
HAGER | GOULOTTE GAMMA | HAG_JK218 | HAG_JK218_PB23 | JK218 | 3250611029076 | Pack GTL Gamma+ 18, 2 couvercles, 2,6m | 314.06 | 288.37 | 149.9524 | 96.7193 | 120.8991 | 96.7193 | 120.8991 |  |  | H | Habitat | E | ENVELOPPES HABITAT | K | NEW GOULOTTE GAMMA
HAGER | GOULOTTE GAMMA | HAG_JK318 | HAG_JK318_PB23 | JK318 | 3250611029083 | Pack GTL Gamma+ 18, 3 couvercles, 2,6m | 314.06 | 288.37 | 149.9524 | 96.7193 | 120.8991 | 96.7193 | 120.8991 |  |  | H | Habitat | E | ENVELOPPES HABITAT | K | NEW GOULOTTE GAMMA
HAGER | HAGER | HAG_JP001 | HAG_JP001_PB23 | JP001 | 3250613560010 | Obturateurs en bande 6 Modules, RAL 9010 | 5.78 | 5.49 | 2.8548 | 2.2496 | 2.812 | 1.8672 | 2.023 |  |  | T | Tertiaire | E | ENVELOPPES TERTIAIRES | Z | DIVERS ACCESSOIRES
HAGER | HAGER | HAG_JP002 | HAG_JP002_PB23 | JP002 | 3250613560027 | Obturateurs en bande 24 modules vega D-univers | 13.67 | 12.91 | 6.7132 | 5.29 | 6.6125 | 4.3907 | 4.7845 |  |  | T | Tertiaire | E | ENVELOPPES TERTIAIRES | Z | DIVERS ACCESSOIRES
HAGER | HAGER | HAG_JP003 | HAG_JP003_PB23 | JP003 | 3250613560034 | Obturateurs en bande 10 modules univers-vega D plastrons pleins et accessoires | 9.93 | 9.17 | 4.7684 | 3.7575 | 4.6969 | 3.1187 | 3.4755 |  |  | T | Tertiaire | E | ENVELOPPES TERTIAIRES | Z | DIVERS ACCESSOIRES
HAGER | HAGER | HAG_JP014 | HAG_JP014_PB23 | JP014 | 3250613560140 | Obturateur en bande gamma 13 mod. | 12.68 | 11.97 | 6.2244 | 4.9048 | 6.131 | 4.071 | 4.438 |  |  | T | Tertiaire | E | ENVELOPPES TERTIAIRES | Z | DIVERS ACCESSOIRES
HAGER | HAGER | HAG_JP015 | HAG_JP015_PB23 | JP015 | 3250613560157 | Obturateur en bande 18 modules | 14.35 | 13.51 | 7.0252 | 5.5359 | 6.9198 | 4.5948 | 5.0225 |  |  | T | Tertiaire | E | ENVELOPPES TERTIAIRES | Z | DIVERS ACCESSOIRES
HAGER | HAGER | HAG_JP024 | HAG_JP024_PB23 | JP024 | 3250613560249 | Obturateurs en bande quadro4-quadro5-quadro+ 24 modules pour plastron en tôle | 13.11 | 12.43 | 6.4636 | 5.0933 | 6.3666 | 4.2275 | 4.5885 |  |  | T | Tertiaire | E | ENVELOPPES TERTIAIRES | Z | DIVERS ACCESSOIRES
HAGER | GOULOTTE GAMMA | HAG_JS013 | HAG_JS013_PB23 | JS013 | 3250611029090 | Socle GTL Gamma 13 pour JC113, 2,6m | 174.52 | 165.04 | 85.8208 | 55.3544 | 69.193 | 55.3544 | 69.193 |  |  | H | Habitat | E | ENVELOPPES HABITAT | K | NEW GOULOTTE GAMMA
HAGER | GOULOTTE GAMMA | HAG_JS013C | HAG_JS013C_PB23 | JS013C | 3250611029106 | Socle GTL Gamma 13 pour JC213, 2,6m | 174.52 | 165.04 | 85.8208 | 55.3544 | 69.193 | 55.3544 | 69.193 |  |  | H | Habitat | E | ENVELOPPES HABITAT | K | NEW GOULOTTE GAMMA
HAGER | GOULOTTE GAMMA | HAG_JZ101 | HAG_JZ101_PB23 | JZ101 | 3250611029113 | Jeu de 12 quickfix | 8 | 7.58 | 3.9416 | 3.6657 | 4.3126 | 3.6657 | 4.3126 |  |  | H | Habitat | E | ENVELOPPES HABITAT | L | ACC. NEW GOUL. GAMMA
HAGER | GOULOTTE GAMMA | HAG_JZ102 | HAG_JZ102_PB23 | JZ102 | 3250611029120 | Jeu de 4 agrafes | 10.06 | 9.51 | 4.9452 | 4.599 | 5.4106 | 4.599 | 5.4106 |  |  | H | Habitat | E | ENVELOPPES HABITAT | L | ACC. NEW GOUL. GAMMA
HAGER | GOULOTTE GAMMA | HAG_JZ103 | HAG_JZ103_PB23 | JZ103 | 3250611029137 | Jeu de 2 éclisses pour socle GTL | 24.56 | 23.25 | 12.09 | 11.2437 | 13.2279 | 11.2437 | 13.2279 |  |  | H | Habitat | E | ENVELOPPES HABITAT | L | ACC. NEW GOUL. GAMMA
HAGER | GOULOTTE GAMMA | HAG_JZ104 | HAG_JZ104_PB23 | JZ104 | 3250611029144 | Jeu de 2 supports universels | 25.22 | 23.9 | 12.428 | 11.558 | 13.5977 | 11.558 | 13.5977 |  |  | H | Habitat | E | ENVELOPPES HABITAT | L | ACC. NEW GOUL. GAMMA
HAGER | GOULOTTE GAMMA | HAG_JZ105 | HAG_JZ105_PB23 | JZ105 | 3250611029151 | Cloison séparation courant fort et courant faible, 2,6m | 15.48 | 14.64 | 7.6128 | 7.0799 | 8.3293 | 7.0799 | 8.3293 |  |  | H | Habitat | E | ENVELOPPES HABITAT | L | ACC. NEW GOUL. GAMMA
HAGER | GOULOTTE GAMMA | HAG_JZ106 | HAG_JZ106_PB23 | JZ106 | 3250611008576 | Cloison de séparation du cheminement NF C14-100 et NF C15-100 | 32.47 | 32.47 | 16.8844 | 15.7025 | 18.4735 | 15.7025 | 18.4735 |  |  | H | Habitat | E | ENVELOPPES HABITAT | L | ACC. NEW GOUL. GAMMA
HAGER | GOULOTTE GAMMA | HAG_JZ108 | HAG_JZ108_PB23 | JZ108 | 3250616616103 | Tunnel de séparation du cheminement NF C14-100 et NF C15-100 | 14.26 | 13.49 | 7.0148 | 6.5238 | 7.675 | 6.5238 | 7.675 |  |  | H | Habitat | E | ENVELOPPES HABITAT | L | ACC. NEW GOUL. GAMMA
HAGER | GOULOTTE GAMMA | HAG_JZ131 | HAG_JZ131_PB23 | JZ131 | 3250613063658 | Embout pour GTL Gamma+ 13 | 15.72 | 14.94 | 7.7688 | 7.225 | 8.5 | 7.225 | 8.5 |  |  | H | Habitat | E | ENVELOPPES HABITAT | L | ACC. NEW GOUL. GAMMA
HAGER | GOULOTTE GAMMA | HAG_JZ132 | HAG_JZ132_PB23 | JZ132 | 3250613063665 | Jonction plafond pour GTL Gamma+ 13 | 45.26 | 42.81 | 22.2612 | 20.7029 | 24.3564 | 20.7029 | 24.3564 |  |  | H | Habitat | E | ENVELOPPES HABITAT | L | ACC. NEW GOUL. GAMMA
HAGER | GOULOTTE GAMMA | HAG_JZ181 | HAG_JZ181_PB23 | JZ181 | 3250613063672 | Embout pour GTL Gamma+ 18 | 24.56 | 23.25 | 12.09 | 11.2437 | 13.2279 | 11.2437 | 13.2279 |  |  | H | Habitat | E | ENVELOPPES HABITAT | L | ACC. NEW GOUL. GAMMA
HAGER | GOULOTTE GAMMA | HAG_JZ182 | HAG_JZ182_PB23 | JZ182 | 3250613063689 | Jonction plafond pour GTL Gamma+ 18 | 70.76 | 66.91 | 34.7932 | 32.3577 | 38.0679 | 32.3577 | 38.0679 |  |  | H | Habitat | E | ENVELOPPES HABITAT | L | ACC. NEW GOUL. GAMMA
HAGER | HAGER | HAG_K010 | HAG_K010_PB23 | K010 | 4010330712227 | Barrette de connexion 2X5X4mm | 17.09 | 16.21 | 8.4292 | 6.6422 | 8.3028 | 5.513 | 5.9815 |  |  | T | Tertiaire | C | CONNEXION | C | CONNEXION TERTIAIRE
HAGER | HAGER | HAG_K018 | HAG_K018_PB23 | K018 | 4010330710964 | Bloc de jonction 125A 1P 2X25 + 4X16 + couvercle de protection | 36.07 | 34.09 | 17.7268 | 13.9687 | 17.4609 | 11.594 | 12.6245 |  |  | T | Tertiaire | C | CONNEXION | C | CONNEXION TERTIAIRE
HAGER | HAGER | HAG_K023 | HAG_K023_PB23 | K023 | 4010330710971 | Bloc de jonction 125A 2P 2X25 + 4X16 + couvercle de protection | 55.29 | 52.83 | 27.4716 | 21.6476 | 27.0595 | 17.9675 | 19.3515 |  |  | T | Tertiaire | C | CONNEXION | C | CONNEXION TERTIAIRE
HAGER | HAGER | HAG_K024 | HAG_K024_PB23 | K024 | 4010330710988 | Bloc de jonction 125A 4P 2X25 + 4X16 + couvercle de protection | 112.44 | 107.23 | 55.7596 | 43.9386 | 54.9232 | 36.469 | 39.354 |  |  | T | Tertiaire | C | CONNEXION | C | CONNEXION TERTIAIRE
HAGER | HAGER | HAG_K025 | HAG_K025_PB23 | K025 | 4010330710995 | Bloc de jonction 125A 5P 2X25 + 4X16 + couvercle de protection | 143.52 | 136.24 | 70.8448 | 55.8257 | 69.7821 | 46.3353 | 50.232 |  |  | T | Tertiaire | C | CONNEXION | C | CONNEXION TERTIAIRE
HAGER | HAGER | HAG_K035 | HAG_K035_PB23 | K035 | 4010330712234 | Borne de distribution 125A, 1 phase, 1x35mm² - 3x10mm², gris | 62.65 | 58.55 | 30.446 | 23.9914 | 29.9893 | 19.9129 | 21.9275 |  |  | T | Tertiaire | C | CONNEXION | C | CONNEXION TERTIAIRE
HAGER | HAGER | HAG_K037 | HAG_K037_PB23 | K037 | 4010330711015 | Bloc de jonction 1P 2x35 + 4x25mm | 50.03 | 47.67 | 24.7884 | 19.5333 | 24.4166 | 16.2126 | 17.5105 |  |  | T | Tertiaire | C | CONNEXION | C | CONNEXION TERTIAIRE
HAGER | HAGER | HAG_K039 | HAG_K039_PB23 | K039 | 4010330712241 | Borne de distribution 125A, 1 phase, 1x35mm² - 3x10mm², bleu | 63.41 | 59.12 | 30.7424 | 24.225 | 30.2813 | 20.1068 | 22.1935 |  |  | T | Tertiaire | C | CONNEXION | C | CONNEXION TERTIAIRE
HAGER | HAGER | HAG_K070 | HAG_K070_PB23 | K070 | 4010330711213 | Cavalier raccordement 16 barres Cu univers+quadro4-quadro5-quadro+ acc connexion | 14.35 | 13.68 | 7.1136 | 5.6055 | 7.0069 | 4.6526 | 5.0225 |  |  | T | Tertiaire | C | CONNEXION | C | CONNEXION TERTIAIRE
HAGER | HAGER | HAG_K071 | HAG_K071_PB23 | K071 | 4010330730085 | Cavalier raccordement 35 barres Cu univers+quadro4-quadro5-quadro+ acc connexion | 14.51 | 13.38 | 6.9576 | 5.4826 | 6.8532 | 4.5505 | 5.0785 |  |  | T | Tertiaire | C | CONNEXION | C | CONNEXION TERTIAIRE
HAGER | HAGER | HAG_K073 | HAG_K073_PB23 | K073 | 4010330730092 | Cavalier raccordement 70 barres Cu univers+quadro4-quadro5-quadro+ acc connexion | 31.57 | 29.19 | 15.1788 | 11.9609 | 14.9511 | 9.9275 | 11.0495 |  |  | T | Tertiaire | C | CONNEXION | C | CONNEXION TERTIAIRE
HAGER | HAGER | HAG_K074 | HAG_K074_PB23 | K074 | 4010330711220 | Cavalier raccordement 95 barres Cu univers+quadro4-quadro5-quadro+ acc connexion | 30.84 | 29.04 | 15.1008 | 11.8994 | 14.8743 | 9.8765 | 10.794 |  |  | T | Tertiaire | C | CONNEXION | C | CONNEXION TERTIAIRE
HAGER | HAGER | HAG_K085 | HAG_K085_PB23 | K085 | 3250610710142 | Barrette sectionnnée T 50mm2 | 95.48 | 88.97 | 46.2644 | 36.4563 | 45.5704 | 30.2588 | 33.418 |  |  | T | Tertiaire | C | CONNEXION | C | CONNEXION TERTIAIRE
HAGER | HAGER | HAG_K091F1 | HAG_K091F1_PB23 | K091F1 | 3250610663462 | kit 75 adaptateurs 4 mm cablâge volant | 471,47 | 443,76 | 230.7552 | 181.8351 | 227.2939 | 150.9231 | 165.0145 |  |  | T | Tertiaire | E | ENVELOPPES TERTIAIRES | Z | DIVERS ACCESSOIRES
HAGER | HAGER | HAG_K092F1 | HAG_K092F1_PB23 | K092F1 | 3250610663479 | kit 75 adaptateurs 2 mm cablâge volant | 471,47 | 443,76 | 230.7552 | 181.8351 | 227.2939 | 150.9231 | 165.0145 |  |  | T | Tertiaire | E | ENVELOPPES TERTIAIRES | Z | DIVERS ACCESSOIRES
HAGER | HAGER | HAG_K09700 | HAG_K09700_PB23 | K09700 | 3250610711965 | Profil d'adaptation pour clipsage bornes | 19,47 | 18,38 | 9.5576 | 7.5314 | 9.4142 | 6.2511 | 6.8145 |  |  | T | Tertiaire | C | CONNEXION | C | CONNEXION TERTIAIRE
HAGER | HAGER | HAG_K09800 | HAG_K09800_PB23 | K09800 | 3250610711972 | Profil pour bornes à patte 6A 25 mm | 16.95 | 15.55 | 8.086 | 6.3718 | 7.9647 | 5.2886 | 5.9325 |  |  | T | Tertiaire | C | CONNEXION | C | CONNEXION TERTIAIRE
HAGER | HAGER | HAG_K09900 | HAG_K09900_PB23 | K09900 | 3250610711989 | Profil pour bornes à patte 35 mm | 49.91 | 46.64 | 24.2528 | 19.1112 | 23.889 | 15.8623 | 17.4685 |  |  | T | Tertiaire | C | CONNEXION | C | CONNEXION TERTIAIRE
HAGER | HAGER | HAG_K10601 | HAG_K10601_PB23 | K10601 | 3250610711262 | Bornes sans pattes anticisail 2X6 mm | 4.55 | 4.16 | 2.1632 | 1.7046 | 2.1308 | 1.4148 | 1.5925 |  |  | T | Tertiaire | C | CONNEXION | C | CONNEXION TERTIAIRE
HAGER | HAGER | HAG_K11001 | HAG_K11001_PB23 | K11001 | 3250610711279 | Bornes sans pattes anticisail 2X10 mm | 5.04 | 4.73 | 2.4596 | 1.9382 | 2.4227 | 1.6087 | 1.764 |  |  | T | Tertiaire | C | CONNEXION | C | CONNEXION TERTIAIRE
HAGER | HAGER | HAG_K11601 | HAG_K11601_PB23 | K11601 | 3250610711286 | Bornes sans pattes anticisail 2X16 mm | 5.98 | 5.52 | 2.8704 | 2.2619 | 2.8273 | 1.8774 | 2.093 |  |  | T | Tertiaire | C | CONNEXION | C | CONNEXION TERTIAIRE
HAGER | HAGER | HAG_K125 | HAG_K125_PB23 | K125 | 3250610711293 | Bornes sans pattes anticisail 2X25 mm | 7.8 | 7.26 | 3.7752 | 2.9749 | 3.7186 | 2.4691 | 2.73 |  |  | T | Tertiaire | C | CONNEXION | C | CONNEXION TERTIAIRE
HAGER | HAGER | HAG_K135 | HAG_K135_PB23 | K135 | 3250610711309 | Bornes sans pattes anticisail 2X35 mm | 10.64 | 9.87 | 5.1324 | 4.0443 | 5.0554 | 3.3568 | 3.724 |  |  | T | Tertiaire | C | CONNEXION | C | CONNEXION TERTIAIRE
HAGER | HAGER | HAG_K140 | HAG_K140_PB23 | K140 | 4010330712111 | Barrette sur socle 30mm 2X16-2X10mm | 7.33 | 6.89 | 3.5828 | 2.8232 | 3.5291 | 2.3433 | 2.5655 |  |  | T | Tertiaire | C | CONNEXION | C | CONNEXION TERTIAIRE
HAGER | HAGER | HAG_K142 | HAG_K142_PB23 | K142 | 4010330712128 | Barrette sur socle 49mm 3X16-4X10mm | 8.88 | 8.08 | 4.2016 | 3.3109 | 4.1386 | 2.748 | 3.108 |  |  | T | Tertiaire | C | CONNEXION | C | CONNEXION TERTIAIRE
HAGER | HAGER | HAG_K143 | HAG_K143_PB23 | K143 | 4010330712135 | Barrette sur socle 67mm 5X16-5X10mm | 9.77 | 9.14 | 4.7528 | 3.7452 | 4.6815 | 3.1085 | 3.4195 |  |  | T | Tertiaire | C | CONNEXION | C | CONNEXION TERTIAIRE
HAGER | HAGER | HAG_K144 | HAG_K144_PB23 | K144 | 4010330712142 | Barrette sur socle 73mm 5X16-6X1mm | 9.78 | 9.15 | 4.758 | 3.7493 | 4.6866 | 3.1119 | 3.423 |  |  | T | Tertiaire | C | CONNEXION | C | CONNEXION TERTIAIRE
HAGER | HAGER | HAG_K145 | HAG_K145_PB23 | K145 | 4010330712159 | Borne en laiton, 8x10mm² - 2x16mm², sans base de montage | 21.66 | 20.04 | 10.4208 | 8.2116 | 10.2645 | 6.8156 | 7.581 |  |  | T | Tertiaire | C | CONNEXION | C | CONNEXION TERTIAIRE
HAGER | HAGER | HAG_K148 | HAG_K148_PB23 | K148 | 4010330712166 | Barrette sur socle 85mm 6X16-7X1mm | 15.98 | 14.69 | 7.6388 | 6.0194 | 7.5242 | 4.9961 | 5.593 |  |  | T | Tertiaire | C | CONNEXION | C | CONNEXION TERTIAIRE
HAGER | HAGER | HAG_K151 | HAG_K151_PB23 | K151 | 4010330712173 | Borne en laiton, 85mm, 1x25mm² - 5x10mm² - 5x16mm², sans base de montage | 10.81 | 10.09 | 5.2468 | 4.1345 | 5.1681 | 3.4316 | 3.7835 |  |  | T | Tertiaire | C | CONNEXION | C | CONNEXION TERTIAIRE
HAGER | HAGER | HAG_K156 | HAG_K156_PB23 | K156 | 4010330711350 | Barre sans socle 121mm 1X25-8X16-8X10mm | 24.23 | 22.34 | 11.6168 | 9.154 | 11.4425 | 7.5979 | 8.4805 |  |  | T | Tertiaire | C | CONNEXION | C | CONNEXION TERTIAIRE
HAGER | HAGER | HAG_K158 | HAG_K158_PB23 | K158 | 4010330711374 | Borne en laiton, 169mm, 1x25mm² - 13x10mm² - 11x16mm², sans base de montage | 26.68 | 25.31 | 13.1612 | 10.371 | 12.9638 | 8.608 | 9.338 |  |  | T | Tertiaire | C | CONNEXION | C | CONNEXION TERTIAIRE
HAGER | HAGER | HAG_K159 | HAG_K159_PB23 | K159 | 4010330712180 | Barrette laiton sans socle L242mm 29X10-16mm univers+support et connexion 250 A | 95.13 | 90.8 | 47.216 | 37.2062 | 46.5078 | 30.8812 | 33.2955 |  |  | T | Tertiaire | C | CONNEXION | C | CONNEXION TERTIAIRE
HAGER | HAGER | HAG_K160F | HAG_K160F_PB23 | K160F | 4010330712197 | Barrette laiton sans socle L482mm 61X10-16mm univers+support et connexion 250 A | 100.91 | 93.22 | 48.4744 | 38.1978 | 47.7473 | 31.7042 | 35.3185 |  |  | T | Tertiaire | C | CONNEXION | C | CONNEXION TERTIAIRE
HAGER | HAGER | HAG_K162F | HAG_K162F_PB23 | K162F | 4010330712203 | Barrette laiton sans socle L992mm 129X10-16mm univers+support et connexion 250 A | 187.26 | 173.04 | 89.9808 | 70.9049 | 88.6311 | 58.851 | 65.541 |  |  | T | Tertiaire | C | CONNEXION | C | CONNEXION TERTIAIRE
HAGER | HAGER | HAG_K89000 | HAG_K89000_PB23 | K89000 | 3250610712252 | Mini Borne sur rail DIN 2,5mm², 24A/300V, sans base de montage, Bleu | 2.58 | 2.36 | 1.2272 | 0.96703 | 1.2088 | 0.80264 | 0.903 |  |  | T | Tertiaire | C | CONNEXION | C | CONNEXION TERTIAIRE
HAGER | HAGER | HAG_K89100 | HAG_K89100_PB23 | K89100 | 3250610712269 | Mini Borne sur rail DIN 2,5mm², 24A/300V, sans base de montage, Gris | 2.58 | 2.36 | 1.2272 | 0.96703 | 1.2088 | 0.80264 | 0.903 |  |  | T | Tertiaire | C | CONNEXION | C | CONNEXION TERTIAIRE
HAGER | HAGER | HAG_K89200 | HAG_K89200_PB23 | K89200 | 3250610712276 | Mini Borne sur rail DIN 2,5mm², 24A/300V, sans base de montage, Vert | 2.59 | 2.37 | 1.2324 | 0.97113 | 1.2139 | 0.80604 | 0.9065 |  |  | T | Tertiaire | C | CONNEXION | C | CONNEXION TERTIAIRE
HAGER | HAGER | HAG_K89300 | HAG_K89300_PB23 | K89300 | 3250610712283 | Mini Borne sur rail DIN 2,5mm², 24A/300V, sans base de montage, Orange | 2.58 | 2.36 | 1.2272 | 0.96703 | 1.2088 | 0.80264 | 0.903 |  |  | T | Tertiaire | C | CONNEXION | C | CONNEXION TERTIAIRE
HAGER | HAGER | HAG_K89400 | HAG_K89400_PB23 | K89400 | 3250610712290 | Plaque d'extrémité pour K89000, K89100, K89200, K89300 | 1.15 | 1.11 | 0.5772 | 0.45483 | 0.56854 | 0.37751 | 0.4025 |  |  | T | Tertiaire | C | CONNEXION | C | CONNEXION TERTIAIRE
HAGER | HAGER | HAG_K89500 | HAG_K89500_PB23 | K89500 | 3250610712306 | Base de montage pour K89000, K89100, K89200, K89300 pour montage sur rail DIN | 2.58 | 2.36 | 1.2272 | 0.96703 | 1.2088 | 0.80264 | 0.903 |  |  | T | Tertiaire | C | CONNEXION | C | CONNEXION TERTIAIRE
HAGER | CONNEXION | HAG_KB163N | HAG_KB163N_PB23 | KB163N | 3250613720025 | Barre de pontage 1P 63A languette 10mm² bleu 13M | 9.71 | 9.46 | 4.9192 | 4.2748 | 5.3435 | 4.2748 | 5.3435 |  |  | H | Habitat | C | CONNEXION | C | CONNEXION HABITAT
HAGER | CONNEXION | HAG_KB163NG | HAG_KB163NG_PB23 | KB163NG | 3250613720032 | Barre de pontage 1P 63A languette 10mm² bleu 18M | 11.22 | 11.01 | 5.7252 | 4.9752 | 6.219 | 4.9752 | 6.219 |  |  | H | Habitat | C | CONNEXION | C | CONNEXION HABITAT
HAGER | CONNEXION | HAG_KB163P | HAG_KB163P_PB23 | KB163P | 3250613720018 | Barre de pontage 1P 63A languette 10mm² marron 13M | 9.71 | 9.46 | 4.9192 | 4.2748 | 5.3435 | 4.2748 | 5.3435 |  |  | H | Habitat | C | CONNEXION | C | CONNEXION HABITAT
HAGER | CONNEXION | HAG_KB163PG | HAG_KB163PG_PB23 | KB163PG | 3250613720049 | Barre de pontage 1P 63A languette 10mm² marron 18M | 11.22 | 11.01 | 5.7252 | 4.9752 | 6.219 | 4.9752 | 6.219 |  |  | H | Habitat | C | CONNEXION | C | CONNEXION HABITAT
HAGER | HAGER | HAG_KB190B | HAG_KB190B_PB23 | KB190B | 3250613720322 | Barre de pontage 1P 100A languette 20mm² 57m | 74.44 | 71.69 | 37.2788 | 29.3757 | 36.7196 | 24.3818 | 26.054 |  |  | T | Tertiaire | C | CONNEXION | C | CONNEXION TERTIAIRE
HAGER | HAGER | HAG_KB190C | HAG_KB190C_PB23 | KB190C | 3250613720315 | Barre de pontage 1P 100A languette 20mm² 24m | 37.12 | 35.98 | 18.7096 | 14.7432 | 18.429 | 12.2368 | 12.992 |  |  | T | Tertiaire | C | CONNEXION | C | CONNEXION TERTIAIRE
HAGER | HAGER | HAG_KB263A | HAG_KB263A_PB23 | KB263A | 3250613720339 | Barre de pontage 2P 63A languette 10mm² 12M | 25.96 | 25.14 | 13.0728 | 10.3014 | 12.8767 | 8.5501 | 9.086 |  |  | T | Tertiaire | C | CONNEXION | C | CONNEXION TERTIAIRE
HAGER | HAGER | HAG_KB263C | HAG_KB263C_PB23 | KB263C | 3250613720346 | Barre de pontage 2P 63A languette 10mm² 24M | 58.84 | 56.79 | 29.5308 | 23.2703 | 29.0878 | 19.3143 | 20.594 |  |  | T | Tertiaire | C | CONNEXION | C | CONNEXION TERTIAIRE
HAGER | HAGER | HAG_KB280B | HAG_KB280B_PB23 | KB280B | 3250613720100 | Barre de pontage 2P 80A languette 16mm² 57M | 114.89 | 111.02 | 57.7304 | 45.4916 | 56.8644 | 37.758 | 40.2115 |  |  | T | Tertiaire | C | CONNEXION | C | CONNEXION TERTIAIRE
HAGER | HAGER | HAG_KB363A | HAG_KB363A_PB23 | KB363A | 3250613720117 | Barre de pontage 3P 63A languette 10mm² 12M | 32.91 | 32 | 16.64 | 13.1123 | 16.3904 | 10.8832 | 11.5185 |  |  | T | Tertiaire | C | CONNEXION | C | CONNEXION TERTIAIRE
HAGER | HAGER | HAG_KB363C | HAG_KB363C_PB23 | KB363C | 3250613720124 | Barre de pontage 3P 63A languette 10mm² 24M | 74.6 | 71.81 | 37.3412 | 29.4249 | 36.7811 | 24.4226 | 26.11 |  |  | T | Tertiaire | C | CONNEXION | C | CONNEXION TERTIAIRE
HAGER | HAGER | HAG_KB380B | HAG_KB380B_PB23 | KB380B | 3250613720131 | Barre de pontage 3P 80A languette 16mm² 57M | 146.63 | 141.38 | 73.5176 | 57.9319 | 72.4148 | 48.0835 | 51.3205 |  |  | T | Tertiaire | C | CONNEXION | C | CONNEXION TERTIAIRE
HAGER | HAGER | HAG_KB463A | HAG_KB463A_PB23 | KB463A | 3250613720155 | Barre de pontage 3P+N 63A languette 10mm² 12M | 44.36 | 43.34 | 22.5368 | 17.759 | 22.1987 | 14.74 | 15.526 |  |  | T | Tertiaire | C | CONNEXION | C | CONNEXION TERTIAIRE
HAGER | HAGER | HAG_KB463C | HAG_KB463C_PB23 | KB463C | 3250613720162 | Barre de pontage 3P+N 63A languette 10mm² 24M | 102.26 | 99.44 | 51.7088 | 40.7465 | 50.9332 | 33.8196 | 35.791 |  |  | T | Tertiaire | C | CONNEXION | C | CONNEXION TERTIAIRE
HAGER | HAGER | HAG_KB480B | HAG_KB480B_PB23 | KB480B | 3250613720179 | Barre de pontage 3P+N 80A languette 16mm² 57M | 199.62 | 192.24 | 99.9648 | 78.7723 | 98.4653 | 65.381 | 69.867 |  |  | T | Tertiaire | C | CONNEXION | C | CONNEXION TERTIAIRE
HAGER | HAGER | HAG_KB963N | HAG_KB963N_PB23 | KB963N | 3250613720599 | Barre de pontage 1P 63A languette 10mm² bleu 12M | 13.4 | 12.93 | 6.7236 | 5.2982 | 6.6227 | 4.3975 | 4.69 |  |  | T | Tertiaire | C | CONNEXION | C | CONNEXION TERTIAIRE
HAGER | HAGER | HAG_KB963P | HAG_KB963P_PB23 | KB963P | 3250613720605 | Barre de pontage 1P 63A languette 10mm² marron 12M | 13.4 | 12.93 | 6.7236 | 5.2982 | 6.6227 | 4.3975 | 4.69 |  |  | T | Tertiaire | C | CONNEXION | C | CONNEXION TERTIAIRE
HAGER | HAGER | HAG_KBN663A | HAG_KBN663A_PB23 | KBN663A | 3250613720797 | Barre de pontage 3P+N 63A languette 10mm² 12m pour disjoncteurs 1P+N 1 module | 32.18 | 30.01 | 15.6052 | 12.2969 | 15.3711 | 10.2064 | 11.263 |  |  | T | Tertiaire | C | CONNEXION | C | CONNEXION TERTIAIRE
HAGER | HAGER | HAG_KBN663C | HAG_KBN663C_PB23 | KBN663C | 3250613720803 | Barre de pontage 3P+N 63A languette 10mm² 24m pour disjoncteurs 1P+N 1 module | 62.27 | 58 | 30.16 | 23.7661 | 29.7076 | 19.7258 | 21.7945 |  |  | T | Tertiaire | C | CONNEXION | C | CONNEXION TERTIAIRE
HAGER | HAGER | HAG_KBN863A | HAG_KBN863A_PB23 | KBN863A | 3250613720865 | Barres de pontage 3P+N 63A languette 12 mod | 30.31 | 28.04 | 14.5808 | 11.4897 | 14.3621 | 9.5364 | 10.6085 |  |  | T | Tertiaire | C | CONNEXION | C | CONNEXION TERTIAIRE
HAGER | HAGER | HAG_KBN863C | HAG_KBN863C_PB23 | KBN863C | 3250613720872 | Barres de pontage 3P+N 63A languette 24 mod | 58.62 | 54.2 | 28.184 | 22.209 | 27.7612 | 18.4335 | 20.517 |  |  | T | Tertiaire | C | CONNEXION | C | CONNEXION TERTIAIRE
HAGER | CONNEXION | HAG_KBS763 | HAG_KBS763_PB23 | KBS763 | 3250613720681 | Barrres de pontage pour système SanVis | 19.24 | 18.82 | 9.7864 | 8.5044 | 10.6305 | 8.5044 | 10.6305 |  |  | H | Habitat | C | CONNEXION | C | CONNEXION HABITAT
HAGER | CONNEXION | HAG_KBS763G | HAG_KBS763G_PB23 | KBS763G | 3250613720810 | Barres de pontage pour système SanVis 18mod | 22.3 | 21.88 | 11.3776 | 9.8871 | 12.3589 | 9.8871 | 12.3589 |  |  | H | Habitat | C | CONNEXION | C | CONNEXION HABITAT
HAGER | CONNEXION | HAG_KC025 | HAG_KC025_PB23 | KC025 | 3250613730161 | Jeu 2 conducteurs 25 mm² (bleu + noir) longueur 450 mm | 48.2 | 45.98 | 23.9096 | 20.7774 | 25.9718 | 20.7774 | 25.9718 |  |  | H | Habitat | C | CONNEXION | C | CONNEXION HABITAT
HAGER | CONNEXION | HAG_KC416 | HAG_KC416_PB23 | KC416 | 3250613730192 | Jeu 2 conducteurs 16 mm² bleu + noir, longueur 450 mm | 18.74 | 16.9 | 8.788 | 7.6368 | 9.546 | 7.6368 | 9.546 |  |  | H | Habitat | C | CONNEXION | C | CONNEXION HABITAT
HAGER | CONNEXION | HAG_KC616 | HAG_KC616_PB23 | KC616 | 3250613730208 | Jeu 2 conducteurs 16 mm² bleu + noir, longueur 650 mm | 27.02 | 24.31 | 12.6412 | 10.9852 | 13.7315 | 10.9852 | 13.7315 |  |  | H | Habitat | C | CONNEXION | C | CONNEXION HABITAT
HAGER | CONNEXION | HAG_KC816 | HAG_KC816_PB23 | KC816 | 3250613735067 | Jeu 2 conducteurs 16 mm² bleu + noir longueur 800mm | 33.24 | 29.92 | 15.5584 | 13.5202 | 16.9003 | 13.5202 | 16.9003 |  |  | H | Habitat | C | CONNEXION | C | CONNEXION HABITAT
HAGER | CONNEXION | HAG_KCN225 | HAG_KCN225_PB23 | KCN225 | 3250613730130 | Barre alimentation des interrupteurs diff. pour coffret 2 rangées entraxe 125mm | 30.13 | 23.91 | 12.4332 | 10.8045 | 13.5056 | 10.8045 | 13.5056 |  |  | H | Habitat | C | CONNEXION | C | CONNEXION HABITAT
HAGER | CONNEXION | HAG_KCN325 | HAG_KCN325_PB23 | KCN325 | 3250613730147 | Barre alimentation des interrupteurs diff. pour coffret 3 rangées entraxe 125mm | 42.71 | 33.71 | 17.5292 | 15.2329 | 19.0411 | 15.2329 | 19.0411 |  |  | H | Habitat | C | CONNEXION | C | CONNEXION HABITAT
HAGER | CONNEXION | HAG_KCN425 | HAG_KCN425_PB23 | KCN425 | 3250613730154 | Barre alimentation des interrupteurs diff. pour coffret 4 rangées entraxe 125mm | 62.53 | 47.36 | 24.6272 | 21.401 | 26.7513 | 21.401 | 26.7513 |  |  | H | Habitat | C | CONNEXION | C | CONNEXION HABITAT
HAGER | HAGER | HAG_KD190B | HAG_KD190B_PB23 | KD190B | 3250613740481 | Barre de pontage 1P 100A fourche 20mm² 57m | 63.1 | 61.52 | 31.9904 | 25.2084 | 31.5105 | 20.923 | 22.085 |  |  | T | Tertiaire | C | CONNEXION | C | CONNEXION TERTIAIRE
HAGER | HAGER | HAG_KD302M | HAG_KD302M_PB23 | KD302M | 3250613740429 | Barre de pontage pour 2 disjoncteurs moteur 3P 63A fourche 10mm² | 33.98 | 33.12 | 17.2224 | 13.5713 | 16.9641 | 11.2641 | 11.893 |  |  | T | Tertiaire | C | CONNEXION | C | CONNEXION TERTIAIRE
HAGER | HAGER | HAG_KD303M | HAG_KD303M_PB23 | KD303M | 3250613740436 | Barre de pontage pour 3 disjoncteurs moteur 3P 63A fourche 10mm² | 38.27 | 37.18 | 19.3336 | 15.2349 | 19.0436 | 12.6449 | 13.3945 |  |  | T | Tertiaire | C | CONNEXION | C | CONNEXION TERTIAIRE
HAGER | HAGER | HAG_KD304M | HAG_KD304M_PB23 | KD304M | 3250613740443 | Barre de pontage pour 4 disjoncteurs moteur 3P 63A fourche 10mm² | 41.65 | 40.53 | 21.0756 | 16.6076 | 20.7595 | 13.7843 | 14.5775 |  |  | T | Tertiaire | C | CONNEXION | C | CONNEXION TERTIAIRE
HAGER | HAGER | HAG_KDN263B | HAG_KDN263B_PB23 | KDN263B | 3250613740955 | Barre de pontage 2P 63A fourche 10mm² 57M | 119.55 | 116.22 | 60.4344 | 47.6223 | 59.5279 | 39.5265 | 41.8425 |  |  | T | Tertiaire | C | CONNEXION | C | CONNEXION TERTIAIRE
HAGER | HAGER | HAG_KDN363B | HAG_KDN363B_PB23 | KDN363B | 3250613740962 | Barre de pontage 3P 63A fourche 10mm² 57M | 138.47 | 134.63 | 70.0076 | 55.166 | 68.9575 | 45.7878 | 48.4645 |  |  | T | Tertiaire | C | CONNEXION | C | CONNEXION TERTIAIRE
HAGER | HAGER | HAG_KDN463B | HAG_KDN463B_PB23 | KDN463B | 3250613740979 | Barre de pontage 4P 63A fourche 10mm² 57M | 190.2 | 184.82 | 96.1064 | 75.7318 | 94.6648 | 62.8574 | 66.57 |  |  | T | Tertiaire | C | CONNEXION | C | CONNEXION TERTIAIRE
HAGER | HAGER | HAG_KF30M | HAG_KF30M_PB23 | KF30M | 3250613760076 | Borne de raccordement pour disjoncteur moteur 3P 63A fourche 10mm² | 26.85 | 25.82 | 13.4264 | 10.58 | 13.225 | 8.7814 | 9.3975 |  |  | T | Tertiaire | C | CONNEXION | C | CONNEXION TERTIAIRE
HAGER | CONNEXION | HAG_KF81A | HAG_KF81A_PB23 | KF81A | 3250613760014 | Borne de raccordement 1P languette 1 câble 25mm² | 7.78 | 7.45 | 3.874 | 3.3665 | 4.2081 | 3.3665 | 4.2081 |  |  | H | Habitat | C | CONNEXION | C | CONNEXION HABITAT
HAGER | CONNEXION | HAG_KF82A | HAG_KF82A_PB23 | KF82A | 3250613760021 | Borne de raccordement 1P languette 2 câbles 16mm² | 8.39 | 7.95 | 4.134 | 3.5924 | 4.4906 | 3.5924 | 4.4906 |  |  | H | Habitat | C | CONNEXION | C | CONNEXION HABITAT
HAGER | CONNEXION | HAG_KF83A | HAG_KF83A_PB23 | KF83A | 3250613760038 | Borne de raccordement 1P languette 1x35mm² | 8.04 | 7.71 | 4.0092 | 3.484 | 4.355 | 3.484 | 4.355 |  |  | H | Habitat | C | CONNEXION | C | CONNEXION HABITAT
HAGER | CONNEXION | HAG_KF83B | HAG_KF83B_PB23 | KF83B | 3250613760106 | Borne de raccordement 1P languette 2x25mm² | 14.11 | 13.56 | 7.0512 | 6.1275 | 7.6594 | 6.1275 | 7.6594 |  |  | H | Habitat | C | CONNEXION | C | CONNEXION HABITAT
HAGER | HAGER | HAG_KF83C | HAG_KF83C_PB23 | KF83C | 3250613760199 | Borne de raccordement rallongée 1P languette 1x35mm² | 6.18 | 5.29 | 2.7508 | 2.1676 | 2.7095 | 1.7991 | 2.163 |  |  | T | Tertiaire | C | CONNEXION | C | CONNEXION TERTIAIRE
HAGER | HAGER | HAG_KF83D | HAG_KF83D_PB23 | KF83D | 3250613760205 | Borne de raccordement 1P languette 1x35mm² | 6.3 | 5.52 | 2.8704 | 2.2619 | 2.8273 | 1.8774 | 2.205 |  |  | T | Tertiaire | C | CONNEXION | C | CONNEXION TERTIAIRE
HAGER | HAGER | HAG_KF83E | HAG_KF83E_PB23 | KF83E | 3250613760090 | Borne de raccordement 1P languette 35mm² pour KBN863 | 6.28 | 5.54 | 2.8808 | 2.2701 | 2.8376 | 1.8842 | 2.198 |  |  | T | Tertiaire | C | CONNEXION | C | CONNEXION TERTIAIRE
HAGER | CONNEXION | HAG_KF84A | HAG_KF84A_PB23 | KF84A | 3250613760045 | Borne de raccordement 1P fourche 1 câble 25mm² | 8.49 | 8.19 | 4.2588 | 3.7009 | 4.6261 | 3.7009 | 4.6261 |  |  | H | Habitat | C | CONNEXION | C | CONNEXION HABITAT
HAGER | HAGER | HAG_KJ01A | HAG_KJ01A_PB23 | KJ01A | 3250613800208 | Répartiteur à barrettes étagé 90A,2 poles 2x 10-35 ² / 10x 2,5-16 ² par pole | 56.86 | 54.28 | 28.2256 | 22.2418 | 27.8022 | 18.4607 | 19.901 |  |  | T | Tertiaire | C | CONNEXION | C | CONNEXION TERTIAIRE
HAGER | HAGER | HAG_KJ01B | HAG_KJ01B_PB23 | KJ01B | 3250613800215 | Répartiteur à barrettes étagées 80A tétrapolaire | 46.92 | 44.75 | 23.27 | 18.3368 | 22.9209 | 15.2195 | 16.422 |  |  | T | Tertiaire | C | CONNEXION | C | CONNEXION TERTIAIRE
HAGER | HAGER | HAG_KJ01C | HAG_KJ01C_PB23 | KJ01C | 3250613800222 | Répartiteur à barrettes étagées 125A tétrapolaire | 62.08 | 59.37 | 30.8724 | 24.3275 | 30.4093 | 20.1918 | 21.728 |  |  | T | Tertiaire | C | CONNEXION | C | CONNEXION TERTIAIRE
HAGER | HAGER | HAG_KJ01D | HAG_KJ01D_PB23 | KJ01D | 3250613800253 | Répartiteur à barrettes étagées 160A tétrapolaire | 142.92 | 132.06 | 68.6712 | 54.1129 | 67.6411 | 44.9137 | 50.022 |  |  | T | Tertiaire | C | CONNEXION | C | CONNEXION TERTIAIRE
HAGER | HAGER | HAG_KJ02A | HAG_KJ02A_PB23 | KJ02A | 3250613800239 | Bloc de répartition unipolaire 160-250A | 77.32 | 74.11 | 38.5372 | 30.3673 | 37.9591 | 25.2049 | 27.062 |  |  | T | Tertiaire | C | CONNEXION | C | CONNEXION TERTIAIRE
HAGER | HAGER | HAG_KJ02AN | HAG_KJ02AN_PB23 | KJ02AN | 3250613803742 | Bloc de répartition 250A a. couvercle 1p. 1x25-95²/1x1,5-35²/4x1,5-10²/8x1,5-16² | 103.39 | 99.12 | 51.5424 | 40.6154 | 50.7693 | 33.7108 | 36.1865 |  |  | T | Tertiaire | C | CONNEXION | C | CONNEXION TERTIAIRE
HAGER | HAGER | HAG_KJ02B | HAG_KJ02B_PB23 | KJ02B | 3250613800246 | Bloc de répartition 400A fermé, 1pôle, 2x 6-25²/5x 1,5-16²/4x 1,5-10² | 117.84 | 113 | 58.76 | 46.3029 | 57.8786 | 38.4314 | 41.244 |  |  | T | Tertiaire | C | CONNEXION | C | CONNEXION TERTIAIRE
HAGER | HAGER | HAG_KJ02C | HAG_KJ02C_PB23 | KJ02C | 3250613800116 | Blocs de répartition unipolaire 160A leur 35mm | 61.43 | 58.39 | 30.3628 | 23.9259 | 29.9074 | 19.8585 | 21.5005 |  |  | T | Tertiaire | C | CONNEXION | C | CONNEXION TERTIAIRE
HAGER | HAGER | HAG_KJ02CN | HAG_KJ02CN_PB23 | KJ02CN | 3250613803728 | Bloc de répartition 160A avec couvercle, 1pôle, 2x 16-50²/3x 1,5-16²/8x 1,5-10² | 82.15 | 78.1 | 40.612 | 32.0023 | 40.0028 | 26.5619 | 28.7525 |  |  | T | Tertiaire | C | CONNEXION | C | CONNEXION TERTIAIRE
HAGER | HAGER | HAG_KJ02D | HAG_KJ02D_PB23 | KJ02D | 3250613800123 | Blocs de répartition unipolaire 125A leur 27mm | 40.52 | 38.75 | 20.15 | 15.8782 | 19.8478 | 13.1789 | 14.182 |  |  | T | Tertiaire | C | CONNEXION | C | CONNEXION TERTIAIRE
HAGER | HAGER | HAG_KJ02DN | HAG_KJ02DN_PB23 | KJ02DN | 3250613803704 | Bloc de répartition 125A avec couvercle, 1pôle, 2x 6-35²/1x 1,5-16²/6x 1,5-16² | 54.23 | 51.87 | 26.9724 | 21.2543 | 26.5678 | 17.641 | 18.9805 |  |  | T | Tertiaire | C | CONNEXION | C | CONNEXION TERTIAIRE
HAGER | HAGER | HAG_KJ02E | HAG_KJ02E_PB23 | KJ02E | 3250613802868 | Bloc de répar. 125A 4p.L1-L3 1x6-25²/2x4-10²/5x1,5-6²,N 1x6-25²/6x4-10²/4x1,5-6² | 77.61 | 74.15 | 38.558 | 30.3837 | 37.9796 | 25.2185 | 27.1635 |  |  | T | Tertiaire | C | CONNEXION | C | CONNEXION TERTIAIRE
HAGER | HAGER | HAG_KJ03A | HAG_KJ03A_PB23 | KJ03A | 3250613800260 | Répartiteur multifiche tétrapolaire 250A | 316.51 | 289.85 | 150.722 | 118.7689 | 148.4612 | 98.5782 | 110.7785 |  |  | T | Tertiaire | C | CONNEXION | C | CONNEXION TERTIAIRE
HAGER | HAGER | HAG_KJ03B | HAG_KJ03B_PB23 | KJ03B | 3250613800277 | Répartiteur multifiche tétra 250A + connect | 396.65 | 366.95 | 190.814 | 150.3614 | 187.9518 | 124.8 | 138.8275 |  |  | T | Tertiaire | C | CONNEXION | C | CONNEXION TERTIAIRE
HAGER | HAGER | HAG_KJ100A | HAG_KJ100A_PB23 | KJ100A | 3250613803544 | Répartiteur 100A, tétrapolaire, 2x 2,5-25² / 5x 1,5-16² par phase | 61.33 | 58.76 | 30.5552 | 24.0775 | 30.0969 | 19.9843 | 21.4655 |  |  | T | Tertiaire | C | CONNEXION | C | CONNEXION TERTIAIRE
HAGER | HAGER | HAG_KJ125B | HAG_KJ125B_PB23 | KJ125B | 3250613803568 | Répartiteur 125A, tétrapolaire, 1x 10-35² / 3x 6-35² / 11x 1,5-16² par phase | 81.19 | 77.99 | 40.5548 | 31.9572 | 39.9465 | 26.5245 | 28.4165 |  |  | T | Tertiaire | C | CONNEXION | C | CONNEXION TERTIAIRE
HAGER | HAGER | HAG_KJ125C | HAG_KJ125C_PB23 | KJ125C | 3250613804428 | Répartiteur 125A tétrapolaire | 55.72 | 53.49 | 27.8148 | 21.9181 | 27.3976 | 18.192 | 19.502 |  |  | T | Tertiaire | C | CONNEXION | C | CONNEXION TERTIAIRE
HAGER | HAGER | HAG_KJ160A | HAG_KJ160A_PB23 | KJ160A | 3250613803582 | Répartiteur 160A, tétrapolaire, 1x 25-70² / 3x 10-35² / 8x 2,5-25² par phase | 186.67 | 173.35 | 90.142 | 71.0319 | 88.7899 | 58.9565 | 65.3345 |  |  | T | Tertiaire | C | CONNEXION | C | CONNEXION TERTIAIRE
HAGER | CONNEXION | HAG_KM04L | HAG_KM04L_PB23 | KM04L | 3250613831011 | Borne en laiton, 2x10²/2x16², avec base de montage, Couleur: brun | 10.58 | 9.59 | 4.9868 | 4.3335 | 5.4169 | 4.3335 | 5.4169 |  |  | H | Habitat | C | CONNEXION | C | CONNEXION HABITAT
HAGER | CONNEXION | HAG_KM07E | HAG_KM07E_PB23 | KM07E | 3250613831066 | Borne en laiton, 4x10² 3x16², avec base de montage, Couleur: vert | 12.35 | 11.52 | 5.9904 | 5.2057 | 6.5071 | 5.2057 | 6.5071 |  |  | H | Habitat | C | CONNEXION | C | CONNEXION HABITAT
HAGER | CONNEXION | HAG_KM07L | HAG_KM07L_PB23 | KM07L | 3250613831073 | Borne en laiton, 4x10² 3x16², avec base de montage, Couleur: brun | 12.46 | 11.77 | 6.1204 | 5.3186 | 6.6483 | 5.3186 | 6.6483 |  |  | H | Habitat | C | CONNEXION | C | CONNEXION HABITAT
HAGER | CONNEXION | HAG_KM07N | HAG_KM07N_PB23 | KM07N | 3250613831059 | Borne en laiton, 4x10² 3x16², avec base de montage, Couleur: bleu | 12.4 | 11.59 | 6.0268 | 5.2373 | 6.5466 | 5.2373 | 6.5466 |  |  | H | Habitat | C | CONNEXION | C | CONNEXION HABITAT
HAGER | CONNEXION | HAG_KM08L | HAG_KM08L_PB23 | KM08L | 3250613831028 | Borne en laiton, 4x10² 4x16², avec base de montage, Couleur: brun | 16.83 | 15.63 | 8.1276 | 7.0629 | 8.8286 | 7.0629 | 8.8286 |  |  | H | Habitat | C | CONNEXION | C | CONNEXION HABITAT
HAGER | CONNEXION | HAG_KM10A | HAG_KM10A_PB23 | KM10A | 3250613831110 | Borne en laiton, 5x10² 5x16², avec base de montage, Couleur: bleu | 13.62 | 12.77 | 6.6404 | 5.7705 | 7.2131 | 5.7705 | 7.2131 |  |  | H | Habitat | C | CONNEXION | C | CONNEXION HABITAT
HAGER | CONNEXION | HAG_KM10B | HAG_KM10B_PB23 | KM10B | 3250613831127 | Borne en laiton, 5x10² 5x16², avec base de montage, Couleur: vert | 13.63 | 12.78 | 6.6456 | 5.775 | 7.2188 | 5.775 | 7.2188 |  |  | H | Habitat | C | CONNEXION | C | CONNEXION HABITAT
HAGER | CONNEXION | HAG_KM10C | HAG_KM10C_PB23 | KM10C | 3250613831134 | Borne en laiton, 5x10mm² - 5x16mm², sans base de montage | 13.7 | 12.84 | 6.6768 | 5.8021 | 7.2527 | 5.8021 | 7.2527 |  |  | H | Habitat | C | CONNEXION | C | CONNEXION HABITAT
HAGER | CONNEXION | HAG_KM10E | HAG_KM10E_PB23 | KM10E | 3250613831097 | Borne en laiton, 8x10² 2x16², avec base de montage, Couleur: vert | 28.68 | 26.69 | 13.8788 | 12.0607 | 15.0758 | 12.0607 | 15.0758 |  |  | H | Habitat | C | CONNEXION | C | CONNEXION HABITAT
HAGER | CONNEXION | HAG_KM10L | HAG_KM10L_PB23 | KM10L | 3250613831103 | Barrette phases 2X16+6X10 | 29.16 | 27.87 | 14.4924 | 12.5939 | 15.7424 | 12.5939 | 15.7424 |  |  | H | Habitat | C | CONNEXION | C | CONNEXION HABITAT
HAGER | CONNEXION | HAG_KM10N | HAG_KM10N_PB23 | KM10N | 3250613831080 | Borne en laiton, 8x10² 2x16², avec base de montage, Couleur: bleu | 28.42 | 27.03 | 14.0556 | 12.2143 | 15.2679 | 12.2143 | 15.2679 |  |  | H | Habitat | C | CONNEXION | C | CONNEXION HABITAT
HAGER | CONNEXION | HAG_KM11B | HAG_KM11B_PB23 | KM11B | 3250613831202 | Borne en laiton, 1x25² 5x10² 5x16², avec base de montage, Couleur: vert | 15.46 | 14.56 | 7.5712 | 6.5794 | 8.2242 | 6.5794 | 8.2242 |  |  | H | Habitat | C | CONNEXION | C | CONNEXION HABITAT
HAGER | CONNEXION | HAG_KM11E | HAG_KM11E_PB23 | KM11E | 3250613831189 | Borne en laiton, 5x10² 5x16², avec base de montage, Couleur: vert | 15.65 | 14.46 | 7.5192 | 6.5342 | 8.1677 | 6.5342 | 8.1677 |  |  | H | Habitat | C | CONNEXION | C | CONNEXION HABITAT
HAGER | CONNEXION | HAG_KM11L | HAG_KM11L_PB23 | KM11L | 3250613831196 | Barrette phases 5X16+6X10mm | 15.79 | 14.56 | 7.5712 | 6.5794 | 8.2242 | 6.5794 | 8.2242 |  |  | H | Habitat | C | CONNEXION | C | CONNEXION HABITAT
HAGER | CONNEXION | HAG_KM11N | HAG_KM11N_PB23 | KM11N | 3250613831172 | Borne en laiton, 5x10² 5x16², avec base de montage, Couleur: bleu | 15.7 | 14.51 | 7.5452 | 6.5568 | 8.196 | 6.5568 | 8.196 |  |  | H | Habitat | C | CONNEXION | C | CONNEXION HABITAT
HAGER | CONNEXION | HAG_KM13E | HAG_KM13E_PB23 | KM13E | 3250613831226 | Borne en laiton, 7x10² 6x16², avec base de montage, Couleur: vert | 15.88 | 14.91 | 7.7532 | 6.7375 | 8.4219 | 6.7375 | 8.4219 |  |  | H | Habitat | C | CONNEXION | C | CONNEXION HABITAT
HAGER | CONNEXION | HAG_KM13N | HAG_KM13N_PB23 | KM13N | 3250613831219 | Borne en laiton, 7x10² 6x16², avec base de montage, Couleur: bleu | 15.91 | 14.94 | 7.7688 | 6.7511 | 8.4389 | 6.7511 | 8.4389 |  |  | H | Habitat | C | CONNEXION | C | CONNEXION HABITAT
HAGER | CONNEXION | HAG_KM17E | HAG_KM17E_PB23 | KM17E | 3250613831257 | Borne en laiton, 1x25² 8x10² 8x16², avec base de montage, Couleur: vert | 27.53 | 25.88 | 13.4576 | 11.6947 | 14.6183 | 11.6947 | 14.6183 |  |  | H | Habitat | C | CONNEXION | C | CONNEXION HABITAT
HAGER | CONNEXION | HAG_KM17N | HAG_KM17N_PB23 | KM17N | 3250613831240 | Borne en laiton, 1x25² 8x10² 8x16², avec base de montage, Couleur: bleu | 27.61 | 26 | 13.52 | 11.7489 | 14.6861 | 11.7489 | 14.6861 |  |  | H | Habitat | C | CONNEXION | C | CONNEXION HABITAT
HAGER | CONNEXION | HAG_KM25E | HAG_KM25E_PB23 | KM25E | 3250613831271 | Borne en laiton, 1x25² 13x10² 11x16², avec base de montage, Couleur: vert | 36.77 | 34.46 | 17.9192 | 15.5718 | 19.4647 | 15.5718 | 19.4647 |  |  | H | Habitat | C | CONNEXION | C | CONNEXION HABITAT
HAGER | CONNEXION | HAG_KM25N | HAG_KM25N_PB23 | KM25N | 3250613831264 | Borne en laiton, 1x25² 13x10² 11x16², avec base de montage, Couleur: bleu | 36.92 | 34.69 | 18.0388 | 15.6757 | 19.5946 | 15.6757 | 19.5946 |  |  | H | Habitat | C | CONNEXION | C | CONNEXION HABITAT
HAGER | CONNEXION | HAG_KN00A | HAG_KN00A_PB23 | KN00A | 3250613849504 | Support universel pour borniers sanvis | 3.2 | 3.04 | 1.5808 | 1.3737 | 1.7171 | 1.3737 | 1.7171 |  |  | H | Habitat | C | CONNEXION | C | CONNEXION HABITAT
HAGER | CONNEXION | HAG_KN04N | HAG_KN04N_PB23 | KN04N | 3250613849269 | Bornier arrivee neutre a cage 4x25mm2 | 13.17 | 12.66 | 6.5832 | 5.7208 | 7.151 | 5.7208 | 7.151 |  |  | H | Habitat | C | CONNEXION | C | CONNEXION HABITAT
HAGER | CONNEXION | HAG_KN04P | HAG_KN04P_PB23 | KN04P | 3250613849252 | Bornier arrivee phase a cage 4x25mm2 | 13.17 | 12.66 | 6.5832 | 5.7208 | 7.151 | 5.7208 | 7.151 |  |  | H | Habitat | C | CONNEXION | C | CONNEXION HABITAT
HAGER | CONNEXION | HAG_KN06E | HAG_KN06E_PB23 | KN06E | 3250613849016 | Bornier terre sanvis 5x4mm2 + 1x25mm2 | 12.84 | 12.03 | 6.2556 | 5.4361 | 6.7951 | 5.4361 | 6.7951 |  |  | H | Habitat | C | CONNEXION | C | CONNEXION HABITAT
HAGER | CONNEXION | HAG_KN06N | HAG_KN06N_PB23 | KN06N | 3250613849115 | Bornier neutre sanvis 5x4mm2 + 1x25mm2 | 12.84 | 12.03 | 6.2556 | 5.4361 | 6.7951 | 5.4361 | 6.7951 |  |  | H | Habitat | C | CONNEXION | C | CONNEXION HABITAT
HAGER | CONNEXION | HAG_KN06P | HAG_KN06P_PB23 | KN06P | 3250613849313 | Bornier phase sanvis 5x4mm2 + 1x25mm2 | 12.84 | 12.03 | 6.2556 | 5.4361 | 6.7951 | 5.4361 | 6.7951 |  |  | H | Habitat | C | CONNEXION | C | CONNEXION HABITAT
HAGER | HAGER | HAG_KN07N | HAG_KN07N_PB23 | KN07N | 3250613849009 | Bornier arrivée neutre à cage 7x25 mm² | 15.04 | 14.37 | 7.4724 | 5.8883 | 7.3603 | 4.8872 | 5.264 |  |  | T | Tertiaire | C | CONNEXION | C | CONNEXION TERTIAIRE
HAGER | HAGER | HAG_KN07P | HAG_KN07P_PB23 | KN07P | 3250613849108 | Bornier arrivée phase à cage 7x25 mm² | 15.06 | 14.38 | 7.4776 | 5.8923 | 7.3654 | 4.8906 | 5.271 |  |  | T | Tertiaire | C | CONNEXION | C | CONNEXION TERTIAIRE
HAGER | CONNEXION | HAG_KN10E | HAG_KN10E_PB23 | KN10E | 3250613849023 | Bornier terre sanvis 8x4mm2 + 2x25mm2 | 14.09 | 13.21 | 6.8692 | 5.9693 | 7.4617 | 5.9693 | 7.4617 |  |  | H | Habitat | C | CONNEXION | C | CONNEXION HABITAT
HAGER | CONNEXION | HAG_KN10N | HAG_KN10N_PB23 | KN10N | 3250613849122 | Bornier neutre sanvis 8x4mm2 + 2x25mm2 | 14.09 | 13.21 | 6.8692 | 5.9693 | 7.4617 | 5.9693 | 7.4617 |  |  | H | Habitat | C | CONNEXION | C | CONNEXION HABITAT
HAGER | CONNEXION | HAG_KN10P | HAG_KN10P_PB23 | KN10P | 3250613849320 | Bornier phase sanvis 8x4mm2 + 2x25mm2 | 14.09 | 13.21 | 6.8692 | 5.9693 | 7.4617 | 5.9693 | 7.4617 |  |  | H | Habitat | C | CONNEXION | C | CONNEXION HABITAT
HAGER | CONNEXION | HAG_KN14E | HAG_KN14E_PB23 | KN14E | 3250613849030 | Bornier terre sanvis 11x4mm2 + 3x25mm2 | 16.59 | 15.65 | 8.138 | 7.0719 | 8.8399 | 7.0719 | 8.8399 |  |  | H | Habitat | C | CONNEXION | C | CONNEXION HABITAT
HAGER | CONNEXION | HAG_KN14N | HAG_KN14N_PB23 | KN14N | 3250613849139 | Bornier neutre sanvis 11x4mm2 + 3x25mm2 | 16.59 | 15.65 | 8.138 | 7.0719 | 8.8399 | 7.0719 | 8.8399 |  |  | H | Habitat | C | CONNEXION | C | CONNEXION HABITAT
HAGER | CONNEXION | HAG_KN14P | HAG_KN14P_PB23 | KN14P | 3250613849337 | Bornier phase sanvis 11x4mm2 + 3x25mm2 | 16.59 | 15.65 | 8.138 | 7.0719 | 8.8399 | 7.0719 | 8.8399 |  |  | H | Habitat | C | CONNEXION | C | CONNEXION HABITAT
HAGER | CONNEXION | HAG_KN18E | HAG_KN18E_PB23 | KN18E | 3250613849047 | Bornier terre sanvis 14x4mm2 + 4x25mm2 | 28.7 | 26.99 | 14.0348 | 12.1962 | 15.2453 | 12.1962 | 15.2453 |  |  | H | Habitat | C | CONNEXION | C | CONNEXION HABITAT
HAGER | CONNEXION | HAG_KN18N | HAG_KN18N_PB23 | KN18N | 3250613849146 | Bornier neutre sanvis 14x4mm2 + 4x25mm2 | 28.7 | 26.99 | 14.0348 | 12.1962 | 15.2453 | 12.1962 | 15.2453 |  |  | H | Habitat | C | CONNEXION | C | CONNEXION HABITAT
HAGER | CONNEXION | HAG_KN18P | HAG_KN18P_PB23 | KN18P | 3250613849344 | Bornier phase sanvis 14x4mm2 + 4x25mm2 | 28.7 | 26.99 | 14.0348 | 12.1962 | 15.2453 | 12.1962 | 15.2453 |  |  | H | Habitat | C | CONNEXION | C | CONNEXION HABITAT
HAGER | CONNEXION | HAG_KN22E | HAG_KN22E_PB23 | KN22E | 3250613849054 | Bornier terre sanvis 17x4mm2 + 5x25mm2 | 33.42 | 31.36 | 16.3072 | 14.171 | 17.7137 | 14.171 | 17.7137 |  |  | H | Habitat | C | CONNEXION | C | CONNEXION HABITAT
HAGER | CONNEXION | HAG_KN22N | HAG_KN22N_PB23 | KN22N | 3250613849153 | Bornier neutre sanvis 17x4mm2 + 5x25mm2 | 33.42 | 31.36 | 16.3072 | 14.171 | 17.7137 | 14.171 | 17.7137 |  |  | H | Habitat | C | CONNEXION | C | CONNEXION HABITAT
HAGER | CONNEXION | HAG_KN22P | HAG_KN22P_PB23 | KN22P | 3250613849351 | Bornier phase sanvis 17x4mm2 + 5x25mm2 | 33.42 | 31.36 | 16.3072 | 14.171 | 17.7137 | 14.171 | 17.7137 |  |  | H | Habitat | C | CONNEXION | C | CONNEXION HABITAT
HAGER | CONNEXION | HAG_KN26E | HAG_KN26E_PB23 | KN26E | 3250613849061 | Bornier terre sanvis 20x4mm2 + 6x25mm2 | 38.12 | 35.9 | 18.668 | 16.2225 | 20.2781 | 16.2225 | 20.2781 |  |  | H | Habitat | C | CONNEXION | C | CONNEXION HABITAT
HAGER | CONNEXION | HAG_KN26N | HAG_KN26N_PB23 | KN26N | 3250613849160 | Bornier neutre sanvis 20x4mm2 + 6x25mm2 | 38.12 | 35.9 | 18.668 | 16.2225 | 20.2781 | 16.2225 | 20.2781 |  |  | H | Habitat | C | CONNEXION | C | CONNEXION HABITAT
HAGER | CONNEXION | HAG_KN26P | HAG_KN26P_PB23 | KN26P | 3250613849368 | Bornier phase sanvis 20x4mm2 + 6x25mm2 | 38.12 | 35.9 | 18.668 | 16.2225 | 20.2781 | 16.2225 | 20.2781 |  |  | H | Habitat | C | CONNEXION | C | CONNEXION HABITAT
HAGER | CONNEXION | HAG_KN99E | HAG_KN99E_PB23 | KN99E | 3250613849207 | 10 cavalier pont bornier sanvis terre | 27.58 | 25.93 | 13.4836 | 11.7172 | 14.6466 | 11.7172 | 14.6466 |  |  | H | Habitat | C | CONNEXION | C | CONNEXION HABITAT
HAGER | CONNEXION | HAG_KN99N | HAG_KN99N_PB23 | KN99N | 3250613849214 | 10 cavalier pont bornier sanvis neutre | 27.58 | 25.93 | 13.4836 | 11.7172 | 14.6466 | 11.7172 | 14.6466 |  |  | H | Habitat | C | CONNEXION | C | CONNEXION HABITAT
HAGER | CONNEXION | HAG_KN99P | HAG_KN99P_PB23 | KN99P | 3250613849221 | 10 cavalier pont bornier sanvis phase | 27.58 | 25.93 | 13.4836 | 11.7172 | 14.6466 | 11.7172 | 14.6466 |  |  | H | Habitat | C | CONNEXION | C | CONNEXION HABITAT
HAGER | HAGER | HAG_KR15P | HAG_KR15P_PB23 | KR15P | 3250613880354 | Borne de jonction 150mm² | 113.8 | 105.82 | 55.0264 | 43.3608 | 54.201 | 35.9895 | 39.83 |  |  | T | Tertiaire | C | CONNEXION | C | CONNEXION TERTIAIRE
HAGER | HAGER | HAG_KR95P | HAG_KR95P_PB23 | KR95P | 3250613880347 | Borne de jonction 95mm² | 101.62 | 94.37 | 49.0724 | 38.6691 | 48.3363 | 32.0953 | 35.567 |  |  | T | Tertiaire | C | CONNEXION | C | CONNEXION TERTIAIRE
HAGER | HAGER | HAG_KS70A | HAG_KS70A_PB23 | KS70A | 3250613890087 | Connecteur arrivée de terre 70mm2 | 287.94 | 266.2 | 138.424 | 109.0781 | 136.3476 | 90.5348 | 100.779 |  |  | T | Tertiaire | C | CONNEXION | C | CONNEXION TERTIAIRE
HAGER | HAGER | HAG_KS72B | HAG_KS72B_PB23 | KS72B | 3250613890117 | Barre Cu 12X6 taraudée M5 longueur 245 mm | 51.34 | 48.38 | 25.1576 | 19.8242 | 24.7802 | 16.4541 | 17.969 |  |  | T | Tertiaire | C | CONNEXION | C | CONNEXION TERTIAIRE
HAGER | HAGER | HAG_KS72C | HAG_KS72C_PB23 | KS72C | 3250613890124 | Barre Cu 12X5 taraudée M5 longueur 1000 mm | 215.78 | 199.92 | 103.9584 | 81.9192 | 102.399 | 67.993 | 75.523 |  |  | T | Tertiaire | C | CONNEXION | C | CONNEXION TERTIAIRE
HAGER | HAGER | HAG_KW10LH | HAG_KW10LH_PB23 | KW10LH | 3250613931209 | Plaque de fermeture pour KNX10LH | 2.01 | 1.97 | 1.0244 | 0.80723 | 1.009 | 0.67 | 0.7035 |  |  | T | Tertiaire | C | CONNEXION | C | CONNEXION TERTIAIRE
HAGER | HAGER | HAG_KWB01 | HAG_KWB01_PB23 | KWB01 | 3250613931322 | Butée d'arrêt 35 mm² | 5.88 | 5.38 | 2.7976 | 2.2045 | 2.7556 | 1.8297 | 2.058 |  |  | T | Tertiaire | C | CONNEXION | C | CONNEXION TERTIAIRE
HAGER | HAGER | HAG_KWB02 | HAG_KWB02_PB23 | KWB02 | 3250613931339 | Butée d'arrêt 150 mm² | 6.37 | 5.91 | 3.0732 | 2.4217 | 3.0271 | 2.01 | 2.2295 |  |  | T | Tertiaire | C | CONNEXION | C | CONNEXION TERTIAIRE
HAGER | HAGER | HAG_KWE01G | HAG_KWE01G_PB23 | KWE01G | 3250613931254 | Plaque d'extrémité pour KXA02LH - KXA04LH, Couleur: gris | 1.58 | 1.49 | 0.7748 | 0.61054 | 0.76318 | 0.50675 | 0.553 |  |  | T | Tertiaire | C | CONNEXION | C | CONNEXION TERTIAIRE
HAGER | HAGER | HAG_KWE03G | HAG_KWE03G_PB23 | KWE03G | 3250613931315 | Plaque d'extrémité pour KXA35L, Couleur: gris | 2.39 | 2.28 | 1.1856 | 0.93425 | 1.1678 | 0.77543 | 0.8365 |  |  | T | Tertiaire | C | CONNEXION | C | CONNEXION TERTIAIRE
HAGER | HAGER | HAG_KWE04G | HAG_KWE04G_PB23 | KWE04G | 3250613931261 | Plaque d'extrémité pour KXA10L - KXA16L, Couleur: gris | 1.64 | 1.51 | 0.7852 | 0.61874 | 0.77342 | 0.51355 | 0.574 |  |  | T | Tertiaire | C | CONNEXION | C | CONNEXION TERTIAIRE
HAGER | HAGER | HAG_KWJ02B10 | HAG_KWJ02B10_PB23 | KWJ02B10 | 3250613931346 | Contact de pontage horizontal isolé, 2.5² - 10x, connection à vis | 10.98 | 10.33 | 5.3716 | 4.2328 | 5.291 | 3.5132 | 3.843 |  |  | T | Tertiaire | C | CONNEXION | C | CONNEXION TERTIAIRE
HAGER | HAGER | HAG_KWJ04B10 | HAG_KWJ04B10_PB23 | KWJ04B10 | 3250613931353 | Contact de pontage horizontal isolé, 4mm² - 10x, connection à vis | 16.86 | 15.98 | 8.3096 | 6.548 | 8.185 | 5.4348 | 5.901 |  |  | T | Tertiaire | C | CONNEXION | C | CONNEXION TERTIAIRE
HAGER | HAGER | HAG_KWJ10B10 | HAG_KWJ10B10_PB23 | KWJ10B10 | 3250613931360 | Contact de pontage horizontal isolé, 10mm² - 10x, connection à vis | 17.63 | 16.6 | 8.632 | 6.802 | 8.5025 | 5.6457 | 6.1705 |  |  | T | Tertiaire | C | CONNEXION | C | CONNEXION TERTIAIRE
HAGER | HAGER | HAG_KWL001 | HAG_KWL001_PB23 | KWL001 | 3250613931216 | Clip de marquage Box (0-9) | 240.43 | 228.74 | 118.9448 | 93.7285 | 117.1606 | 77.7947 | 84.1505 |  |  | T | Tertiaire | C | CONNEXION | C | CONNEXION TERTIAIRE
HAGER | HAGER | HAG_KWL002 | HAG_KWL002_PB23 | KWL002 | 3250613931223 | Bandes de marquage 1-100 Jeu = 25 bandes | 164.14 | 153.5 | 79.82 | 62.8982 | 78.6227 | 52.2055 | 57.449 |  |  | T | Tertiaire | C | CONNEXION | C | CONNEXION TERTIAIRE
HAGER | HAGER | HAG_KWL003 | HAG_KWL003_PB23 | KWL003 | 3250613931230 | Bandes de marquage 101-200 Jeu = 25 bandes | 164.14 | 153.5 | 79.82 | 62.8982 | 78.6227 | 52.2055 | 57.449 |  |  | T | Tertiaire | C | CONNEXION | C | CONNEXION TERTIAIRE
HAGER | HAGER | HAG_KXA02E | HAG_KXA02E_PB23 | KXA02E | 3250613941741 | Borne vert-jaune 2 5mm² | 7.67 | 7.39 | 3.8428 | 3.0281 | 3.7852 | 2.5133 | 2.6845 |  |  | T | Tertiaire | C | CONNEXION | C | CONNEXION TERTIAIRE
HAGER | HAGER | HAG_KXA02LH | HAG_KXA02LH_PB23 | KXA02LH | 3250613941734 | Borne de passage-phase, 2,5mm², 800V/24A, connection à vis | 1.97 | 1.9 | 0.988 | 0.77854 | 0.97318 | 0.64619 | 0.6895 |  |  | T | Tertiaire | C | CONNEXION | C | CONNEXION TERTIAIRE
HAGER | HAGER | HAG_KXA02NH | HAG_KXA02NH_PB23 | KXA02NH | 3250613941772 | Borne de passage-neutre, 2.5mm², 800V/24A, connection à vis | 2.22 | 2.16 | 1.1232 | 0.88508 | 1.1064 | 0.73462 | 0.777 |  |  | T | Tertiaire | C | CONNEXION | C | CONNEXION TERTIAIRE
HAGER | HAGER | HAG_KXA04LH | HAG_KXA04LH_PB23 | KXA04LH | 3250613941796 | Borne de passage-phase,4mm², 800V/32A, connection à vis | 2.29 | 2.22 | 1.1544 | 0.90967 | 1.1371 | 0.75502 | 0.8015 |  |  | T | Tertiaire | C | CONNEXION | C | CONNEXION TERTIAIRE
HAGER | HAGER | HAG_KXA04NH | HAG_KXA04NH_PB23 | KXA04NH | 3250613941826 | Borne de passage-neutre 4mm², 800V-32A, connection à vis | 2.62 | 2.47 | 1.2844 | 1.0121 | 1.2651 | 0.84005 | 0.917 |  |  | T | Tertiaire | C | CONNEXION | C | CONNEXION TERTIAIRE
HAGER | HAGER | HAG_KXA10E | HAG_KXA10E_PB23 | KXA10E | 3250613941895 | Borne de terre, 10mm², connection à vis | 8.96 | 8.65 | 4.498 | 3.5444 | 4.4305 | 2.9419 | 3.136 |  |  | T | Tertiaire | C | CONNEXION | C | CONNEXION TERTIAIRE
HAGER | HAGER | HAG_KXA10L | HAG_KXA10L_PB23 | KXA10L | 3250613941871 | Borne de passage-phase, 10mm², 400V/57A, connection à vis | 3.16 | 3.04 | 1.5808 | 1.2457 | 1.5571 | 1.0339 | 1.106 |  |  | T | Tertiaire | C | CONNEXION | C | CONNEXION TERTIAIRE
HAGER | HAGER | HAG_KXA10N | HAG_KXA10N_PB23 | KXA10N | 3250613941901 | Borne de passage-neutre,10mm², 400V/57A, connection à vis | 3.54 | 3.45 | 1.794 | 1.4137 | 1.7671 | 1.1733 | 1.239 |  |  | T | Tertiaire | C | CONNEXION | C | CONNEXION TERTIAIRE
HAGER | HAGER | HAG_KXA16E | HAG_KXA16E_PB23 | KXA16E | 3250613941932 | Borne de terre, 16mm², connection à vis | 12.95 | 12.53 | 6.5156 | 5.1343 | 6.4179 | 4.2615 | 4.5325 |  |  | T | Tertiaire | C | CONNEXION | C | CONNEXION TERTIAIRE
HAGER | HAGER | HAG_KXA16L | HAG_KXA16L_PB23 | KXA16L | 3250613941918 | Borne de passage-phase, 16mm², 400V/76A, connection à vis | 5.05 | 4.87 | 2.5324 | 1.9955 | 2.4944 | 1.6563 | 1.7675 |  |  | T | Tertiaire | C | CONNEXION | C | CONNEXION TERTIAIRE
HAGER | HAGER | HAG_KXA16N | HAG_KXA16N_PB23 | KXA16N | 3250613941949 | Borne de passage-neutre, 16mm², 400V-76A, connection à vis | 5.67 | 5.48 | 2.8496 | 2.2455 | 2.8069 | 1.8638 | 1.9845 |  |  | T | Tertiaire | C | CONNEXION | C | CONNEXION TERTIAIRE
HAGER | HAGER | HAG_KXA35L | HAG_KXA35L_PB23 | KXA35L | 3250613941956 | Borne de passage-phase, 35mm², 400V/125A, connection à vis | 7.65 | 7.33 | 3.8116 | 3.0035 | 3.7544 | 2.4929 | 2.6775 |  |  | T | Tertiaire | C | CONNEXION | C | CONNEXION TERTIAIRE
HAGER | HAGER | HAG_KXA35N | HAG_KXA35N_PB23 | KXA35N | 3250613941970 | Borne de passage-neutre, 35mm²400V/125A, connection à vis | 8.63 | 8.36 | 4.3472 | 3.4256 | 4.282 | 2.8432 | 3.0205 |  |  | T | Tertiaire | C | CONNEXION | C | CONNEXION TERTIAIRE
HAGER | HAGER | HAG_KXB04E | HAG_KXB04E_PB23 | KXB04E | 3250613941819 | Borne de terre, 4mm², connection à vis | 7.09 | 6.89 | 3.5828 | 2.8232 | 3.5291 | 2.3433 | 2.4815 |  |  | T | Tertiaire | C | CONNEXION | C | CONNEXION TERTIAIRE
HAGER | HAGER | HAG_KXB35E | HAG_KXB35E_PB23 | KXB35E | 3250613941963 | Borne de terre, 35mm², connection à vis | 17.29 | 16.71 | 8.6892 | 6.8471 | 8.5589 | 5.6831 | 6.0515 |  |  | T | Tertiaire | C | CONNEXION | C | CONNEXION TERTIAIRE
HAGER | HAGER | HAG_KXB70LH | HAG_KXB70LH_PB23 | KXB70LH | 3250613941987 | Borne de passage-phase,70mm²,1000V/192A, connection à vis | 36.83 | 35.56 | 18.4912 | 14.5711 | 18.2138 | 12.094 | 12.8905 |  |  | T | Tertiaire | C | CONNEXION | C | CONNEXION TERTIAIRE
HAGER | HAGER | HAG_KXN10LH | HAG_KXN10LH_PB23 | KXN10LH | 3250613941710 | Borne de passage-phase, 10mm², 1000V/57A, connection à vis | 3.95 | 3.83 | 1.9916 | 1.5694 | 1.9617 | 1.3026 | 1.3825 |  |  | T | Tertiaire | C | CONNEXION | C | CONNEXION TERTIAIRE
HAGER | HAGER | HAG_KZ001 | HAG_KZ001_PB23 | KZ001 | 3250613960018 | Câble de raccordement, 120mm, bleu, 6mm²,avec fiche, pour Répartiteur multifiche | 4.96 | 4.41 | 2.2932 | 1.807 | 2.2588 | 1.4998 | 1.736 |  |  | T | Tertiaire | C | CONNEXION | C | CONNEXION TERTIAIRE
HAGER | HAGER | HAG_KZ002 | HAG_KZ002_PB23 | KZ002 | 3250613960025 | Câble de raccordement, 120mm, noir, 6mm²,avec fiche, pour Répartiteur multifiche | 5.1 | 4.57 | 2.3764 | 1.8726 | 2.3408 | 1.5543 | 1.785 |  |  | T | Tertiaire | C | CONNEXION | C | CONNEXION TERTIAIRE
HAGER | HAGER | HAG_KZ003 | HAG_KZ003_PB23 | KZ003 | 3250613960032 | Jeu de 50 fils souples IS 2.5 mm² noir | 122,35 | 113,14 | 58.8328 | 46.3602 | 57.9503 | 38.479 | 42.8225 |  |  | T | Tertiaire | C | CONNEXION | C | CONNEXION TERTIAIRE
HAGER | HAGER | HAG_KZ004 | HAG_KZ004_PB23 | KZ004 | 3250613960049 | Câble de raccordement, 120mm, bleu, 10mm²,avec fiche,pour Répartiteur multifiche | 6.03 | 5.48 | 2.8496 | 2.2455 | 2.8069 | 1.8638 | 2.1105 |  |  | T | Tertiaire | C | CONNEXION | C | CONNEXION TERTIAIRE
HAGER | HAGER | HAG_KZ005 | HAG_KZ005_PB23 | KZ005 | 3250613960056 | Câble de raccordement, 120mm,noir, 10mm²,avec fiche, pour Répartiteur multifiche | 6.06 | 5.51 | 2.8652 | 2.2578 | 2.8222 | 1.874 | 2.121 |  |  | T | Tertiaire | C | CONNEXION | C | CONNEXION TERTIAIRE
HAGER | HAGER | HAG_KZ006 | HAG_KZ006_PB23 | KZ006 | 3250613960063 | Jeu de 50 fils souple IS 2.5mm² bleu | 110,07 | 101,82 | 52.9464 | 41.7218 | 52.1522 | 34.6291 | 38.5245 |  |  | T | Tertiaire | C | CONNEXION | C | CONNEXION TERTIAIRE
HAGER | HAGER | HAG_KZ007 | HAG_KZ007_PB23 | KZ007 | 3250613960070 | Fiche à sertir, 4²-10² , pour Répartiteur multifiche | 4.83 | 4.32 | 2.2464 | 1.7702 | 2.2127 | 1.4692 | 1.6905 |  |  | T | Tertiaire | C | CONNEXION | C | CONNEXION TERTIAIRE
HAGER | HAGER | HAG_KZ011 | HAG_KZ011_PB23 | KZ011 | 3250613960117 | Jeu de 50 fils souple IS 6mm² bleu | 146,26 | 136,09 | 70.7668 | 55.7642 | 69.7053 | 46.2843 | 51.191 |  |  | T | Tertiaire | C | CONNEXION | C | CONNEXION TERTIAIRE
HAGER | CONNEXION | HAG_KZ012 | HAG_KZ012_PB23 | KZ012 | 3250613960124 | Socle de montage pour bornes en laiton, Couleur: bleu | 6.38 | 5.93 | 3.0836 | 2.6796 | 3.3496 | 2.6796 | 3.3496 |  |  | H | Habitat | C | CONNEXION | C | CONNEXION HABITAT
HAGER | CONNEXION | HAG_KZ013 | HAG_KZ013_PB23 | KZ013 | 3250613960131 | Socle de montage pour bornes en laiton, Couleur: vert | 6.41 | 6.02 | 3.1304 | 2.7203 | 3.4004 | 2.7203 | 3.4004 |  |  | H | Habitat | C | CONNEXION | C | CONNEXION HABITAT
HAGER | CONNEXION | HAG_KZ014 | HAG_KZ014_PB23 | KZ014 | 3250613960148 | Socle de montage pour bornes en laiton, Couleur: brun | 6.41 | 6.02 | 3.1304 | 2.7203 | 3.4004 | 2.7203 | 3.4004 |  |  | H | Habitat | C | CONNEXION | C | CONNEXION HABITAT
HAGER | HAGER | HAG_KZ021 | HAG_KZ021_PB23 | KZ021 | 3250613960216 | 10 bouchons latéraux pour barres de pontage 1P | 11.63 | 10.86 | 5.6472 | 4.45 | 5.5625 | 3.6935 | 4.0705 |  |  | T | Tertiaire | C | CONNEXION | C | CONNEXION TERTIAIRE
HAGER | HAGER | HAG_KZ022 | HAG_KZ022_PB23 | KZ022 | 3250613960223 | 10 bouchons latéraux pour barres de pontage 2P 10mm² | 25.93 | 24.76 | 12.8752 | 10.1457 | 12.6821 | 8.4209 | 9.0755 |  |  | T | Tertiaire | C | CONNEXION | C | CONNEXION TERTIAIRE
HAGER | HAGER | HAG_KZ023A | HAG_KZ023A_PB23 | KZ023A | 3250613960766 | 10 bouchons latéraux pour barres de pontage 2P 16mm² et 3P | 26.28 | 25.18 | 13.0936 | 10.3178 | 12.8972 | 8.5637 | 9.198 |  |  | T | Tertiaire | C | CONNEXION | C | CONNEXION TERTIAIRE
HAGER | HAGER | HAG_KZ024 | HAG_KZ024_PB23 | KZ024 | 3250613960247 | 10 bouchons latéraux pour barres de pontage 4P | 26.28 | 25.18 | 13.0936 | 10.3178 | 12.8972 | 8.5637 | 9.198 |  |  | T | Tertiaire | C | CONNEXION | C | CONNEXION TERTIAIRE
HAGER | HAGER | HAG_KZ051 | HAG_KZ051_PB23 | KZ051 | 3250613960513 | Câble de raccordement, 500mm, bleu, 6mm²,avec fiche, pour Répartiteur multifiche | 8.24 | 7.8 | 4.056 | 3.1961 | 3.9952 | 2.6528 | 2.884 |  |  | T | Tertiaire | C | CONNEXION | C | CONNEXION TERTIAIRE
HAGER | HAGER | HAG_KZ052 | HAG_KZ052_PB23 | KZ052 | 3250613960520 | Câble de raccordement,500mm,noir, 6mm²,avec fiche, pour Répartiteur multifiche | 8.24 | 7.8 | 4.056 | 3.1961 | 3.9952 | 2.6528 | 2.884 |  |  | T | Tertiaire | C | CONNEXION | C | CONNEXION TERTIAIRE
HAGER | HAGER | HAG_KZ058 | HAG_KZ058_PB23 | KZ058 | 3250613960582 | Capuchons de protection des barres de pontage pour disjoncteurs moteurs | 26.24 | 25.18 | 13.0936 | 10.3178 | 12.8972 | 8.5637 | 9.184 |  |  | T | Tertiaire | C | CONNEXION | C | CONNEXION TERTIAIRE
HAGER | HAGER | HAG_KZ059 | HAG_KZ059_PB23 | KZ059 | 3250613960599 | Profil de protection des parties de barres de pontage gardées en réserve | 3.74 | 3.59 | 1.8668 | 1.471 | 1.8388 | 1.221 | 1.309 |  |  | T | Tertiaire | C | CONNEXION | C | CONNEXION TERTIAIRE
HAGER | HAGER | HAG_KZ060F | HAG_KZ060F_PB23 | KZ060F | 3250613960933 | 10 ressorts à clips pour barrettes | 6.59 | 6.22 | 3.2344 | 2.5487 | 3.1859 | 2.1154 | 2.3065 |  |  | T | Tertiaire | C | CONNEXION | C | CONNEXION TERTIAIRE
HAGER | CONNEXION | HAG_KZ061 | HAG_KZ061_PB23 | KZ061 | 3250613960612 | Ressort à clips pour barrettes | 4.04 | 3.93 | 2.0436 | 1.7759 | 2.2199 | 1.7759 | 2.2199 |  |  | H | Habitat | C | CONNEXION | C | CONNEXION HABITAT
HAGER | CONNEXION | HAG_KZ062 | HAG_KZ062_PB23 | KZ062 | 3250613960629 | Vis taraudeuse 3,5x12,0 +/- PZ1, pour la fixation du borne en laiton | 6.97 | 6.58 | 3.4216 | 2.9734 | 3.7167 | 2.9734 | 3.7167 |  |  | H | Habitat | C | CONNEXION | C | CONNEXION HABITAT
HAGER | HAGER | HAG_KZ074 | HAG_KZ074_PB23 | KZ074 | 3250613960742 | Câble de raccordement,500mm, bleu, 10mm²,avec fiche, pour Répartiteur multifiche | 9.62 | 9.06 | 4.7112 | 3.7124 | 4.6405 | 3.0813 | 3.367 |  |  | T | Tertiaire | C | CONNEXION | C | CONNEXION TERTIAIRE
HAGER | HAGER | HAG_KZ075 | HAG_KZ075_PB23 | KZ075 | 3250613960759 | Câble de raccordement,500mm,noir,10mm²,avec fiche, pour Répartiteur multifiche | 9.72 | 9.05 | 4.706 | 3.7083 | 4.6354 | 3.0779 | 3.402 |  |  | T | Tertiaire | C | CONNEXION | C | CONNEXION TERTIAIRE
HAGER | HAGER | HAG_KZN023 | HAG_KZN023_PB23 | KZN023 | 3250613961718 | Bouchon latéral pour barres de pontage 2P et 3P | 2.78 | 2.65 | 1.378 | 1.0859 | 1.3573 | 0.90127 | 0.973 |  |  | T | Tertiaire | C | CONNEXION | C | CONNEXION TERTIAIRE
HAGER | HAGER | HAG_KZN024 | HAG_KZN024_PB23 | KZN024 | 3250613961725 | Bouchon latéral pour barre de pontage 4P | 2.78 | 2.65 | 1.378 | 1.0859 | 1.3573 | 0.90127 | 0.973 |  |  | T | Tertiaire | C | CONNEXION | C | CONNEXION TERTIAIRE
HAGER | HAGER | HAG_KZN029 | HAG_KZN029_PB23 | KZN029 | 3250613961787 | Bouchon gauche + bouchon droit pour barre 1P KBN863x | 2.45 | 2.18 | 1.1336 | 0.89328 | 1.1166 | 0.74142 | 0.8575 |  |  | T | Tertiaire | C | CONNEXION | C | CONNEXION TERTIAIRE
HAGER | HAGER | HAG_KZN624 | HAG_KZN624_PB23 | KZN624 | 3250613961756 | Bouchon latéral pour barre de pontage 3P+N | 2.53 | 2.23 | 1.1596 | 0.91376 | 1.1422 | 0.75842 | 0.8855 |  |  | T | Tertiaire | C | CONNEXION | C | CONNEXION TERTIAIRE
HAGER | HAGER | HAG_L05100 | HAG_L05100_PB23 | L05100 | 3250610100905 | Etiquettes de repérage circuits domestique | 3.37 | 3.11 | 1.6172 | 1.2744 | 1.4992 | 1.0577 | 1.1795 |  |  | T | Tertiaire | P | PROTECTION TERTIAIRE | A | AUX DISJ+INTER+C-C
HAGER | HAGER | HAG_L061 | HAG_L061_PB23 | L061 | 4010330661846 | Rehausse 15mm 1M | 5.65 | 5.26 | 2.7352 | 2.1553 | 2.5357 | 1.7889 | 1.9775 |  |  | T | Tertiaire | P | PROTECTION TERTIAIRE | A | AUX DISJ+INTER+C-C
HAGER | HAGER | HAG_L06501 | HAG_L06501_PB23 | L06501 | 4010330661860 | Adaptateur pour rail DIN asymétrique 1module pour coupe-circuits | 2,26 | 2,02 | 1.0504 | 0.82772 | 0.97378 | 0.687 | 0.791 |  |  | T | Tertiaire | P | PROTECTION TERTIAIRE | A | AUX DISJ+INTER+C-C
HAGER | HAGER | HAG_L066 | HAG_L066_PB23 | L066 | 4010330661877 | Adaptateur universel + rehausse 1M | 4.43 | 4.18 | 2.1736 | 1.7128 | 2.0151 | 1.4216 | 1.5505 |  |  | T | Tertiaire | P | PROTECTION TERTIAIRE | A | AUX DISJ+INTER+C-C
HAGER | HAGER | HAG_L067 | HAG_L067_PB23 | L067 | 4010330661884 | Adaptateur universel + rehausse 2M | 5.57 | 5.2 | 2.704 | 2.1308 | 2.5068 | 1.7685 | 1.9495 |  |  | T | Tertiaire | P | PROTECTION TERTIAIRE | A | AUX DISJ+INTER+C-C
HAGER | HAGER | HAG_L06800 | HAG_L06800_PB23 | L06800 | 3250610661895 | Rehausse 10mm 4M | 9.91 | 9.27 | 4.8204 | 3.7985 | 4.4688 | 3.1527 | 3.4685 |  |  | T | Tertiaire | P | PROTECTION TERTIAIRE | A | AUX DISJ+INTER+C-C
HAGER | HAGER | HAG_L069 | HAG_L069_PB23 | L069 | 4010330661907 | Rehausse 10mm 12M | 16.1 | 14.7 | 7.644 | 6.0235 | 7.0864 | 4.9995 | 5.635 |  |  | T | Tertiaire | P | PROTECTION TERTIAIRE | A | AUX DISJ+INTER+C-C
HAGER | PROTECTIONS | HAG_L12401 | HAG_L12401_PB23 | L12401 | 3250610100516 | Coupe-circuit 1P+N 10A 250V domestique 1M | 23.37 | 21.59 | 11.2268 | 7.6342 | 8.775 | 7.6342 | 8.775 |  |  | H | Habitat | P | PROTECTION HABITAT | C | COUPE-CIRCUITS
HAGER | PROTECTIONS | HAG_L12501 | HAG_L12501_PB23 | L12501 | 3250610100523 | Coupe-circuit 1P+N 16A 250V domestique 1M | 23.59 | 21.79 | 11.3308 | 7.7049 | 8.8563 | 7.7049 | 8.8563 |  |  | H | Habitat | P | PROTECTION HABITAT | C | COUPE-CIRCUITS
HAGER | PROTECTIONS | HAG_L12601 | HAG_L12601_PB23 | L12601 | 3250610100530 | Coupe-circuit 1P+N 20A 400V domestique 1M | 23.59 | 21.79 | 11.3308 | 7.7049 | 8.8563 | 7.7049 | 8.8563 |  |  | H | Habitat | P | PROTECTION HABITAT | C | COUPE-CIRCUITS
HAGER | PROTECTIONS | HAG_L12701 | HAG_L12701_PB23 | L12701 | 3250610100547 | Coupe-circuit 1P+N 25A 400V domestique 1M | 25.45 | 23.23 | 12.0796 | 8.2141 | 9.4415 | 8.2141 | 9.4415 |  |  | H | Habitat | P | PROTECTION HABITAT | C | COUPE-CIRCUITS
HAGER | PROTECTIONS | HAG_L12801 | HAG_L12801_PB23 | L12801 | 3250610100554 | Coupe-circuit 1P+N 32A 400V domestique 1M | 24.38 | 22.52 | 11.7104 | 7.9631 | 9.153 | 7.9631 | 9.153 |  |  | H | Habitat | P | PROTECTION HABITAT | C | COUPE-CIRCUITS
HAGER | PROTECTIONS | HAG_L14700 | HAG_L14700_PB23 | L14700 | 3250610100615 | Boîtier de réserve de cartouche-fusible | 14.84 | 13.42 | 6.9784 | 4.7453 | 5.4544 | 4.7453 | 5.4544 |  |  | H | Habitat | P | PROTECTION HABITAT | C | COUPE-CIRCUITS
HAGER | OFFICEA | HAG_L1900ELN | HAG_L1900ELN_PB23 | L1900ELN | 4012740825108 | L 1900 Poteau France 700 MM anodisé naturel | 357.19 | 345.47 | 179.6444 | 134.7333 | 179.6444 | 134.7333 | 179.6444 |  |  | G | Goulottes Tehalit | I | GOULOTTES D'INSTALLATION | M | COLONNES/COLONNETTES
HAGER | OFFICEA | HAG_L1901ELN | HAG_L1901ELN_PB23 | L1901ELN | 4012740825115 | L 1901 Poteau France 2,70-3,00m anodisé naturel | 783.55 | 757.83 | 394.0716 | 295.5537 | 394.0716 | 295.5537 | 394.0716 |  |  | G | Goulottes Tehalit | I | GOULOTTES D'INSTALLATION | M | COLONNES/COLONNETTES
HAGER | OFFICEA | HAG_L1902ELN | HAG_L1902ELN_PB23 | L1902ELN | 4012740825122 | L 1902 Poteau France 3,00-3,30m anodisé naturel | 842.4 | 814.84 | 423.7168 | 317.7876 | 423.7168 | 317.7876 | 423.7168 |  |  | G | Goulottes Tehalit | I | GOULOTTES D'INSTALLATION | M | COLONNES/COLONNETTES
HAGER | OFFICEA | HAG_L1903ELN | HAG_L1903ELN_PB23 | L1903ELN | 4012740825139 | L 1903 Poteau France 3,30-3,60m anodisé naturel | 903.72 | 874.14 | 454.5528 | 340.9146 | 454.5528 | 340.9146 | 454.5528 |  |  | G | Goulottes Tehalit | I | GOULOTTES D'INSTALLATION | M | COLONNES/COLONNETTES
HAGER | OFFICEA | HAG_L19067035 | HAG_L19067035_PB23 | L19067035 | 4012740825221 | L 1906 Module boitier 6F poteau France anodisé naturel | 101.99 | 95.7 | 49.764 | 37.323 | 49.764 | 37.323 | 49.764 |  |  | G | Goulottes Tehalit | I | GOULOTTES D'INSTALLATION | N | BOITIERS/COLONNES
HAGER | OFFICEA | HAG_L19087035 | HAG_L19087035_PB23 | L19087035 | 4012740825252 | L 1908 Module boitier 8F poteau France anodisé naturel | 114.15 | 107.19 | 55.7388 | 41.8041 | 55.7388 | 41.8041 | 55.7388 |  |  | G | Goulottes Tehalit | I | GOULOTTES D'INSTALLATION | N | BOITIERS/COLONNES
HAGER | OFFICEA | HAG_L19107035 | HAG_L19107035_PB23 | L19107035 | 4012740825290 | L 1910 Module boitier 10F poteau France anodisé naturel | 121.72 | 114.33 | 59.4516 | 44.5887 | 59.4516 | 44.5887 | 59.4516 |  |  | G | Goulottes Tehalit | I | GOULOTTES D'INSTALLATION | N | BOITIERS/COLONNES
HAGER | OFFICEA | HAG_L19127035 | HAG_L19127035_PB23 | L19127035 | 4012740825313 | L 1912 Module boitier 12F poteau France anodisé naturel | 129.33 | 121.5 | 63.18 | 47.385 | 63.18 | 47.385 | 63.18 |  |  | G | Goulottes Tehalit | I | GOULOTTES D'INSTALLATION | N | BOITIERS/COLONNES
HAGER | BEHA-SET | HAG_L2212 | HAG_L2212_PB23 | L2212 | 4012740111713 | Goulotte de câblage flexible autocollante sans halogene 10mm L=250mm gris clair | 7.95 | 7.69 | 3.9988 | 3.9988 | 4.9985 | 3.9988 | 4.9985 |  |  | G | Goulottes Tehalit | E | EQUIPEMENT DES ARMOIRES | B | GOULOTTES VK FLEX
HAGER | BEHA-SET | HAG_L2222 | HAG_L2222_PB23 | L2222 | 4012740104401 | Goulotte de câblage flexible autocollante sans halogene 20mm L=500mm gris clair | 15.75 | 15.18 | 7.8936 | 7.8936 | 9.867 | 7.8936 | 9.867 |  |  | G | Goulottes Tehalit | E | EQUIPEMENT DES ARMOIRES | B | GOULOTTES VK FLEX
HAGER | BEHA-SET | HAG_L2232 | HAG_L2232_PB23 | L2232 | 4012740104418 | Goulotte de câblage flexible autocollante sans halogene 30mm L=500mm gris clair | 19.63 | 18.73 | 9.7396 | 9.7396 | 12.1745 | 9.7396 | 12.1745 |  |  | G | Goulottes Tehalit | E | EQUIPEMENT DES ARMOIRES | B | GOULOTTES VK FLEX
HAGER | BEHA-SET | HAG_L22357030 | HAG_L22357030_PB23 | L22357030 | 4012740112055 | Embout de fermeture beha-set droit-gauche pour RK150 RAL 7030 gris | 43.53 | 41.81 | 21.7412 | 21.7412 | 27.1765 | 21.7412 | 27.1765 |  |  | G | Goulottes Tehalit | E | EQUIPEMENT DES ARMOIRES | D | ACCESSOIRE EQUIP. ARMOIRE
HAGER | BEHA-SET | HAG_L22357035 | HAG_L22357035_PB23 | L22357035 | 4012740114417 | Embout de fermeture beha-set droit-gauche pour RK150 RAL 7035 gris clair | 44.51 | 42.82 | 22.2664 | 22.2664 | 27.833 | 22.2664 | 27.833 |  |  | G | Goulottes Tehalit | E | EQUIPEMENT DES ARMOIRES | D | ACCESSOIRE EQUIP. ARMOIRE
HAGER | BEHA-SET | HAG_L22359010 | HAG_L22359010_PB23 | L22359010 | 4012740864060 | Embout de fermeture beha-set droit-gauche pour RK150 RAL 9010 blanc paloma | 44.76 | 42.94 | 22.3288 | 22.3288 | 27.911 | 22.3288 | 27.911 |  |  | G | Goulottes Tehalit | E | EQUIPEMENT DES ARMOIRES | D | ACCESSOIRE EQUIP. ARMOIRE
HAGER | BEHA-SET | HAG_L22367030 | HAG_L22367030_PB23 | L22367030 | 4012740121279 | Embout de fermeture beha-set droit-gauche pour RK110 RAL 7030 gris | 35.63 | 34.3 | 17.836 | 17.836 | 22.295 | 17.836 | 22.295 |  |  | G | Goulottes Tehalit | E | EQUIPEMENT DES ARMOIRES | D | ACCESSOIRE EQUIP. ARMOIRE
HAGER | BEHA-SET | HAG_L22367035 | HAG_L22367035_PB23 | L22367035 | 4012740121330 | Embout de fermeture beha-set droit-gauche pour RK110 RAL 7035 gris clair | 35.18 | 33.93 | 17.6436 | 17.6436 | 22.0545 | 17.6436 | 22.0545 |  |  | G | Goulottes Tehalit | E | EQUIPEMENT DES ARMOIRES | D | ACCESSOIRE EQUIP. ARMOIRE
HAGER | BEHA-SET | HAG_L22369010 | HAG_L22369010_PB23 | L22369010 | 4012740864053 | Embout de fermeture beha-set droit-gauche pour RK110 RAL 9010 blanc paloma | 39.82 | 38.36 | 19.9472 | 19.9472 | 24.934 | 19.9472 | 24.934 |  |  | G | Goulottes Tehalit | E | EQUIPEMENT DES ARMOIRES | D | ACCESSOIRE EQUIP. ARMOIRE
HAGER | BEHA-SET | HAG_L22397030 | HAG_L22397030_PB23 | L22397030 | 4012740112536 | Embout de fermeture beha-set droit-gauche pour RK190 RAL 7030 gris | 51.54 | 49.56 | 25.7712 | 25.7712 | 32.214 | 25.7712 | 32.214 |  |  | G | Goulottes Tehalit | E | EQUIPEMENT DES ARMOIRES | D | ACCESSOIRE EQUIP. ARMOIRE
HAGER | BEHA-SET | HAG_L22397035 | HAG_L22397035_PB23 | L22397035 | 4012740114424 | Embout de fermeture beha-set droit-gauche pour RK190 RAL 7035 gris clair | 52.1 | 50.06 | 26.0312 | 26.0312 | 32.539 | 26.0312 | 32.539 |  |  | G | Goulottes Tehalit | E | EQUIPEMENT DES ARMOIRES | D | ACCESSOIRE EQUIP. ARMOIRE
HAGER | BEHA-SET | HAG_L22399010 | HAG_L22399010_PB23 | L22399010 | 4012740864077 | Embout de fermeture beha-set droit-gauche pour RK190 RAL 9010 blanc paloma | 52.33 | 50.29 | 26.1508 | 26.1508 | 32.6885 | 26.1508 | 32.6885 |  |  | G | Goulottes Tehalit | E | EQUIPEMENT DES ARMOIRES | D | ACCESSOIRE EQUIP. ARMOIRE
HAGER | BEHA-SET | HAG_L2242 | HAG_L2242_PB23 | L2242 | 4012740190527 | Goulotte de câblage flexible autocollante sans halogene 40mm L=500mm gris clair | 31.03 | 29.97 | 15.5844 | 15.5844 | 19.4805 | 15.5844 | 19.4805 |  |  | G | Goulottes Tehalit | E | EQUIPEMENT DES ARMOIRES | B | GOULOTTES VK FLEX
HAGER | BEHA-SET | HAG_L23207030 | HAG_L23207030_PB23 | L23207030 | 4012740283830 | Embout de fermeture beha-set droit-gauche pour RK230 RAL 7030 gris | 49.21 | 47.39 | 24.6428 | 24.6428 | 30.8035 | 24.6428 | 30.8035 |  |  | G | Goulottes Tehalit | E | EQUIPEMENT DES ARMOIRES | D | ACCESSOIRE EQUIP. ARMOIRE
HAGER | BEHA-SET | HAG_L23207035 | HAG_L23207035_PB23 | L23207035 | 4012740283847 | Embout de fermeture beha-set droit-gauche pour RK230 RAL 7035 gris clair | 49.21 | 47.39 | 24.6428 | 24.6428 | 30.8035 | 24.6428 | 30.8035 |  |  | G | Goulottes Tehalit | E | EQUIPEMENT DES ARMOIRES | D | ACCESSOIRE EQUIP. ARMOIRE
HAGER | BEHA-SET | HAG_L23209010 | HAG_L23209010_PB23 | L23209010 | 4012740874632 | Embout de fermeture beha-set droit-gauche pour RK230 RAL 9010 blanc paloma | 50.08 | 48.07 | 24.9964 | 24.9964 | 31.2455 | 24.9964 | 31.2455 |  |  | G | Goulottes Tehalit | E | EQUIPEMENT DES ARMOIRES | D | ACCESSOIRE EQUIP. ARMOIRE
HAGER | LFS | HAG_L27339010 | HAG_L27339010_PB23 | L27339010 | 4012740292313 | Embout de fermeture camelea pour LFS20020 h18 x p19 laqué RAL 9010 blanc paloma | 31.53 | 30 | 15.6 | 13.728 | 17.16 | 13.728 | 17.16 |  |  | G | Goulottes Tehalit | D | GOULOTTES DISTRIBUTION | F | PDF LFS
HAGER | LFS | HAG_L2733UNLA | HAG_L2733UNLA_PB23 | L2733UNLA | 4012740292276 | Embout de fermeture camelea pour LFS20020 h18 x p19 acier | 24.22 | 23.08 | 12.0016 | 10.5614 | 13.2018 | 10.5614 | 13.2018 |  |  | G | Goulottes Tehalit | D | GOULOTTES DISTRIBUTION | F | PDF LFS
HAGER | LFS | HAG_L27519010 | HAG_L27519010_PB23 | L27519010 | 4012740292801 | L 2751 Angle intérieur LFS 30045 RAL 9010 | 98.95 | 94.09 | 48.9268 | 43.0556 | 53.8195 | 43.0556 | 53.8195 |  |  | G | Goulottes Tehalit | D | GOULOTTES DISTRIBUTION | F | PDF LFS
HAGER | LFS | HAG_L2751VERZ | HAG_L2751VERZ_PB23 | L2751VERZ | 4012740292764 | L 2751 Angle intérieur LFS 30045 zingué | 82.72 | 78.8 | 40.976 | 36.0589 | 45.0736 | 36.0589 | 45.0736 |  |  | G | Goulottes Tehalit | D | GOULOTTES DISTRIBUTION | F | PDF LFS
HAGER | LFS | HAG_L27529010 | HAG_L27529010_PB23 | L27529010 | 4012740292863 | L 2752 Angle extérieur LFS 30045 RAL 9010 | 98.95 | 94.09 | 48.9268 | 43.0556 | 53.8195 | 43.0556 | 53.8195 |  |  | G | Goulottes Tehalit | D | GOULOTTES DISTRIBUTION | F | PDF LFS
HAGER | LFS | HAG_L2752VERZ | HAG_L2752VERZ_PB23 | L2752VERZ | 4012740292825 | L 2752 Angle extérieur LFS 30045 zingué | 82.72 | 78.8 | 40.976 | 36.0589 | 45.0736 | 36.0589 | 45.0736 |  |  | G | Goulottes Tehalit | D | GOULOTTES DISTRIBUTION | F | PDF LFS
HAGER | LFS | HAG_L27539010 | HAG_L27539010_PB23 | L27539010 | 4012740292375 | L 2753 Embout de fermeture LFS 30045 RAL 9010 | 32.02 | 30.35 | 15.782 | 13.8882 | 17.3602 | 13.8882 | 17.3602 |  |  | G | Goulottes Tehalit | D | GOULOTTES DISTRIBUTION | F | PDF LFS
HAGER | LFS | HAG_L2753UNLA | HAG_L2753UNLA_PB23 | L2753UNLA | 4012740292337 | L 2753 Embout de fermeture LFS 30045 | 23.86 | 22.79 | 11.8508 | 10.4287 | 13.0359 | 10.4287 | 13.0359 |  |  | G | Goulottes Tehalit | D | GOULOTTES DISTRIBUTION | F | PDF LFS
HAGER | LFS | HAG_L27559010 | HAG_L27559010_PB23 | L27559010 | 4012740292924 | L 2755 Angle plat LFS 30045 RAL 9010 | 98.95 | 94.09 | 48.9268 | 43.0556 | 53.8195 | 43.0556 | 53.8195 |  |  | G | Goulottes Tehalit | D | GOULOTTES DISTRIBUTION | F | PDF LFS
HAGER | LFS | HAG_L2755VERZ | HAG_L2755VERZ_PB23 | L2755VERZ | 4012740292887 | L 2755 Angle plat LFS 30045 zingué | 82.72 | 78.8 | 40.976 | 36.0589 | 45.0736 | 36.0589 | 45.0736 |  |  | G | Goulottes Tehalit | D | GOULOTTES DISTRIBUTION | F | PDF LFS
HAGER | LFS | HAG_L27569010 | HAG_L27569010_PB23 | L27569010 | 4012740292986 | L 2756 Té LFS 30045 RAL 9010 | 113.52 | 108.03 | 56.1756 | 49.4345 | 61.7932 | 49.4345 | 61.7932 |  |  | G | Goulottes Tehalit | D | GOULOTTES DISTRIBUTION | F | PDF LFS
HAGER | LFS | HAG_L2756VERZ | HAG_L2756VERZ_PB23 | L2756VERZ | 4012740292948 | L 2756 Té LFS 30045 zingué | 97.41 | 92.74 | 48.2248 | 42.4378 | 53.0473 | 42.4378 | 53.0473 |  |  | G | Goulottes Tehalit | D | GOULOTTES DISTRIBUTION | F | PDF LFS
HAGER | EK | HAG_L27719010 | HAG_L27719010_PB23 | L27719010 | 4012740830157 | Angle intérieur plat pour moulure d'angle EK40040 H=40mm l=40mm blanc paloma | 20.95 | 19.66 | 10.2232 | 8.1786 | 10.2232 | 8.1786 | 10.2232 |  |  | G | Goulottes Tehalit | M | MOULURES ET PLINTHES | J | PDF EK
HAGER | EK | HAG_L27729010 | HAG_L27729010_PB23 | L27729010 | 4012740830164 | Angle extérieur EK 40040 RAL 9010 | 20.95 | 19.66 | 10.2232 | 8.1786 | 10.2232 | 8.1786 | 10.2232 |  |  | G | Goulottes Tehalit | M | MOULURES ET PLINTHES | J | PDF EK
HAGER | EK | HAG_L27739010 | HAG_L27739010_PB23 | L27739010 | 4012740830171 | Embout EK 40040 RAL 9010 | 10.26 | 9.69 | 5.0388 | 4.031 | 5.0388 | 4.031 | 5.0388 |  |  | G | Goulottes Tehalit | M | MOULURES ET PLINTHES | J | PDF EK
HAGER | EK | HAG_L27799010 | HAG_L27799010_PB23 | L27799010 | 4012740830218 | Té EK 40040 RAL 9010 | 29.55 | 27.73 | 14.4196 | 11.5357 | 14.4196 | 11.5357 | 14.4196 |  |  | G | Goulottes Tehalit | M | MOULURES ET PLINTHES | J | PDF EK
HAGER | EK | HAG_L27809010 | HAG_L27809010_PB23 | L27809010 | 4012740865814 | Dérivation EK sur ATA | 20.96 | 19.64 | 10.2128 | 8.1702 | 10.2128 | 8.1702 | 10.2128 |  |  | G | Goulottes Tehalit | M | MOULURES ET PLINTHES | J | PDF EK
HAGER | HAGER | HAG_L3156X | HAG_L3156X_PB23 | L3156X | 3599430007491 | Détecteur avertisseur de fumée radio | 345.56 | 340.45 | 177.034 | 166.9431 | 222.5907 | 166.9431 | 222.5907 |  |  | S | Sécurité & contrôle d'accès | A | ALARME | C | L3000 RADIO / PERIPHERIQUES
HAGER | HAGER | HAG_L3161F | HAG_L3161F_PB23 | L3161F | 3599430006043 | Détecteur de mouvement, radio, 90°, 12m | 308.28 | 303.75 | 157.95 | 148.9469 | 198.5958 | 148.9469 | 198.5958 |  |  | S | Sécurité & contrôle d'accès | A | ALARME | C | L3000 RADIO / PERIPHERIQUES
HAGER | HAGER | HAG_L3164X | HAG_L3164X_PB23 | L3164X | 3599430006098 | Détecteur de mouvement radio, 90°, spéc animaux | 357.31 | 352.04 | 183.0608 | 172.6263 | 230.1684 | 172.6263 | 230.1684 |  |  | S | Sécurité & contrôle d'accès | A | ALARME | C | L3000 RADIO / PERIPHERIQUES
HAGER | PROTECTIONS | HAG_L32401 | HAG_L32401_PB23 | L32401 | 3250610100561 | Coupe-circuit 1P+N 10A 250V domestique voyant 1M | 29.64 | 27.59 | 14.3468 | 9.7558 | 11.2136 | 9.7558 | 11.2136 |  |  | H | Habitat | P | PROTECTION HABITAT | C | COUPE-CIRCUITS
HAGER | PROTECTIONS | HAG_L32501 | HAG_L32501_PB23 | L32501 | 3250610100578 | Coupe-circuit 1P+N 16A 250V domestique voyant 1M | 29.91 | 27.75 | 14.43 | 9.8124 | 11.2786 | 9.8124 | 11.2786 |  |  | H | Habitat | P | PROTECTION HABITAT | C | COUPE-CIRCUITS
HAGER | PROTECTIONS | HAG_L32601 | HAG_L32601_PB23 | L32601 | 3250610100585 | Coupe-circuit 1P+N 20A 400V domestique voyant 1M | 29.91 | 27.75 | 14.43 | 9.8124 | 11.2786 | 9.8124 | 11.2786 |  |  | H | Habitat | P | PROTECTION HABITAT | C | COUPE-CIRCUITS
HAGER | HAGER | HAG_L3264X | HAG_L3264X_PB23 | L3264X | 3599430007675 | Détecteur ouvert blanc radio, multicontact | 198.91 | 195.97 | 101.9044 | 96.0958 | 128.1278 | 96.0958 | 128.1278 |  |  | S | Sécurité & contrôle d'accès | A | ALARME | C | L3000 RADIO / PERIPHERIQUES
HAGER | PROTECTIONS | HAG_L32701 | HAG_L32701_PB23 | L32701 | 3250610100592 | Coupe-circuit 1P+N 25A 400V domestique voyant 1M | 32.25 | 30.08 | 15.6416 | 10.6363 | 12.2256 | 10.6363 | 12.2256 |  |  | H | Habitat | P | PROTECTION HABITAT | C | COUPE-CIRCUITS
HAGER | PROTECTIONS | HAG_L32801 | HAG_L32801_PB23 | L32801 | 3250610100608 | Coupe-circuit 1P+N 32A 400V domestique voyant 1M | 30.96 | 28.53 | 14.8356 | 10.0882 | 11.5956 | 10.0882 | 11.5956 |  |  | H | Habitat | P | PROTECTION HABITAT | C | COUPE-CIRCUITS
HAGER | HAGER | HAG_L3405F | HAG_L3405F_PB23 | L3405F | 3599430002106 | Sirène avec flash, IP54, radio | 780.93 | 769.39 | 400.0828 | 377.2781 | 503.0374 | 377.2781 | 503.0374 |  |  | S | Sécurité & contrôle d'accès | A | ALARME | C | L3000 RADIO / PERIPHERIQUES
HAGER | HAGER | HAG_L3416F | HAG_L3416F_PB23 | L3416F | 3599430007552 | Transmetteur communicateur, radio, RTC | 796.85 | 785.1 | 408.252 | 384.9816 | 513.3088 | 384.9816 | 513.3088 |  |  | S | Sécurité & contrôle d'accès | A | ALARME | C | L3000 RADIO / PERIPHERIQUES
HAGER | HAGER | HAG_L3581X | HAG_L3581X_PB23 | L3581X | 3599430006876 | Récepteur 1 contact, 230V, ext., radio, | 165.17 | 162.76 | 84.6352 | 79.811 | 106.4147 | 79.811 | 106.4147 |  |  | S | Sécurité & contrôle d'accès | A | ALARME | C | L3000 RADIO / PERIPHERIQUES
HAGER | HAGER | HAG_L3614F | HAG_L3614F_PB23 | L3614F | 3599430003110 | Télécommande 4 fonctions radio | 146.16 | 144.04 | 74.9008 | 70.6315 | 94.1753 | 70.6315 | 94.1753 |  |  | S | Sécurité & contrôle d'accès | A | ALARME | C | L3000 RADIO / PERIPHERIQUES
HAGER | HAGER | HAG_L3722X | HAG_L3722X_PB23 | L3722X | 3599430006296 | Clavier lecteur badge, radio, blanc | 379.51 | 373.87 | 194.4124 | 183.3309 | 244.4412 | 183.3309 | 244.4412 |  |  | S | Sécurité & contrôle d'accès | A | ALARME | C | L3000 RADIO / PERIPHERIQUES
HAGER | HAGER | HAG_L40600 | HAG_L40600_PB23 | L40600 | 3250610100738 | Coupe circuit 1P+N 20A 250V L31 1 module | 23.23 | 21.49 | 11.1748 | 8.8057 | 10.3597 | 7.3088 | 8.1305 |  |  | T | Tertiaire | P | PROTECTION TERTIAIRE | A | AUX DISJ+INTER+C-C
HAGER | LIFEA | HAG_L4180VERZ | HAG_L4180VERZ_PB23 | L4180VERZ | 4012740255998 | Languette de mise à la terre pour couvercle et cloison camelea | 3.3 | 3.17 | 1.6484 | 1.4506 | 1.8132 | 1.4506 | 1.8132 |  |  | G | Goulottes Tehalit | D | GOULOTTES DISTRIBUTION | F | PDF LFS
HAGER | LIFEA | HAG_L4181GNGE | HAG_L4181GNGE_PB23 | L4181GNGE | 4012740250870 | Fil de terre avec cosses camelea L 150mm | 7.22 | 6.83 | 3.5516 | 3.1254 | 3.9068 | 3.1254 | 3.9068 |  |  | G | Goulottes Tehalit | D | GOULOTTES DISTRIBUTION | F | PDF LFS
HAGER | LIFEA | HAG_L4182GNGE | HAG_L4182GNGE_PB23 | L4182GNGE | 4012740250887 | Fil de terre avec cosses camelea L 300mm | 7.88 | 7.5 | 3.9 | 3.432 | 4.29 | 3.432 | 4.29 |  |  | G | Goulottes Tehalit | D | GOULOTTES DISTRIBUTION | F | PDF LFS
HAGER | LIFEA | HAG_L4183GNGE | HAG_L4183GNGE_PB23 | L4183GNGE | 4012740250894 | Fil de terre avec cosses camelea L 600mm | 9.45 | 8.96 | 4.6592 | 4.1001 | 5.1251 | 4.1001 | 5.1251 |  |  | G | Goulottes Tehalit | D | GOULOTTES DISTRIBUTION | F | PDF LFS
HAGER | LIFEA | HAG_L4187CHRO | HAG_L4187CHRO_PB23 | L4187CHRO | 4012740254786 | Borne pour fils de terre camelea | 4.37 | 4.22 | 2.1944 | 1.9311 | 2.4138 | 1.9311 | 2.4138 |  |  | G | Goulottes Tehalit | D | GOULOTTES DISTRIBUTION | F | PDF LFS
HAGER | OFFICEA | HAG_L4188VERZ | HAG_L4188VERZ_PB23 | L4188VERZ | 4012740300094 | Borne de terre BRA/S | 4.37 | 4.19 | 2.1788 | 1.6341 | 2.0426 | 1.6341 | 2.0426 |  |  | G | Goulottes Tehalit | I | GOULOTTES D'INSTALLATION | O | ACCESSOIRE COLONNES
HAGER | GBD-GBA | HAG_L4312 | HAG_L4312_PB23 | L4312 | 4012740333511 | Outil de déclipsage | 28.85 | 28.22 | 14.6744 | 11.0058 | 13.7573 | 11.0058 | 13.7573 |  |  | G | Goulottes Tehalit | I | GOULOTTES D'INSTALLATION | Q | ZENITH
HAGER | HAGER | HAG_L43201 | HAG_L43201_PB23 | L43201 | 3250610100769 | Coupe circuit 1P+N 20A 250V L31 voyant 1 module | 37.04 | 33.96 | 17.6592 | 13.9154 | 16.3711 | 11.5498 | 12.964 |  |  | T | Tertiaire | P | PROTECTION TERTIAIRE | A | AUX DISJ+INTER+C-C
HAGER | GBD-GBA | HAG_L43419010 | HAG_L43419010_PB23 | L43419010 | 4012740884198 | Angle intérieur queraz enclipsage direct p GBD50161 RAL 9010 blanc paloma | 49.44 | 46.58 | 24.2216 | 18.1662 | 22.7077 | 18.1662 | 22.7077 |  |  | G | Goulottes Tehalit | I | GOULOTTES D'INSTALLATION | E | PDF GBD
HAGER | GBD-GBA | HAG_L43419011 | HAG_L43419011_PB23 | L43419011 | 4012740856324 | Angle intérieur queraz enclipsage direct p GBD50161 RAL 9011 noir | 49.82 | 46.87 | 24.3724 | 18.2793 | 22.8491 | 18.2793 | 22.8491 |  |  | G | Goulottes Tehalit | I | GOULOTTES D'INSTALLATION | E | PDF GBD
HAGER | GBD-GBA | HAG_L4341ALU | HAG_L4341ALU_PB23 | L4341ALU | 4012740204439 | Angle intérieur queraz enclipsage direct p GBD(A)50161 alu | 50.8 | 45.86 | 23.8472 | 17.8854 | 22.3567 | 17.8854 | 22.3567 |  |  | G | Goulottes Tehalit | I | GOULOTTES D'INSTALLATION | E | PDF GBD
HAGER | GBD-GBA | HAG_L43429010 | HAG_L43429010_PB23 | L43429010 | 4012740884204 | Angle extérieur queraz enclipsage direct p GBD50161 RAL 9010 blanc paloma | 49.44 | 46.58 | 24.2216 | 18.1662 | 22.7077 | 18.1662 | 22.7077 |  |  | G | Goulottes Tehalit | I | GOULOTTES D'INSTALLATION | E | PDF GBD
HAGER | GBD-GBA | HAG_L43429011 | HAG_L43429011_PB23 | L43429011 | 4012740856331 | Angle extérieur queraz enclipsage direct p GBD50161 RAL 9011 noir | 49.82 | 46.87 | 24.3724 | 18.2793 | 22.8491 | 18.2793 | 22.8491 |  |  | G | Goulottes Tehalit | I | GOULOTTES D'INSTALLATION | E | PDF GBD
HAGER | GBD-GBA | HAG_L4342ALU | HAG_L4342ALU_PB23 | L4342ALU | 4012740204453 | Angle extérieur queraz enclipsage direct p GBD(A)50161 alu | 50.8 | 45.86 | 23.8472 | 17.8854 | 22.3567 | 17.8854 | 22.3567 |  |  | G | Goulottes Tehalit | I | GOULOTTES D'INSTALLATION | E | PDF GBD
HAGER | GBD-GBA | HAG_L43439010 | HAG_L43439010_PB23 | L43439010 | 4012740884211 | Embout queraz enclipsage direct p GBD50161 RAL 9010 blanc paloma | 10.8 | 10.12 | 5.2624 | 3.9468 | 4.9335 | 3.9468 | 4.9335 |  |  | G | Goulottes Tehalit | I | GOULOTTES D'INSTALLATION | E | PDF GBD
HAGER | GBD-GBA | HAG_L43439011 | HAG_L43439011_PB23 | L43439011 | 4012740856348 | Embout queraz enclipsage direct p GBD50161 RAL 9011 noir | 11.05 | 10.45 | 5.434 | 4.0755 | 5.0944 | 4.0755 | 5.0944 |  |  | G | Goulottes Tehalit | I | GOULOTTES D'INSTALLATION | E | PDF GBD
HAGER | GBD-GBA | HAG_L4343ALU | HAG_L4343ALU_PB23 | L4343ALU | 4012740204606 | Embout queraz enclipsage direct p GBD(A)50161 alu | 11.52 | 10.43 | 5.4236 | 4.0677 | 5.0846 | 4.0677 | 5.0846 |  |  | G | Goulottes Tehalit | I | GOULOTTES D'INSTALLATION | E | PDF GBD
HAGER | GBD-GBA | HAG_L43459010 | HAG_L43459010_PB23 | L43459010 | 4012740884228 | Extension angle intérieur queraz enclipsage direct pour GBD50161 RAL 9010 blanc | 34.15 | 30.81 | 16.0212 | 12.0159 | 15.0199 | 12.0159 | 15.0199 |  |  | G | Goulottes Tehalit | I | GOULOTTES D'INSTALLATION | E | PDF GBD
HAGER | GBD-GBA | HAG_L43479010 | HAG_L43479010_PB23 | L43479010 | 4012740884242 | Té queraz enclipsage direct pour GBD50161 RAL 9010 blanc paloma | 58.28 | 54.87 | 28.5324 | 21.3993 | 26.7491 | 21.3993 | 26.7491 |  |  | G | Goulottes Tehalit | I | GOULOTTES D'INSTALLATION | E | PDF GBD
HAGER | GBD-GBA | HAG_L43479011 | HAG_L43479011_PB23 | L43479011 | 4012740856355 | Té queraz enclipsage direct pour GBD50161 RAL 9011 noir | 58.82 | 55.32 | 28.7664 | 21.5748 | 26.9685 | 21.5748 | 26.9685 |  |  | G | Goulottes Tehalit | I | GOULOTTES D'INSTALLATION | E | PDF GBD
HAGER | GBD-GBA | HAG_L4347ALU | HAG_L4347ALU_PB23 | L4347ALU | 4012740204620 | Té, GBD(A)50161, Couleur alu | 60.01 | 54.09 | 28.1268 | 21.0951 | 26.3689 | 21.0951 | 26.3689 |  |  | G | Goulottes Tehalit | I | GOULOTTES D'INSTALLATION | E | PDF GBD
HAGER | GBD-GBA | HAG_L43489010 | HAG_L43489010_PB23 | L43489010 | 4012740884235 | Angle plat queraz enclipsage direct pour GBD50161 RAL 9010 blanc paloma | 57.44 | 54.06 | 28.1112 | 21.0834 | 26.3543 | 21.0834 | 26.3543 |  |  | G | Goulottes Tehalit | I | GOULOTTES D'INSTALLATION | E | PDF GBD
HAGER | GBD-GBA | HAG_L43489011 | HAG_L43489011_PB23 | L43489011 | 4012740856362 | Angle plat queraz enclipsage direct pour GBD50161 RAL 9011 noir | 57.7 | 54.23 | 28.1996 | 21.1497 | 26.4371 | 21.1497 | 26.4371 |  |  | G | Goulottes Tehalit | I | GOULOTTES D'INSTALLATION | E | PDF GBD
HAGER | GBD-GBA | HAG_L4348ALU | HAG_L4348ALU_PB23 | L4348ALU | 4012740204477 | Angle plat queraz enclipsage direct pour GBD(A)50161 alu | 59 | 53.16 | 27.6432 | 20.7324 | 25.9155 | 20.7324 | 25.9155 |  |  | G | Goulottes Tehalit | I | GOULOTTES D'INSTALLATION | E | PDF GBD
HAGER | GBD-GBA | HAG_L43519010 | HAG_L43519010_PB23 | L43519010 | 4012740854900 | Té queraz enclipsage direct pour GBD50100 RAL 9010 blanc paloma | 46.34 | 42.54 | 22.1208 | 16.5906 | 20.7382 | 16.5906 | 20.7382 |  |  | G | Goulottes Tehalit | I | GOULOTTES D'INSTALLATION | E | PDF GBD
HAGER | GBD-GBA | HAG_L43529010 | HAG_L43529010_PB23 | L43529010 | 4012740854917 | Angle intérieur 3D queraz enclipsage direct pour GBD50100 RAL 9010 blanc paloma | 50.53 | 46.4 | 24.128 | 18.096 | 22.62 | 18.096 | 22.62 |  |  | G | Goulottes Tehalit | I | GOULOTTES D'INSTALLATION | E | PDF GBD
HAGER | GBD-GBA | HAG_L43549010 | HAG_L43549010_PB23 | L43549010 | 4012740854931 | Angle intérieur 3D queraz enclipsage direct pour GBD50130/50131 RAL 9010 blanc | 59.07 | 54.93 | 28.5636 | 21.4227 | 26.7784 | 21.4227 | 26.7784 |  |  | G | Goulottes Tehalit | I | GOULOTTES D'INSTALLATION | E | PDF GBD
HAGER | GBD-GBA | HAG_L43559010 | HAG_L43559010_PB23 | L43559010 | 4012740854948 | Té queraz enclipsage direct pour GBD50160 RAL 9010 blanc paloma | 63.81 | 59.22 | 30.7944 | 23.0958 | 28.8697 | 23.0958 | 28.8697 |  |  | G | Goulottes Tehalit | I | GOULOTTES D'INSTALLATION | E | PDF GBD
HAGER | GBD-GBA | HAG_L43569010 | HAG_L43569010_PB23 | L43569010 | 4012740854955 | Angle intérieur 3D queraz enclipsage direct pour GBD50160/161 RAL 9010 blanc | 63.81 | 59.22 | 30.7944 | 23.0958 | 28.8697 | 23.0958 | 28.8697 |  |  | G | Goulottes Tehalit | I | GOULOTTES D'INSTALLATION | E | PDF GBD
HAGER | GBD-GBA | HAG_L43579010 | HAG_L43579010_PB23 | L43579010 | 4012740859011 | Té queraz enclipsage direct pour GBD50131 RAL 9010 blanc paloma | 55.13 | 45.27 | 23.5404 | 17.6553 | 22.0691 | 17.6553 | 22.0691 |  |  | G | Goulottes Tehalit | I | GOULOTTES D'INSTALLATION | E | PDF GBD
HAGER | GBD-GBA | HAG_L43579011 | HAG_L43579011_PB23 | L43579011 | 4012740856379 | Té queraz enclipsage direct pour GBD50131 RAL 9011 noir | 55.66 | 52.35 | 27.222 | 20.4165 | 25.5206 | 20.4165 | 25.5206 |  |  | G | Goulottes Tehalit | I | GOULOTTES D'INSTALLATION | E | PDF GBD
HAGER | GBD-GBA | HAG_L4357ALU | HAG_L4357ALU_PB23 | L4357ALU | 4012740204392 | Té, GBD(A)50131, Couleur alu | 56.08 | 52.67 | 27.3884 | 20.5413 | 25.6766 | 20.5413 | 25.6766 |  |  | G | Goulottes Tehalit | I | GOULOTTES D'INSTALLATION | E | PDF GBD
HAGER | GBD-GBA | HAG_L43599010 | HAG_L43599010_PB23 | L43599010 | 4012740859059 | Té queraz enclipsage direct pour GBD50190 RAL 9010 blanc paloma | 67.92 | 63.62 | 33.0824 | 24.8118 | 31.0147 | 24.8118 | 31.0147 |  |  | G | Goulottes Tehalit | I | GOULOTTES D'INSTALLATION | E | PDF GBD
HAGER | GBD-GBA | HAG_L43619010 | HAG_L43619010_PB23 | L43619010 | 4012740827737 | Angle intérieur queraz enclipsage direct pour GBD50100 RAL 9010 blanc paloma | 39.42 | 36.59 | 19.0268 | 14.2701 | 17.8376 | 14.2701 | 17.8376 |  |  | G | Goulottes Tehalit | I | GOULOTTES D'INSTALLATION | E | PDF GBD
HAGER | GBD-GBA | HAG_L43629010 | HAG_L43629010_PB23 | L43629010 | 4012740827744 | Angle extérieur queraz enclipsage direct pour GBD50100 RAL 9010 blanc paloma | 39.42 | 36.59 | 19.0268 | 14.2701 | 17.8376 | 14.2701 | 17.8376 |  |  | G | Goulottes Tehalit | I | GOULOTTES D'INSTALLATION | E | PDF GBD
HAGER | GBD-GBA | HAG_L43639010 | HAG_L43639010_PB23 | L43639010 | 4012740827751 | Embout queraz enclipsage direct pour GBD50100 RAL 9010 blanc paloma | 9.65 | 8.87 | 4.6124 | 3.4593 | 4.3241 | 3.4593 | 4.3241 |  |  | G | Goulottes Tehalit | I | GOULOTTES D'INSTALLATION | E | PDF GBD
HAGER | GBD-GBA | HAG_L43649010 | HAG_L43649010_PB23 | L43649010 | 4012740827768 | Extension angle intérieur queraz enclipsage direct pour GBD50100 RAL 9010 blanc | 25.11 | 23.28 | 12.1056 | 9.0792 | 11.349 | 9.0792 | 11.349 |  |  | G | Goulottes Tehalit | I | GOULOTTES D'INSTALLATION | E | PDF GBD
HAGER | GBD-GBA | HAG_L43689010 | HAG_L43689010_PB23 | L43689010 | 4012740854962 | Angle plat et dérivation queraz enclipsage direct pour BD50100 RAL 9010 blanc | 45.07 | 41.97 | 21.8244 | 16.3683 | 20.4604 | 16.3683 | 20.4604 |  |  | G | Goulottes Tehalit | I | GOULOTTES D'INSTALLATION | E | PDF GBD
HAGER | GBD-GBA | HAG_L4369 | HAG_L4369_PB23 | L4369 | 4012740828000 | Cloison/séparation pour queraz GBD/GBA | 10.01 | 9.34 | 4.8568 | 3.6426 | 4.5532 | 3.6426 | 4.5532 |  |  | G | Goulottes Tehalit | I | GOULOTTES D'INSTALLATION | E | PDF GBD
HAGER | GBD-GBA | HAG_L43819010 | HAG_L43819010_PB23 | L43819010 | 4012740827904 | Angle intérieur queraz enclipsage direct pour GBD50160 RAL 9010 blanc paloma | 54.52 | 51.05 | 26.546 | 19.9095 | 24.8869 | 19.9095 | 24.8869 |  |  | G | Goulottes Tehalit | I | GOULOTTES D'INSTALLATION | E | PDF GBD
HAGER | GBD-GBA | HAG_L43829010 | HAG_L43829010_PB23 | L43829010 | 4012740827911 | Angle extérieur queraz enclipsage direct pour GBD50160 RAL 9010 blanc paloma | 54.52 | 51.05 | 26.546 | 19.9095 | 24.8869 | 19.9095 | 24.8869 |  |  | G | Goulottes Tehalit | I | GOULOTTES D'INSTALLATION | E | PDF GBD
HAGER | GBD-GBA | HAG_L43839010 | HAG_L43839010_PB23 | L43839010 | 4012740827928 | Embout queraz enclipsage direct pour GBD50160 RAL 9010 blanc paloma | 14.48 | 13.59 | 7.0668 | 5.3001 | 6.6251 | 5.3001 | 6.6251 |  |  | G | Goulottes Tehalit | I | GOULOTTES D'INSTALLATION | E | PDF GBD
HAGER | GBD-GBA | HAG_L43849010 | HAG_L43849010_PB23 | L43849010 | 4012740827935 | Extension angle intérieur queraz enclipsage direct pour GBD50160 RAL9010 blanc | 35.33 | 33.07 | 17.1964 | 12.8973 | 16.1216 | 12.8973 | 16.1216 |  |  | G | Goulottes Tehalit | I | GOULOTTES D'INSTALLATION | E | PDF GBD
HAGER | GBD-GBA | HAG_L43889010 | HAG_L43889010_PB23 | L43889010 | 4012740854986 | Angle plat et dérivation queraz enclipsage direct pour GBD50160 RAL 9010 blanc | 62.05 | 57.94 | 30.1288 | 22.5966 | 28.2457 | 22.5966 | 28.2457 |  |  | G | Goulottes Tehalit | I | GOULOTTES D'INSTALLATION | E | PDF GBD
HAGER | GBD-GBA | HAG_L4389 | HAG_L4389_PB23 | L4389 | 4012740829007 | Clip verrouillage joint de couvercle queraz p GBD RAL 9010 blanc paloma | 3.3 | 2.5 | 1.3 | 0.975 | 1.2188 | 0.975 | 1.2188 |  |  | G | Goulottes Tehalit | I | GOULOTTES D'INSTALLATION | E | PDF GBD
HAGER | GBD-GBA | HAG_L43899011 | HAG_L43899011_PB23 | L43899011 | 4012740856386 | Clip verrouillage joint de couvercle queraz p GBD RAL 9011 noir | 3.31 | 2.53 | 1.3156 | 0.9867 | 1.2334 | 0.9867 | 1.2334 |  |  | G | Goulottes Tehalit | I | GOULOTTES D'INSTALLATION | E | PDF GBD
HAGER | GBD-GBA | HAG_L4389ALU | HAG_L4389ALU_PB23 | L4389ALU | 4012740853798 | Clip verrouillage joint de couvercle couleur alu | 3.3 | 2.53 | 1.3156 | 0.9867 | 1.2334 | 0.9867 | 1.2334 |  |  | G | Goulottes Tehalit | I | GOULOTTES D'INSTALLATION | E | PDF GBD
HAGER | GBD-GBA | HAG_L43919010 | HAG_L43919010_PB23 | L43919010 | 4012740827966 | Angle intérieur queraz enclipsage direct pour GBD50131 RAL 9010 blanc paloma | 46.87 | 43.82 | 22.7864 | 17.0898 | 21.3622 | 17.0898 | 21.3622 |  |  | G | Goulottes Tehalit | I | GOULOTTES D'INSTALLATION | E | PDF GBD
HAGER | GBD-GBA | HAG_L43919011 | HAG_L43919011_PB23 | L43919011 | 4012740856393 | Angle intérieur queraz enclipsage direct pour GBD50131 RAL 9011 noir | 46.09 | 43.82 | 22.7864 | 17.0898 | 21.3622 | 17.0898 | 21.3622 |  |  | G | Goulottes Tehalit | I | GOULOTTES D'INSTALLATION | E | PDF GBD
HAGER | GBD-GBA | HAG_L4391ALU | HAG_L4391ALU_PB23 | L4391ALU | 4012740203760 | Angle intérieur queraz enclipsage direct pour GBD(A)50131 alu | 48.19 | 44.18 | 22.9736 | 17.2302 | 21.5377 | 17.2302 | 21.5377 |  |  | G | Goulottes Tehalit | I | GOULOTTES D'INSTALLATION | E | PDF GBD
HAGER | GBD-GBA | HAG_L43929010 | HAG_L43929010_PB23 | L43929010 | 4012740827973 | Angle extérieur queraz enclipsage direct pour GBD50131 RAL 9010 blanc paloma | 46.84 | 41.65 | 21.658 | 16.2435 | 20.3044 | 16.2435 | 20.3044 |  |  | G | Goulottes Tehalit | I | GOULOTTES D'INSTALLATION | E | PDF GBD
HAGER | GBD-GBA | HAG_L43929011 | HAG_L43929011_PB23 | L43929011 | 4012740856508 | Angle extérieur queraz enclipsage direct pour GBD50131 RAL 9011 noir | 46.98 | 41.66 | 21.6632 | 16.2474 | 20.3092 | 16.2474 | 20.3092 |  |  | G | Goulottes Tehalit | I | GOULOTTES D'INSTALLATION | E | PDF GBD
HAGER | GBD-GBA | HAG_L4392ALU | HAG_L4392ALU_PB23 | L4392ALU | 4012740204323 | Angle extérieur queraz enclipsage direct pour GBD(A)50131 alu | 48.16 | 46.16 | 24.0032 | 18.0024 | 22.503 | 18.0024 | 22.503 |  |  | G | Goulottes Tehalit | I | GOULOTTES D'INSTALLATION | E | PDF GBD
HAGER | GBD-GBA | HAG_L43939010 | HAG_L43939010_PB23 | L43939010 | 4012740827980 | Embout queraz enclipsage direct pour GBD50131 RAL 9010 blanc paloma | 12.18 | 11.39 | 5.9228 | 4.4421 | 5.5526 | 4.4421 | 5.5526 |  |  | G | Goulottes Tehalit | I | GOULOTTES D'INSTALLATION | E | PDF GBD
HAGER | GBD-GBA | HAG_L43939011 | HAG_L43939011_PB23 | L43939011 | 4012740856591 | Embout queraz enclipsage direct pour GBD50131 RAL 9011 noir | 12.35 | 11.6 | 6.032 | 4.524 | 5.655 | 4.524 | 5.655 |  |  | G | Goulottes Tehalit | I | GOULOTTES D'INSTALLATION | E | PDF GBD
HAGER | GBD-GBA | HAG_L4393ALU | HAG_L4393ALU_PB23 | L4393ALU | 4012740204378 | Embout queraz enclipsage direct pour GBD(A)50131 alu | 12.4 | 11.72 | 6.0944 | 4.5708 | 5.7135 | 4.5708 | 5.7135 |  |  | G | Goulottes Tehalit | I | GOULOTTES D'INSTALLATION | E | PDF GBD
HAGER | GBD-GBA | HAG_L43949010 | HAG_L43949010_PB23 | L43949010 | 4012740827997 | Extension angle intérieur queraz enclipsage direct pour GBD50131 RAL 9010 blanc | 30.85 | 28.89 | 15.0228 | 11.2671 | 14.0839 | 11.2671 | 14.0839 |  |  | G | Goulottes Tehalit | I | GOULOTTES D'INSTALLATION | E | PDF GBD
HAGER | GBD-GBA | HAG_L43989010 | HAG_L43989010_PB23 | L43989010 | 4012740859035 | Angle plat queraz enclipsage direct pour GBD50131 RAL 9010 blanc paloma | 54.4 | 50.35 | 26.182 | 19.6365 | 24.5456 | 19.6365 | 24.5456 |  |  | G | Goulottes Tehalit | I | GOULOTTES D'INSTALLATION | E | PDF GBD
HAGER | GBD-GBA | HAG_L43989011 | HAG_L43989011_PB23 | L43989011 | 4012740856621 | Angle plat queraz enclipsage direct pour GBD50131 RAL 9011 noir | 54.76 | 51.5 | 26.78 | 20.085 | 25.1062 | 20.085 | 25.1062 |  |  | G | Goulottes Tehalit | I | GOULOTTES D'INSTALLATION | E | PDF GBD
HAGER | GBD-GBA | HAG_L4398ALU | HAG_L4398ALU_PB23 | L4398ALU | 4012740204347 | Angle plat queraz enclipsage direct pour GBD(A)50131 alu | 54.47 | 52.58 | 27.3416 | 20.5062 | 25.6327 | 20.5062 | 25.6327 |  |  | G | Goulottes Tehalit | I | GOULOTTES D'INSTALLATION | E | PDF GBD
HAGER | GBD-GBA | HAG_L44119010 | HAG_L44119010_PB23 | L44119010 | 4012740859066 | Angle intérieur queraz enclipsage direct pour GBD50190 RAL 9010 blanc paloma | 57.68 | 54.09 | 28.1268 | 21.0951 | 26.3689 | 21.0951 | 26.3689 |  |  | G | Goulottes Tehalit | I | GOULOTTES D'INSTALLATION | E | PDF GBD
HAGER | GBD-GBA | HAG_L44129010 | HAG_L44129010_PB23 | L44129010 | 4012740859073 | Angle extérieur queraz enclipsage direct pour GBD50190 RAL 9010 blanc paloma | 57.68 | 54.09 | 28.1268 | 21.0951 | 26.3689 | 21.0951 | 26.3689 |  |  | G | Goulottes Tehalit | I | GOULOTTES D'INSTALLATION | E | PDF GBD
HAGER | GBD-GBA | HAG_L44139010 | HAG_L44139010_PB23 | L44139010 | 4012740859080 | Embout queraz enclipsage direct pour GBD50190 RAL 9010 blanc paloma | 14.58 | 11.49 | 5.9748 | 4.4811 | 5.6014 | 4.4811 | 5.6014 |  |  | G | Goulottes Tehalit | I | GOULOTTES D'INSTALLATION | E | PDF GBD
HAGER | GBD-GBA | HAG_L44149010 | HAG_L44149010_PB23 | L44149010 | 4012740859097 | Extension angle intérieur queraz enclipsage direct pour GBD50190 RAL 9010 blanc | 38.81 | 36.38 | 18.9176 | 14.1882 | 17.7352 | 14.1882 | 17.7352 |  |  | G | Goulottes Tehalit | I | GOULOTTES D'INSTALLATION | E | PDF GBD
HAGER | GBD-GBA | HAG_L44189010 | HAG_L44189010_PB23 | L44189010 | 4012740859103 | Angle plat queraz enclipsage direct pour GBD50190 RAL 9010 blanc paloma | 66.94 | 59.9 | 31.148 | 23.361 | 29.2012 | 23.361 | 29.2012 |  |  | G | Goulottes Tehalit | I | GOULOTTES D'INSTALLATION | E | PDF GBD
HAGER | GBD-GBA | HAG_L44339010 | HAG_L44339010_PB23 | L44339010 | 4012740203579 | Embout queraz enclipsage direct pour GBD(A)50050 RAL 9010 blanc paloma | 7.67 | 7.17 | 3.7284 | 2.7963 | 3.4954 | 2.7963 | 3.4954 |  |  | G | Goulottes Tehalit | I | GOULOTTES D'INSTALLATION | E | PDF GBD
HAGER | GBD-GBA | HAG_L44339011 | HAG_L44339011_PB23 | L44339011 | 4012740856638 | Embout queraz enclipsage direct pour GBD(A)50050 RAL 9011 noir | 7.84 | 7.48 | 3.8896 | 2.9172 | 3.6465 | 2.9172 | 3.6465 |  |  | G | Goulottes Tehalit | I | GOULOTTES D'INSTALLATION | E | PDF GBD
HAGER | GBD-GBA | HAG_L4433ALU | HAG_L4433ALU_PB23 | L4433ALU | 4012740203586 | Embout queraz enclipsage direct pour GBD(A)50050 alu | 7.88 | 7.36 | 3.8272 | 2.8704 | 3.588 | 2.8704 | 3.588 |  |  | G | Goulottes Tehalit | I | GOULOTTES D'INSTALLATION | E | PDF GBD
HAGER | GBD-GBA | HAG_L44609010 | HAG_L44609010_PB23 | L44609010 | 4012740854993 | Jeu d'éclisses queraz pour GBD50100 RAL 9010 blanc paloma | 8.29 | 7.55 | 3.926 | 2.9445 | 3.6806 | 2.9445 | 3.6806 |  |  | G | Goulottes Tehalit | I | GOULOTTES D'INSTALLATION | E | PDF GBD
HAGER | GBD-GBA | HAG_L44629010 | HAG_L44629010_PB23 | L44629010 | 4012740855013 | Jeu d'éclisses queraz pour GBD50160 RAL 9010 blanc paloma | 11.72 | 10.85 | 5.642 | 4.2315 | 5.2894 | 4.2315 | 5.2894 |  |  | G | Goulottes Tehalit | I | GOULOTTES D'INSTALLATION | E | PDF GBD
HAGER | GBD-GBA | HAG_L44639010 | HAG_L44639010_PB23 | L44639010 | 4012740859042 | Jeu d'éclisses queraz pour GBD50131 RAL 9010 blanc paloma | 9.92 | 9.25 | 4.81 | 3.6075 | 4.5094 | 3.6075 | 4.5094 |  |  | G | Goulottes Tehalit | I | GOULOTTES D'INSTALLATION | E | PDF GBD
HAGER | GBD-GBA | HAG_L44649010 | HAG_L44649010_PB23 | L44649010 | 4012740859110 | Jeu d'éclisses queraz pour GBD50190 RAL 9010 blanc paloma | 13.14 | 12.22 | 6.3544 | 4.7658 | 5.9573 | 4.7658 | 5.9573 |  |  | G | Goulottes Tehalit | I | GOULOTTES D'INSTALLATION | E | PDF GBD
HAGER | GBD-GBA | HAG_L44659010 | HAG_L44659010_PB23 | L44659010 | 4012740884358 | Jeu d'éclisses queraz pour GBD50161 RAL 9010 blanc paloma | 9.86 | 8.91 | 4.6332 | 3.4749 | 4.3436 | 3.4749 | 4.3436 |  |  | G | Goulottes Tehalit | I | GOULOTTES D'INSTALLATION | E | PDF GBD
HAGER | GBD-GBA | HAG_L44669010 | HAG_L44669010_PB23 | L44669010 | 4012740203739 | Jeu d'éclisses queraz pour GBD50085 RAL 9010 blanc paloma | 6.38 | 5.94 | 3.0888 | 2.3166 | 2.8958 | 2.3166 | 2.8958 |  |  | G | Goulottes Tehalit | I | GOULOTTES D'INSTALLATION | E | PDF GBD
HAGER | GBD-GBA | HAG_L4467VERZ | HAG_L4467VERZ_PB23 | L4467VERZ | 4012740204828 | Jeu d'éclisses queraz pour GBA50085/50131/50161 acier | 12.8 | 11.97 | 6.2244 | 4.6683 | 5.8354 | 4.6683 | 5.8354 |  |  | G | Goulottes Tehalit | I | GOULOTTES D'INSTALLATION | D | GOULOTTES GBD
HAGER | GBD-GBA | HAG_L44719010 | HAG_L44719010_PB23 | L44719010 | 4012740203616 | Angle intérieur queraz enclipsage direct pour GBD(A)50085 RAL 9010 blanc paloma | 36.15 | 33.87 | 17.6124 | 13.2093 | 16.5116 | 13.2093 | 16.5116 |  |  | G | Goulottes Tehalit | I | GOULOTTES D'INSTALLATION | E | PDF GBD
HAGER | GBD-GBA | HAG_L44719011 | HAG_L44719011_PB23 | L44719011 | 4012740856645 | Angle intérieur queraz enclipsage direct pour GBD(A)50085 RAL 9011 noir | 37.09 | 34.87 | 18.1324 | 13.5993 | 16.9991 | 13.5993 | 16.9991 |  |  | G | Goulottes Tehalit | I | GOULOTTES D'INSTALLATION | E | PDF GBD
HAGER | GBD-GBA | HAG_L4471ALU | HAG_L4471ALU_PB23 | L4471ALU | 4012740203630 | Angle intérieur queraz enclipsage direct pour GBD(A)50085 alu | 37.08 | 34.87 | 18.1324 | 13.5993 | 16.9991 | 13.5993 | 16.9991 |  |  | G | Goulottes Tehalit | I | GOULOTTES D'INSTALLATION | E | PDF GBD
HAGER | GBD-GBA | HAG_L44729010 | HAG_L44729010_PB23 | L44729010 | 4012740203647 | Angle extérieur queraz enclipsage direct pour GBD(A)50085 RAL 9010 blanc paloma | 36.15 | 33.87 | 17.6124 | 13.2093 | 16.5116 | 13.2093 | 16.5116 |  |  | G | Goulottes Tehalit | I | GOULOTTES D'INSTALLATION | E | PDF GBD
HAGER | GBD-GBA | HAG_L44729011 | HAG_L44729011_PB23 | L44729011 | 4012740856652 | Angle extérieur queraz enclipsage direct pour GBD(A)50085 RAL 9011 noir | 37.09 | 34.87 | 18.1324 | 13.5993 | 16.9991 | 13.5993 | 16.9991 |  |  | G | Goulottes Tehalit | I | GOULOTTES D'INSTALLATION | E | PDF GBD
HAGER | GBD-GBA | HAG_L4472ALU | HAG_L4472ALU_PB23 | L4472ALU | 4012740203661 | Angle extérieur queraz enclipsage direct pour GBD(A)50085 alu | 37.08 | 34.87 | 18.1324 | 13.5993 | 16.9991 | 13.5993 | 16.9991 |  |  | G | Goulottes Tehalit | I | GOULOTTES D'INSTALLATION | E | PDF GBD
HAGER | GBD-GBA | HAG_L44739010 | HAG_L44739010_PB23 | L44739010 | 4012740203708 | Embout queraz enclipsage direct pour GBD(A)50085 RAL 9010 blanc paloma | 7.89 | 7.4 | 3.848 | 2.886 | 3.6075 | 2.886 | 3.6075 |  |  | G | Goulottes Tehalit | I | GOULOTTES D'INSTALLATION | E | PDF GBD
HAGER | GBD-GBA | HAG_L44739011 | HAG_L44739011_PB23 | L44739011 | 4012740856669 | Embout queraz enclipsage direct pour GBD(A)50085 RAL 9011 noir | 8.07 | 7.59 | 3.9468 | 2.9601 | 3.7001 | 2.9601 | 3.7001 |  |  | G | Goulottes Tehalit | I | GOULOTTES D'INSTALLATION | E | PDF GBD
HAGER | GBD-GBA | HAG_L4473ALU | HAG_L4473ALU_PB23 | L4473ALU | 4012740203722 | Embout queraz enclipsage direct pour GBD(A)50085 alu | 8.12 | 7.59 | 3.9468 | 2.9601 | 3.7001 | 2.9601 | 3.7001 |  |  | G | Goulottes Tehalit | I | GOULOTTES D'INSTALLATION | E | PDF GBD
HAGER | GBD-GBA | HAG_L44779010 | HAG_L44779010_PB23 | L44779010 | 4012740205139 | Té, GBD(A)50085, Blanc Paloma | 42.46 | 40.02 | 20.8104 | 15.6078 | 19.5097 | 15.6078 | 19.5097 |  |  | G | Goulottes Tehalit | I | GOULOTTES D'INSTALLATION | E | PDF GBD
HAGER | GBD-GBA | HAG_L44779011 | HAG_L44779011_PB23 | L44779011 | 4012740856676 | Té queraz enclipsage direct pour GBD(A)50085 RAL 9011 noir | 42.58 | 40.04 | 20.8208 | 15.6156 | 19.5195 | 15.6156 | 19.5195 |  |  | G | Goulottes Tehalit | I | GOULOTTES D'INSTALLATION | E | PDF GBD
HAGER | GBD-GBA | HAG_L44789010 | HAG_L44789010_PB23 | L44789010 | 4012740203678 | Angle plat queraz enclipsage direct pour GBD(A)50085 RAL 9010 blanc paloma | 42.06 | 39.53 | 20.5556 | 15.4167 | 19.2709 | 15.4167 | 19.2709 |  |  | G | Goulottes Tehalit | I | GOULOTTES D'INSTALLATION | E | PDF GBD
HAGER | GBD-GBA | HAG_L44789011 | HAG_L44789011_PB23 | L44789011 | 4012740856683 | Angle plat queraz enclipsage direct pour GBD(A)50085 RAL 9011 noir | 43.23 | 41.43 | 21.5436 | 16.1577 | 20.1971 | 16.1577 | 20.1971 |  |  | G | Goulottes Tehalit | I | GOULOTTES D'INSTALLATION | E | PDF GBD
HAGER | GBD-GBA | HAG_L4478ALU | HAG_L4478ALU_PB23 | L4478ALU | 4012740203692 | Angle plat queraz enclipsage direct pour GBD(A)50085 alu | 43.2 | 40.69 | 21.1588 | 15.8691 | 19.8364 | 15.8691 | 19.8364 |  |  | G | Goulottes Tehalit | I | GOULOTTES D'INSTALLATION | E | PDF GBD
HAGER | GBD-GBA | HAG_L4760 | HAG_L4760_PB23 | L4760 | 4012740889049 | Support queraz pour appareillage modulaire | 12.56 | 11.99 | 6.2348 | 4.6761 | 5.8451 | 4.6761 | 5.8451 |  |  | G | Goulottes Tehalit | I | GOULOTTES D'INSTALLATION | Q | ZENITH
HAGER | LIFEA | HAG_L4770 | HAG_L4770_PB23 | L4770 | 4012740902250 | Cadre de montage vertical queraz 45mm x 45mm | 3.94 | 3.63 | 1.8876 | 1.6611 | 2.0764 | 1.6611 | 2.0764 |  |  | G | Goulottes Tehalit | D | GOULOTTES DISTRIBUTION | B | PDF LF / LFF / FB
HAGER | GBD-GBA | HAG_L4777 | HAG_L4777_PB23 | L4777 | 4012740992954 | Support pour apparareillage modulaire | 20.32 | 19.4 | 10.088 | 7.566 | 9.4575 | 7.566 | 9.4575 |  |  | G | Goulottes Tehalit | I | GOULOTTES D'INSTALLATION | Q | ZENITH
HAGER | HAGER | HAG_L501PV | HAG_L501PV_PB23 | L501PV | 3250614124815 | Coupe circuit 1P 1000V DC L38 1 module | 53.41 | 49.56 | 25.7712 | 20.3077 | 23.8914 | 16.8554 | 18.6935 |  |  | T | Tertiaire | P | PROTECTION TERTIAIRE | A | AUX DISJ+INTER+C-C
HAGER | HAGER | HAG_L502PV | HAG_L502PV_PB23 | L502PV | 3250614124822 | Coupe circuit 2P 1000V DC L38 2 modules | 110.8 | 102.89 | 53.5028 | 42.1602 | 49.6002 | 34.993 | 38.78 |  |  | T | Tertiaire | P | PROTECTION TERTIAIRE | A | AUX DISJ+INTER+C-C
HAGER | HAGER | HAG_L50600 | HAG_L50600_PB23 | L50600 | 3250610100813 | Coupe circuit 1P+N 32A 400V L38 1 module | 26.15 | 24.32 | 12.6464 | 9.9654 | 11.724 | 8.2713 | 9.1525 |  |  | T | Tertiaire | P | PROTECTION TERTIAIRE | A | AUX DISJ+INTER+C-C
HAGER | BEHA-SET | HAG_L5067 | HAG_L5067_PB23 | L5067 | 4012740138666 | Rivet expansible beha-set diam 6mm pour épaisseur 3mm-8mm | 0.53 | 0.51 | 0.2652 | 0.2652 | 0.3315 | 0.2652 | 0.3315 |  |  | G | Goulottes Tehalit | E | EQUIPEMENT DES ARMOIRES | D | ACCESSOIRE EQUIP. ARMOIRE
HAGER | BEHA-SET | HAG_L5085 | HAG_L5085_PB23 | L5085 | 4012740138659 | Rivet pour trou de perçage 4mm sans halogene résistance de serrage 2-5mm gris | 0.46 | 0.37 | 0.1924 | 0.1924 | 0.2405 | 0.1924 | 0.2405 |  |  | G | Goulottes Tehalit | E | EQUIPEMENT DES ARMOIRES | E | GOULOTTES BA7
HAGER | OFFICEA | HAG_L50907035 | HAG_L50907035_PB23 | L50907035 | 4012740887144 | Boîte de Jonction Officea p SL11040-SL180750 h35mmxl110mmxp110mm gris clair | 58.67 | 55.24 | 28.7248 | 21.5436 | 26.9295 | 21.5436 | 26.9295 |  |  | G | Goulottes Tehalit | I | GOULOTTES D'INSTALLATION | P | BORNE BOITE/PASS. PLANCH.
HAGER | LIFEA | HAG_L5111 | HAG_L5111_PB23 | L5111 | 4012740828901 | boîtier étanche lifea gris | 17.96 | 16.9 | 8.788 | 7.7334 | 10.3113 | 7.7334 | 10.3113 |  |  | G | Goulottes Tehalit | D | GOULOTTES DISTRIBUTION | K | DIVERS GOULOTTE DISTRIBU.
HAGER | BEHA-SET | HAG_L5123 | HAG_L5123_PB23 | L5123 | 4012740138697 | Rivet pour trou de perçage 4mm sans halogene résistance de serrage 4-7mm gris | 0.49 | 0.46 | 0.2392 | 0.2392 | 0.299 | 0.2392 | 0.299 |  |  | G | Goulottes Tehalit | E | EQUIPEMENT DES ARMOIRES | D | ACCESSOIRE EQUIP. ARMOIRE
HAGER | BEHA-SET | HAG_L5262GRAU | HAG_L5262GRAU_PB23 | L5262GRAU | 4012740229234 | Outil de pose beha-set pour rivet L5085 gris | 190.52 | 183.02 | 95.1704 | 95.1704 | 118.963 | 95.1704 | 118.963 |  |  | G | Goulottes Tehalit | E | EQUIPEMENT DES ARMOIRES | D | ACCESSOIRE EQUIP. ARMOIRE
HAGER | BEHA-SET | HAG_L5263ROT | HAG_L5263ROT_PB23 | L5263ROT | 4012740229241 | Outil de pose beha-set pour rivet L5123 rouge | 190.52 | 183.02 | 95.1704 | 95.1704 | 118.963 | 95.1704 | 118.963 |  |  | G | Goulottes Tehalit | E | EQUIPEMENT DES ARMOIRES | D | ACCESSOIRE EQUIP. ARMOIRE
HAGER | BEHA-SET | HAG_L5264SCHW | HAG_L5264SCHW_PB23 | L5264SCHW | 4012740229258 | Outil de pose beha-set pour rivet L5067 noir | 190.52 | 183.02 | 95.1704 | 95.1704 | 118.963 | 95.1704 | 118.963 |  |  | G | Goulottes Tehalit | E | EQUIPEMENT DES ARMOIRES | D | ACCESSOIRE EQUIP. ARMOIRE
HAGER | HAGER | HAG_L53201 | HAG_L53201_PB23 | L53201 | 3250610100844 | Coupe circuit 1P+N 32A 250V L31 voyant 1 module | 37.79 | 35.16 | 18.2832 | 14.4072 | 16.9496 | 11.9579 | 13.2265 |  |  | T | Tertiaire | P | PROTECTION TERTIAIRE | A | AUX DISJ+INTER+C-C
HAGER | GBD-GBA | HAG_L5412 | HAG_L5412_PB23 | L5412 | 4012740138840 | Goupille Jonction GBA/BRA/BRAN | 0.9 | 0.86 | 0.4472 | 0.3354 | 0.41925 | 0.3354 | 0.41925 |  |  | G | Goulottes Tehalit | I | GOULOTTES D'INSTALLATION | C | PDF GBA
HAGER | ATEHA | HAG_L5561 | HAG_L5561_PB23 | L5561 | 4012740839327 | Pince coupe moulure avec longeur de coupe 85mm | 275.54 | 258.22 | 134.2744 | 107.4195 | 143.226 | 107.4195 | 143.226 |  |  | G | Goulottes Tehalit | M | MOULURES ET PLINTHES | G | DIVERS MOULURE / PLINTHE
HAGER | ATEHA | HAG_L5562 | HAG_L5562_PB23 | L5562 | 4012740839310 | Pince entaille moulure avec une largeur coupe 16 mm et profondeur maximum 32mm | 300.93 | 281.06 | 146.1512 | 116.921 | 155.8946 | 116.921 | 155.8946 |  |  | G | Goulottes Tehalit | M | MOULURES ET PLINTHES | G | DIVERS MOULURE / PLINTHE
HAGER | FWK | HAG_L5732VERZ | HAG_L5732VERZ_PB23 | L5732VERZ | 4012740288057 | Agrafe, FWK 50110, galvanisé | 16 | 15,23 | 7.9196 | 6.9692 | 9.2923 | 6.9692 | 9.2923 |  |  | G | Goulottes Tehalit | D | GOULOTTES DISTRIBUTION | K | DIVERS GOULOTTE DISTRIBU.
HAGER | FWK | HAG_L5733VERZ | HAG_L5733VERZ_PB23 | L5733VERZ | 4012740288064 | Agrafe, FWK 50210, galvanisé | 16,17 | 15,38 | 7.9976 | 7.0379 | 9.3839 | 7.0379 | 9.3839 |  |  | G | Goulottes Tehalit | D | GOULOTTES DISTRIBUTION | K | DIVERS GOULOTTE DISTRIBU.
HAGER | FWK | HAG_L5734VERZ | HAG_L5734VERZ_PB23 | L5734VERZ | 4012740288071 | Agrafe, FWK 99160, galvanisé | 16,17 | 15,38 | 7.9976 | 7.0379 | 9.3839 | 7.0379 | 9.3839 |  |  | G | Goulottes Tehalit | D | GOULOTTES DISTRIBUTION | K | DIVERS GOULOTTE DISTRIBU.
HAGER | FWK | HAG_L5735VERZ | HAG_L5735VERZ_PB23 | L5735VERZ | 4012740288088 | Agrafe, FWK 99260, galvanisé | 18,43 | 17,46 | 9.0792 | 7.9897 | 10.6529 | 7.9897 | 10.6529 |  |  | G | Goulottes Tehalit | D | GOULOTTES DISTRIBUTION | K | DIVERS GOULOTTE DISTRIBU.
HAGER | BRP-BRAP | HAG_L5802 | HAG_L5802_PB23 | L5802 | 4012740297431 | Sachet de bornes de masse BRA (25xFond, 25xCouv.) | 187.24 | 179.86 | 93.5272 | 70.1454 | 87.6817 | 70.1454 | 87.6817 |  |  | G | Goulottes Tehalit | I | GOULOTTES D'INSTALLATION | L | ACCESSOIRE APP BR/BRA/BRS
HAGER | LIFEA | HAG_L5804 | HAG_L5804_PB23 | L5804 | 4012740139533 | Barrière insonorisante lifea L300mm dual 30mm amorti 40DB env incombustible M1 | 93.48 | 88.85 | 46.202 | 40.6578 | 54.2103 | 40.6578 | 54.2103 |  |  | G | Goulottes Tehalit | D | GOULOTTES DISTRIBUTION | K | DIVERS GOULOTTE DISTRIBU.
HAGER | OFFICEA | HAG_L5806 | HAG_L5806_PB23 | L5806 | 4012740194464 | Jeu de 5 mises a la Terre pour SLA18075 | 18.93 | 18.24 | 9.4848 | 7.1136 | 8.892 | 7.1136 | 8.892 |  |  | G | Goulottes Tehalit | I | GOULOTTES D'INSTALLATION | P | BORNE BOITE/PASS. PLANCH.
HAGER | BRP-BRAP | HAG_L6532ELN | HAG_L6532ELN_PB23 | L6532ELN | 4012740887854 | Embout pour BRAP 65100 anodisé | 46.52 | 44.39 | 23.0828 | 17.3121 | 21.6401 | 17.3121 | 21.6401 |  |  | G | Goulottes Tehalit | I | GOULOTTES D'INSTALLATION | I | PDF BRA
HAGER | BRP-BRAP | HAG_L6533ELN | HAG_L6533ELN_PB23 | L6533ELN | 4012740887861 | Embout pour BRAP 65130 anodisé | 54.12 | 51.63 | 26.8476 | 20.1357 | 25.1696 | 20.1357 | 25.1696 |  |  | G | Goulottes Tehalit | I | GOULOTTES D'INSTALLATION | I | PDF BRA
HAGER | BRP-BRAP | HAG_L6534ELN | HAG_L6534ELN_PB23 | L6534ELN | 4012740887878 | Embout pour BRAP 65170 anodisé | 60.81 | 57.98 | 30.1496 | 22.6122 | 28.2653 | 22.6122 | 28.2653 |  |  | G | Goulottes Tehalit | I | GOULOTTES D'INSTALLATION | I | PDF BRA
HAGER | FWK | HAG_L6632 | HAG_L6632_PB23 | L6632 | 4012740197700 | Separation FWK hauteur 50mm PVC | 14,39 | 13,69 | 7.1188 | 6.2645 | 8.3527 | 6.2645 | 8.3527 |  |  | G | Goulottes Tehalit | D | GOULOTTES DISTRIBUTION | K | DIVERS GOULOTTE DISTRIBU.
HAGER | FWK | HAG_L6633 | HAG_L6633_PB23 | L6633 | 4012740197717 | Separation FWK hauteur 99mm PVC | 18,97 | 18,07 | 9.3964 | 8.2688 | 11.0251 | 8.2688 | 11.0251 |  |  | G | Goulottes Tehalit | D | GOULOTTES DISTRIBUTION | K | DIVERS GOULOTTE DISTRIBU.
HAGER | FWK | HAG_L6664VERZ | HAG_L6664VERZ_PB23 | L6664VERZ | 4012740197724 | Separation FWK hauteur 50mm zinguée | 24,25 | 23,01 | 11.9652 | 10.5294 | 14.0392 | 10.5294 | 14.0392 |  |  | G | Goulottes Tehalit | D | GOULOTTES DISTRIBUTION | K | DIVERS GOULOTTE DISTRIBU.
HAGER | FWK | HAG_L6665VERZ | HAG_L6665VERZ_PB23 | L6665VERZ | 4012740197731 | Separation FWK hauteur 99mm zinguée | 30,7 | 29,23 | 15.1996 | 13.3756 | 17.8342 | 13.3756 | 17.8342 |  |  | G | Goulottes Tehalit | D | GOULOTTES DISTRIBUTION | K | DIVERS GOULOTTE DISTRIBU.
HAGER | FWK | HAG_L6681GCHR | HAG_L6681GCHR_PB23 | L6681GCHR | 4012740326766 | Patte de jonction de masse camelea acier chromé | 4,95 | 4,72 | 2.4544 | 2.1599 | 2.8798 | 2.1599 | 2.8798 |  |  | G | Goulottes Tehalit | D | GOULOTTES DISTRIBUTION | K | DIVERS GOULOTTE DISTRIBU.
HAGER | FWK | HAG_L6810VERZ | HAG_L6810VERZ_PB23 | L6810VERZ | 4012740194228 | Manchon coulissant FWK3500600 (pose suspendue en chemin de câbles) zingué | 157,57 | 149,89 | 77.9428 | 68.5897 | 85.7371 | 68.5897 | 85.7371 |  |  | G | Goulottes Tehalit | D | GOULOTTES DISTRIBUTION | J | PDF FWK
HAGER | FWK | HAG_L6811VERZ | HAG_L6811VERZ_PB23 | L6811VERZ | 4012740183871 | Angle intérieur pour FWK3500600 zingué | 388,4 | 369,54 | 192.1608 | 169.1015 | 211.3769 | 169.1015 | 211.3769 |  |  | G | Goulottes Tehalit | D | GOULOTTES DISTRIBUTION | J | PDF FWK
HAGER | FWK | HAG_L6812VERZ | HAG_L6812VERZ_PB23 | L6812VERZ | 4012740183932 | Angle extérieur pour FWK3500600 zingué | 389,37 | 370,46 | 192.6392 | 169.5225 | 211.9031 | 169.5225 | 211.9031 |  |  | G | Goulottes Tehalit | D | GOULOTTES DISTRIBUTION | J | PDF FWK
HAGER | FWK | HAG_L6813VERZ | HAG_L6813VERZ_PB23 | L6813VERZ | 4012740150293 | Embout pour FWK3500600 zingué | 81,57 | 77,6 | 40.352 | 35.5098 | 44.3872 | 35.5098 | 44.3872 |  |  | G | Goulottes Tehalit | D | GOULOTTES DISTRIBUTION | J | PDF FWK
HAGER | FWK | HAG_L6815VERZ | HAG_L6815VERZ_PB23 | L6815VERZ | 4012740183987 | Angle plat pour FWK3500600 zingué | 351,25 | 334,19 | 173.7788 | 152.9253 | 191.1567 | 152.9253 | 191.1567 |  |  | G | Goulottes Tehalit | D | GOULOTTES DISTRIBUTION | J | PDF FWK
HAGER | FWK | HAG_L6816VERZ | HAG_L6816VERZ_PB23 | L6816VERZ | 4012740184038 | Té pour FWK3500600 zingué | 421,5 | 401,03 | 208.5356 | 183.5113 | 229.3892 | 183.5113 | 229.3892 |  |  | G | Goulottes Tehalit | D | GOULOTTES DISTRIBUTION | J | PDF FWK
HAGER | FWK | HAG_L6818VERZ | HAG_L6818VERZ_PB23 | L6818VERZ | 4012740150255 | Manchon coulissant pour FWK 3500600 (pose au mur) zingué | 93,56 | 88,97 | 46.2644 | 40.7127 | 50.8908 | 40.7127 | 50.8908 |  |  | G | Goulottes Tehalit | D | GOULOTTES DISTRIBUTION | J | PDF FWK
HAGER | FWK | HAG_L6819 | HAG_L6819_PB23 | L6819 | 4012740150279 | Garniture d'étanchéité pour FWK3500600 | 20,09 | 19,14 | 9.9528 | 8.7585 | 10.9481 | 8.7585 | 10.9481 |  |  | G | Goulottes Tehalit | D | GOULOTTES DISTRIBUTION | J | PDF FWK
HAGER | FWK | HAG_L6820VERZ | HAG_L6820VERZ_PB23 | L6820VERZ | 4012740194235 | Manchon coulissant pour FWK3501100 (pose suspendue en chemin de câbles) zingué | 173,16 | 164,81 | 85.7012 | 75.4171 | 94.2713 | 75.4171 | 94.2713 |  |  | G | Goulottes Tehalit | D | GOULOTTES DISTRIBUTION | J | PDF FWK
HAGER | FWK | HAG_L6821VERZ | HAG_L6821VERZ_PB23 | L6821VERZ | 4012740183895 | Angle intérieur pour FWK3501100 zingué | 432,45 | 411,39 | 213.9228 | 188.2521 | 235.3151 | 188.2521 | 235.3151 |  |  | G | Goulottes Tehalit | D | GOULOTTES DISTRIBUTION | J | PDF FWK
HAGER | FWK | HAG_L6822VERZ | HAG_L6822VERZ_PB23 | L6822VERZ | 4012740183949 | Angle extérieur pour FWK3501100 zingué | 433,5 | 412,4 | 214.448 | 188.7142 | 235.8928 | 188.7142 | 235.8928 |  |  | G | Goulottes Tehalit | D | GOULOTTES DISTRIBUTION | J | PDF FWK
HAGER | FWK | HAG_L6823VERZ | HAG_L6823VERZ_PB23 | L6823VERZ | 4012740150347 | Embout pour FWK3501100 zingué | 82,32 | 78,36 | 40.7472 | 35.8575 | 44.8219 | 35.8575 | 44.8219 |  |  | G | Goulottes Tehalit | D | GOULOTTES DISTRIBUTION | J | PDF FWK
HAGER | FWK | HAG_L6825VERZ | HAG_L6825VERZ_PB23 | L6825VERZ | 4012740183994 | Angle plat pour FWK3501100 zingué | 430,09 | 409,14 | 212.7528 | 187.2225 | 234.0281 | 187.2225 | 234.0281 |  |  | G | Goulottes Tehalit | D | GOULOTTES DISTRIBUTION | J | PDF FWK
HAGER | FWK | HAG_L6826VERZ | HAG_L6826VERZ_PB23 | L6826VERZ | 4012740184045 | Té pour FWK3501100 zingué | 516,11 | 491,16 | 255.4032 | 224.7548 | 280.9435 | 224.7548 | 280.9435 |  |  | G | Goulottes Tehalit | D | GOULOTTES DISTRIBUTION | J | PDF FWK
HAGER | FWK | HAG_L6828VERZ | HAG_L6828VERZ_PB23 | L6828VERZ | 4012740150316 | Manchon coulissant pour FWK3501100 (pose au mur) zingué | 102,87 | 97,86 | 50.8872 | 44.7807 | 55.9759 | 44.7807 | 55.9759 |  |  | G | Goulottes Tehalit | D | GOULOTTES DISTRIBUTION | J | PDF FWK
HAGER | FWK | HAG_L6829 | HAG_L6829_PB23 | L6829 | 4012740150323 | Garniture d'étanchéité pour FWK3501100 | 22,28 | 21,19 | 11.0188 | 9.6965 | 12.1207 | 9.6965 | 12.1207 |  |  | G | Goulottes Tehalit | D | GOULOTTES DISTRIBUTION | J | PDF FWK
HAGER | FWK | HAG_L6850VERZ | HAG_L6850VERZ_PB23 | L6850VERZ | 4012740194242 | Manchon coulissant pour FWK3502100 (pose suspendue en chemin de câbles) zingué | 242,55 | 230,81 | 120.0212 | 105.6187 | 132.0233 | 105.6187 | 132.0233 |  |  | G | Goulottes Tehalit | D | GOULOTTES DISTRIBUTION | J | PDF FWK
HAGER | FWK | HAG_L6851VERZ | HAG_L6851VERZ_PB23 | L6851VERZ | 4012740183901 | Angle intérieur pour FWK3502100 zingué | 540,44 | 514,19 | 267.3788 | 235.2933 | 294.1167 | 235.2933 | 294.1167 |  |  | G | Goulottes Tehalit | D | GOULOTTES DISTRIBUTION | J | PDF FWK
HAGER | FWK | HAG_L6852VERZ | HAG_L6852VERZ_PB23 | L6852VERZ | 4012740183956 | Angle extérieur pour FWK3502100 zingué | 540,44 | 514,19 | 267.3788 | 235.2933 | 294.1167 | 235.2933 | 294.1167 |  |  | G | Goulottes Tehalit | D | GOULOTTES DISTRIBUTION | J | PDF FWK
HAGER | FWK | HAG_L6853VERZ | HAG_L6853VERZ_PB23 | L6853VERZ | 4012740150385 | Embout pour FWK3502100 zingué | 85,38 | 81,27 | 42.2604 | 37.1892 | 46.4864 | 37.1892 | 46.4864 |  |  | G | Goulottes Tehalit | D | GOULOTTES DISTRIBUTION | J | PDF FWK
HAGER | FWK | HAG_L6855VERZ | HAG_L6855VERZ_PB23 | L6855VERZ | 4012740184007 | Angle plat pour FWK350210 zingué | 540,44 | 514,19 | 267.3788 | 235.2933 | 294.1167 | 235.2933 | 294.1167 |  |  | G | Goulottes Tehalit | D | GOULOTTES DISTRIBUTION | J | PDF FWK
HAGER | FWK | HAG_L6856VERZ | HAG_L6856VERZ_PB23 | L6856VERZ | 4012740184052 | Té pour FWK3502100 zingué | 648,52 | 616,97 | 320.8244 | 282.3255 | 352.9068 | 282.3255 | 352.9068 |  |  | G | Goulottes Tehalit | D | GOULOTTES DISTRIBUTION | J | PDF FWK
HAGER | FWK | HAG_L6858VERZ | HAG_L6858VERZ_PB23 | L6858VERZ | 4012740150361 | Manchon coulissant pour FWK3502100 (pose au mur) zingué | 141,44 | 134,55 | 69.966 | 61.5701 | 76.9626 | 61.5701 | 76.9626 |  |  | G | Goulottes Tehalit | D | GOULOTTES DISTRIBUTION | J | PDF FWK
HAGER | FWK | HAG_L6859 | HAG_L6859_PB23 | L6859 | 4012740150378 | Garniture d'étanchéité pour FWK3502100 | 26,09 | 24,76 | 12.8752 | 11.3302 | 14.1627 | 11.3302 | 14.1627 |  |  | G | Goulottes Tehalit | D | GOULOTTES DISTRIBUTION | J | PDF FWK
HAGER | FWK | HAG_L6860VERZ | HAG_L6860VERZ_PB23 | L6860VERZ | 4012740194259 | Manchon coulissant pour FWK3991600 (pose suspendue en chemin de câbles) zingué | 240,68 | 229,01 | 119.0852 | 104.795 | 130.9937 | 104.795 | 130.9937 |  |  | G | Goulottes Tehalit | D | GOULOTTES DISTRIBUTION | J | PDF FWK
HAGER | FWK | HAG_L6861VERZ | HAG_L6861VERZ_PB23 | L6861VERZ | 4012740183918 | Angle intérieur pour FWK3991600 zingué | 538,98 | 512,86 | 266.6872 | 234.6847 | 293.3559 | 234.6847 | 293.3559 |  |  | G | Goulottes Tehalit | D | GOULOTTES DISTRIBUTION | J | PDF FWK
HAGER | FWK | HAG_L6862VERZ | HAG_L6862VERZ_PB23 | L6862VERZ | 4012740183963 | Angle extérieur pour FWK3991600 zingué | 538,1 | 512,06 | 266.2712 | 234.3187 | 292.8983 | 234.3187 | 292.8983 |  |  | G | Goulottes Tehalit | D | GOULOTTES DISTRIBUTION | J | PDF FWK
HAGER | FWK | HAG_L6863VERZ | HAG_L6863VERZ_PB23 | L6863VERZ | 4012740150446 | Embout pour FWK3991600 zingué | 88,97 | 84,68 | 44.0336 | 38.7496 | 48.437 | 38.7496 | 48.437 |  |  | G | Goulottes Tehalit | D | GOULOTTES DISTRIBUTION | J | PDF FWK
HAGER | FWK | HAG_L6865VERZ | HAG_L6865VERZ_PB23 | L6865VERZ | 4012740184014 | Angle plat pour FWK3991600 zingué | 539,54 | 513,43 | 266.9836 | 234.9456 | 293.682 | 234.9456 | 293.682 |  |  | G | Goulottes Tehalit | D | GOULOTTES DISTRIBUTION | J | PDF FWK
HAGER | FWK | HAG_L6866VERZ | HAG_L6866VERZ_PB23 | L6866VERZ | 4012740184069 | Té pour FWK3991600 zingué | 647,43 | 615,95 | 320.294 | 281.8587 | 352.3234 | 281.8587 | 352.3234 |  |  | G | Goulottes Tehalit | D | GOULOTTES DISTRIBUTION | J | PDF FWK
HAGER | FWK | HAG_L6868VERZ | HAG_L6868VERZ_PB23 | L6868VERZ | 4012740150415 | Manchon coulissant pour FWK3991600 (pose au mur) zingué | 140,52 | 133,63 | 69.4876 | 61.1491 | 76.4364 | 61.1491 | 76.4364 |  |  | G | Goulottes Tehalit | D | GOULOTTES DISTRIBUTION | J | PDF FWK
HAGER | FWK | HAG_L6869 | HAG_L6869_PB23 | L6869 | 4012740150422 | Garniture d'étanchéité pour FWK3991600 | 26,41 | 25,11 | 13.0572 | 11.4903 | 14.3629 | 11.4903 | 14.3629 |  |  | G | Goulottes Tehalit | D | GOULOTTES DISTRIBUTION | J | PDF FWK
HAGER | FWK | HAG_L6870VERZ | HAG_L6870VERZ_PB23 | L6870VERZ | 4012740194266 | Manchon coulissant pour FWK3992600 (pose suspendue en chemin de câbles) | 295,7 | 281,35 | 146.302 | 128.7458 | 160.9322 | 128.7458 | 160.9322 |  |  | G | Goulottes Tehalit | D | GOULOTTES DISTRIBUTION | J | PDF FWK
HAGER | FWK | HAG_L6871VERZ | HAG_L6871VERZ_PB23 | L6871VERZ | 4012740183925 | Angle intérieur pour FWK3992600 zingué | 660,39 | 628,32 | 326.7264 | 287.5192 | 359.399 | 287.5192 | 359.399 |  |  | G | Goulottes Tehalit | D | GOULOTTES DISTRIBUTION | J | PDF FWK
HAGER | FWK | HAG_L6872VERZ | HAG_L6872VERZ_PB23 | L6872VERZ | 4012740183970 | Angle extérieur pour FWK3992600 zingué | 658,83 | 626,82 | 325.9464 | 286.8328 | 358.541 | 286.8328 | 358.541 |  |  | G | Goulottes Tehalit | D | GOULOTTES DISTRIBUTION | J | PDF FWK
HAGER | FWK | HAG_L6873VERZ | HAG_L6873VERZ_PB23 | L6873VERZ | 4012740150484 | Embout pour FWK3992600 zingué | 94,03 | 89,5 | 46.54 | 40.9552 | 51.194 | 40.9552 | 51.194 |  |  | G | Goulottes Tehalit | D | GOULOTTES DISTRIBUTION | J | PDF FWK
HAGER | FWK | HAG_L6875VERZ | HAG_L6875VERZ_PB23 | L6875VERZ | 4012740184021 | Angle plat pour FWK3992600 zingué | 658,83 | 626,82 | 325.9464 | 286.8328 | 358.541 | 286.8328 | 358.541 |  |  | G | Goulottes Tehalit | D | GOULOTTES DISTRIBUTION | J | PDF FWK
HAGER | FWK | HAG_L6876VERZ | HAG_L6876VERZ_PB23 | L6876VERZ | 4012740184076 | Té pour FWK3992600 zingué | 790,99 | 752,58 | 391.3416 | 344.3806 | 430.4758 | 344.3806 | 430.4758 |  |  | G | Goulottes Tehalit | D | GOULOTTES DISTRIBUTION | J | PDF FWK
HAGER | FWK | HAG_L6878VERZ | HAG_L6878VERZ_PB23 | L6878VERZ | 4012740150460 | Manchon coulissant pour FWK3992600 (pose au mur) zingué | 176,49 | 168,03 | 87.3756 | 76.8905 | 96.1132 | 76.8905 | 96.1132 |  |  | G | Goulottes Tehalit | D | GOULOTTES DISTRIBUTION | J | PDF FWK
HAGER | FWK | HAG_L6879 | HAG_L6879_PB23 | L6879 | 4012740150477 | Garniture d'étanchéité pour FWK3992600 | 30,16 | 28,78 | 14.9656 | 13.1697 | 16.4622 | 13.1697 | 16.4622 |  |  | G | Goulottes Tehalit | D | GOULOTTES DISTRIBUTION | J | PDF FWK
HAGER | FWK | HAG_L6910VERZ | HAG_L6910VERZ_PB23 | L6910VERZ | 4012740194273 | Manchon coulissant pour FWK9500600 (pose suspendue en chemin de câbles) zingué | 211,18 | 200,92 | 104.4784 | 91.941 | 114.9262 | 91.941 | 114.9262 |  |  | G | Goulottes Tehalit | D | GOULOTTES DISTRIBUTION | J | PDF FWK
HAGER | FWK | HAG_L6911VERZ | HAG_L6911VERZ_PB23 | L6911VERZ | 4012740184083 | Angle intérieur pour FWK9500600 zingué | 820,83 | 781,02 | 406.1304 | 357.3948 | 446.7434 | 357.3948 | 446.7434 |  |  | G | Goulottes Tehalit | D | GOULOTTES DISTRIBUTION | J | PDF FWK
HAGER | FWK | HAG_L6912VERZ | HAG_L6912VERZ_PB23 | L6912VERZ | 4012740184137 | Angle extérieur pour FWK9500600 zingué | 818,44 | 778,74 | 404.9448 | 356.3514 | 445.4393 | 356.3514 | 445.4393 |  |  | G | Goulottes Tehalit | D | GOULOTTES DISTRIBUTION | J | PDF FWK
HAGER | FWK | HAG_L6913VERZ | HAG_L6913VERZ_PB23 | L6913VERZ | 4012740150040 | Embout pour FWK9500600 zingué | 120,58 | 114,71 | 59.6492 | 52.4913 | 65.6141 | 52.4913 | 65.6141 |  |  | G | Goulottes Tehalit | D | GOULOTTES DISTRIBUTION | J | PDF FWK
HAGER | FWK | HAG_L6915VERZ | HAG_L6915VERZ_PB23 | L6915VERZ | 4012740184182 | Angle plat pour FWK9500600 zingué | 813,2 | 773,76 | 402.3552 | 354.0726 | 442.5907 | 354.0726 | 442.5907 |  |  | G | Goulottes Tehalit | D | GOULOTTES DISTRIBUTION | J | PDF FWK
HAGER | FWK | HAG_L6916VERZ | HAG_L6916VERZ_PB23 | L6916VERZ | 4012740184243 | Té pour FWK9500600 zingué | 975,5 | 928,24 | 482.6848 | 424.7626 | 530.9533 | 424.7626 | 530.9533 |  |  | G | Goulottes Tehalit | D | GOULOTTES DISTRIBUTION | J | PDF FWK
HAGER | FWK | HAG_L6918VERZ | HAG_L6918VERZ_PB23 | L6918VERZ | 4012740150002 | Manchon coulissant pour FWK9500600 (pose au mur) zingué | 215,59 | 205,14 | 106.6728 | 93.8721 | 117.3401 | 93.8721 | 117.3401 |  |  | G | Goulottes Tehalit | D | GOULOTTES DISTRIBUTION | J | PDF FWK
HAGER | FWK | HAG_L6919 | HAG_L6919_PB23 | L6919 | 4012740150026 | Garniture d'étanchéité pour FWK9500600 | 68,5 | 65,23 | 33.9196 | 29.8492 | 37.3116 | 29.8492 | 37.3116 |  |  | G | Goulottes Tehalit | D | GOULOTTES DISTRIBUTION | J | PDF FWK
HAGER | FWK | HAG_L6920VERZ | HAG_L6920VERZ_PB23 | L6920VERZ | 4012740194280 | Manchon coulissant pour FWK9501100 (pose suspendue en chemin de câbles) zingué | 237,75 | 226,21 | 117.6292 | 103.5137 | 129.3921 | 103.5137 | 129.3921 |  |  | G | Goulottes Tehalit | D | GOULOTTES DISTRIBUTION | J | PDF FWK
HAGER | FWK | HAG_L6921VERZ | HAG_L6921VERZ_PB23 | L6921VERZ | 4012740184090 | Angle intérieur pour FWK9501100 zingué | 915,29 | 870,93 | 452.8836 | 398.5376 | 498.172 | 398.5376 | 498.172 |  |  | G | Goulottes Tehalit | D | GOULOTTES DISTRIBUTION | J | PDF FWK
HAGER | FWK | HAG_L6922VERZ | HAG_L6922VERZ_PB23 | L6922VERZ | 4012740184144 | Angle extérieur pour FWK9501100 zingué | 915,29 | 870,93 | 452.8836 | 398.5376 | 498.172 | 398.5376 | 498.172 |  |  | G | Goulottes Tehalit | D | GOULOTTES DISTRIBUTION | J | PDF FWK
HAGER | FWK | HAG_L6923VERZ | HAG_L6923VERZ_PB23 | L6923VERZ | 4012740150095 | Embout pour FWK9501100 zingué | 125,46 | 119,37 | 62.0724 | 54.6237 | 68.2796 | 54.6237 | 68.2796 |  |  | G | Goulottes Tehalit | D | GOULOTTES DISTRIBUTION | J | PDF FWK
HAGER | FWK | HAG_L6925VERZ | HAG_L6925VERZ_PB23 | L6925VERZ | 4012740184199 | Angle plat pour FWK9501100 zingué | 915,29 | 870,93 | 452.8836 | 398.5376 | 498.172 | 398.5376 | 498.172 |  |  | G | Goulottes Tehalit | D | GOULOTTES DISTRIBUTION | J | PDF FWK
HAGER | FWK | HAG_L6926VERZ | HAG_L6926VERZ_PB23 | L6926VERZ | 4012740184267 | Té pour FWK9501100 zingué | 1098,3 | 1045,03 | 543.4156 | 478.2057 | 597.7572 | 478.2057 | 597.7572 |  |  | G | Goulottes Tehalit | D | GOULOTTES DISTRIBUTION | J | PDF FWK
HAGER | FWK | HAG_L6928VERZ | HAG_L6928VERZ_PB23 | L6928VERZ | 4012740150064 | Manchon coulissant pour FWK9501100 (pose au mur) zingué | 241,81 | 229,9 | 119.548 | 105.2022 | 131.5028 | 105.2022 | 131.5028 |  |  | G | Goulottes Tehalit | D | GOULOTTES DISTRIBUTION | J | PDF FWK
HAGER | FWK | HAG_L6929 | HAG_L6929_PB23 | L6929 | 4012740150071 | Garniture d'étanchéité pour FWK9501100 | 70,28 | 66,88 | 34.7776 | 30.6043 | 38.2554 | 30.6043 | 38.2554 |  |  | G | Goulottes Tehalit | D | GOULOTTES DISTRIBUTION | J | PDF FWK
HAGER | FWK | HAG_L6950VERZ | HAG_L6950VERZ_PB23 | L6950VERZ | 4012740194297 | Manchon coulissant pour FWK9502100 (pose suspendue en chemin de câbles) zingué | 268,96 | 255,98 | 133.1096 | 117.1364 | 146.4206 | 117.1364 | 146.4206 |  |  | G | Goulottes Tehalit | D | GOULOTTES DISTRIBUTION | J | PDF FWK
HAGER | FWK | HAG_L6951VERZ | HAG_L6951VERZ_PB23 | L6951VERZ | 4012740184106 | Angle intérieur pour FWK9502100 zingué | 1135,2 | 1080,11 | 561.6572 | 494.2583 | 617.8229 | 494.2583 | 617.8229 |  |  | G | Goulottes Tehalit | D | GOULOTTES DISTRIBUTION | J | PDF FWK
HAGER | FWK | HAG_L6952VERZ | HAG_L6952VERZ_PB23 | L6952VERZ | 4012740184151 | Angle extérieur pour FWK9502100 zingué | 1131,92 | 1076,96 | 560.0192 | 492.8169 | 616.0211 | 492.8169 | 616.0211 |  |  | G | Goulottes Tehalit | D | GOULOTTES DISTRIBUTION | J | PDF FWK
HAGER | FWK | HAG_L6953VERZ | HAG_L6953VERZ_PB23 | L6953VERZ | 4012740150149 | Embout pour FWK9502100 zingué | 133,51 | 127 | 66.04 | 58.1152 | 72.644 | 58.1152 | 72.644 |  |  | G | Goulottes Tehalit | D | GOULOTTES DISTRIBUTION | J | PDF FWK
HAGER | FWK | HAG_L6955VERZ | HAG_L6955VERZ_PB23 | L6955VERZ | 4012740184205 | Angle plat pour FWK9502100 zingué | 1131,62 | 1076,7 | 559.884 | 492.6979 | 615.8724 | 492.6979 | 615.8724 |  |  | G | Goulottes Tehalit | D | GOULOTTES DISTRIBUTION | J | PDF FWK
HAGER | FWK | HAG_L6956VERZ | HAG_L6956VERZ_PB23 | L6956VERZ | 4012740184274 | Té pour FWK9502100 zingué | 1357,99 | 1292,05 | 671.866 | 591.2421 | 739.0526 | 591.2421 | 739.0526 |  |  | G | Goulottes Tehalit | D | GOULOTTES DISTRIBUTION | J | PDF FWK
HAGER | FWK | HAG_L6958VERZ | HAG_L6958VERZ_PB23 | L6958VERZ | 4012740150118 | Manchon coulissant pour FWK9502100 (pose au mur) zingué | 274,86 | 261,57 | 136.0164 | 119.6944 | 149.618 | 119.6944 | 149.618 |  |  | G | Goulottes Tehalit | D | GOULOTTES DISTRIBUTION | J | PDF FWK
HAGER | FWK | HAG_L6959 | HAG_L6959_PB23 | L6959 | 4012740150125 | Garniture d'étanchéité pour FWK9502100 | 75,69 | 71,99 | 37.4348 | 32.9426 | 41.1783 | 32.9426 | 41.1783 |  |  | G | Goulottes Tehalit | D | GOULOTTES DISTRIBUTION | J | PDF FWK
HAGER | FWK | HAG_L6960VERZ | HAG_L6960VERZ_PB23 | L6960VERZ | 4012740194303 | Manchon coulissant pour FWK9991600 (pose suspendue en chemin de câbles) zingué | 274,37 | 261,05 | 135.746 | 119.4565 | 149.3206 | 119.4565 | 149.3206 |  |  | G | Goulottes Tehalit | D | GOULOTTES DISTRIBUTION | J | PDF FWK
HAGER | FWK | HAG_L6961VERZ | HAG_L6961VERZ_PB23 | L6961VERZ | 4012740184113 | Angle intérieur pour FWK9991600 zingué | 1057,8 | 1006,44 | 523.3488 | 460.5469 | 575.6837 | 460.5469 | 575.6837 |  |  | G | Goulottes Tehalit | D | GOULOTTES DISTRIBUTION | J | PDF FWK
HAGER | FWK | HAG_L6962VERZ | HAG_L6962VERZ_PB23 | L6962VERZ | 4012740184168 | Angle extérieur pour FWK9991600 zingué | 1126,12 | 1071,4 | 557.128 | 490.2726 | 612.8408 | 490.2726 | 612.8408 |  |  | G | Goulottes Tehalit | D | GOULOTTES DISTRIBUTION | J | PDF FWK
HAGER | FWK | HAG_L6963VERZ | HAG_L6963VERZ_PB23 | L6963VERZ | 4012740150194 | Embout pour FWK9991600 zingué | 136,45 | 129,78 | 67.4856 | 59.3873 | 74.2342 | 59.3873 | 74.2342 |  |  | G | Goulottes Tehalit | D | GOULOTTES DISTRIBUTION | J | PDF FWK
HAGER | FWK | HAG_L6965VERZ | HAG_L6965VERZ_PB23 | L6965VERZ | 4012740184229 | Angle plat pour FWK9991600 zingué | 1125,49 | 1070,84 | 556.8368 | 490.0164 | 612.5205 | 490.0164 | 612.5205 |  |  | G | Goulottes Tehalit | D | GOULOTTES DISTRIBUTION | J | PDF FWK
HAGER | FWK | HAG_L6966VERZ | HAG_L6966VERZ_PB23 | L6966VERZ | 4012740184281 | Té pour FWK9991600 zingué | 1350,65 | 1285,09 | 668.2468 | 588.0572 | 735.0715 | 588.0572 | 735.0715 |  |  | G | Goulottes Tehalit | D | GOULOTTES DISTRIBUTION | J | PDF FWK
HAGER | FWK | HAG_L6968VERZ | HAG_L6968VERZ_PB23 | L6968VERZ | 4012740150163 | Manchon coulissant pour FWK9991600 (pose au mur) zingué | 282,62 | 268,9 | 139.828 | 123.0486 | 153.8108 | 123.0486 | 153.8108 |  |  | G | Goulottes Tehalit | D | GOULOTTES DISTRIBUTION | J | PDF FWK
HAGER | FWK | HAG_L6969 | HAG_L6969_PB23 | L6969 | 4012740150170 | Garniture d'étanchéité pour FWK9991600 | 75,69 | 71,99 | 37.4348 | 32.9426 | 41.1783 | 32.9426 | 41.1783 |  |  | G | Goulottes Tehalit | D | GOULOTTES DISTRIBUTION | J | PDF FWK
HAGER | FWK | HAG_L6970VERZ | HAG_L6970VERZ_PB23 | L6970VERZ | 4012740194310 | Manchon coulissant pour FWK9992600 (pose suspendue en chemin de câbles) zingué | 311,91 | 296,77 | 154.3204 | 135.802 | 169.7524 | 135.802 | 169.7524 |  |  | G | Goulottes Tehalit | D | GOULOTTES DISTRIBUTION | J | PDF FWK
HAGER | FWK | HAG_L6971VERZ | HAG_L6971VERZ_PB23 | L6971VERZ | 4012740184120 | Angle intérieur pour FWK9992600 zingué | 1293,3 | 1230,56 | 639.8912 | 563.1043 | 703.8803 | 563.1043 | 703.8803 |  |  | G | Goulottes Tehalit | D | GOULOTTES DISTRIBUTION | J | PDF FWK
HAGER | FWK | HAG_L6972VERZ | HAG_L6972VERZ_PB23 | L6972VERZ | 4012740184175 | Angle extérieur pour FWK9992600 zingué | 1356,67 | 1290,85 | 671.242 | 590.693 | 738.3662 | 590.693 | 738.3662 |  |  | G | Goulottes Tehalit | D | GOULOTTES DISTRIBUTION | J | PDF FWK
HAGER | FWK | HAG_L6973VERZ | HAG_L6973VERZ_PB23 | L6973VERZ | 4012740150248 | Emboutpour FWK9992600 zingué | 148,68 | 141,45 | 73.554 | 64.7275 | 80.9094 | 64.7275 | 80.9094 |  |  | G | Goulottes Tehalit | D | GOULOTTES DISTRIBUTION | J | PDF FWK
HAGER | FWK | HAG_L6975VERZ | HAG_L6975VERZ_PB23 | L6975VERZ | 4012740184236 | Angle plat pour FWK9992600 zingué | 1203,32 | 1144,96 | 595.3792 | 523.9337 | 654.9171 | 523.9337 | 654.9171 |  |  | G | Goulottes Tehalit | D | GOULOTTES DISTRIBUTION | J | PDF FWK
HAGER | FWK | HAG_L6976VERZ | HAG_L6976VERZ_PB23 | L6976VERZ | 4012740184298 | Té pour FWK9992600 zingué | 1444,04 | 1373,81 | 714.3812 | 628.6555 | 785.8193 | 628.6555 | 785.8193 |  |  | G | Goulottes Tehalit | D | GOULOTTES DISTRIBUTION | J | PDF FWK
HAGER | FWK | HAG_L6978VERZ | HAG_L6978VERZ_PB23 | L6978VERZ | 4012740150217 | Manchon coulissant pour FWK9992600 (pose au mur) zingué | 321,6 | 306,04 | 159.1408 | 140.0439 | 175.0549 | 140.0439 | 175.0549 |  |  | G | Goulottes Tehalit | D | GOULOTTES DISTRIBUTION | J | PDF FWK
HAGER | FWK | HAG_L6979 | HAG_L6979_PB23 | L6979 | 4012740150224 | Garniture d'étanchéité pour FWK9992600 | 80,52 | 76,63 | 39.8476 | 35.0659 | 43.8324 | 35.0659 | 43.8324 |  |  | G | Goulottes Tehalit | D | GOULOTTES DISTRIBUTION | J | PDF FWK
HAGER | BRP-BRAP | HAG_L8034ELN | HAG_L8034ELN_PB23 | L8034ELN | 4012740887908 | Embout pour BRAP80200 h 200mm x p 80mm anodisé naturel | 83.55 | 79.73 | 41.4596 | 31.0947 | 38.8684 | 31.0947 | 38.8684 |  |  | G | Goulottes Tehalit | I | GOULOTTES D'INSTALLATION | I | PDF BRA
HAGER | BRP-BRAP | HAG_L8081ELN | HAG_L8081ELN_PB23 | L8081ELN | 4012740201414 | Angle intérieur pour BRAP80200 h 200mm x p 80mm anodisé naturel | 167.3 | 159.53 | 82.9556 | 62.2167 | 77.7709 | 62.2167 | 77.7709 |  |  | G | Goulottes Tehalit | I | GOULOTTES D'INSTALLATION | I | PDF BRA
HAGER | BRP-BRAP | HAG_L8082ELN | HAG_L8082ELN_PB23 | L8082ELN | 4012740201445 | Angle extérieur pour BRAP80200 h 200mm x p 80mm (ELN) anodisé naturel | 167.3 | 159.53 | 82.9556 | 62.2167 | 77.7709 | 62.2167 | 77.7709 |  |  | G | Goulottes Tehalit | I | GOULOTTES D'INSTALLATION | I | PDF BRA
HAGER | BRP-BRAP | HAG_L8085ELN | HAG_L8085ELN_PB23 | L8085ELN | 4012740201476 | Angle plat pour BRAP80200 h 200mm x p 80mm anodisé naturel | 196.41 | 187.34 | 97.4168 | 73.0626 | 91.3282 | 73.0626 | 91.3282 |  |  | G | Goulottes Tehalit | I | GOULOTTES D'INSTALLATION | I | PDF BRA
HAGER | LIFEA | HAG_L87617030 | HAG_L87617030_PB23 | L87617030 | 4012740100489 | Angle intérieur lifea pour FB80130 h 130mm x p 82mm 4 agrafes RAL 7030 gris | 158.6 | 150.97 | 78.5044 | 69.0839 | 86.3548 | 69.0839 | 86.3548 |  |  | G | Goulottes Tehalit | D | GOULOTTES DISTRIBUTION | B | PDF LF / LFF / FB
HAGER | LIFEA | HAG_L87619010 | HAG_L87619010_PB23 | L87619010 | 4012740337564 | Angle intérieur lifea pour FB80130 h130mmxp82mm 4 agrafes RAL 9010 blanc paloma | 158.6 | 150.97 | 78.5044 | 69.0839 | 86.3548 | 69.0839 | 86.3548 |  |  | G | Goulottes Tehalit | D | GOULOTTES DISTRIBUTION | B | PDF LF / LFF / FB
HAGER | LIFEA | HAG_L87627030 | HAG_L87627030_PB23 | L87627030 | 4012740100472 | Angle extérieur lifea pour FB80130 h130mm x p82mm 4 agrafes RAL 7030 gris | 185.4 | 175.5 | 91.26 | 80.3088 | 100.386 | 80.3088 | 100.386 |  |  | G | Goulottes Tehalit | D | GOULOTTES DISTRIBUTION | B | PDF LF / LFF / FB
HAGER | LIFEA | HAG_L87629010 | HAG_L87629010_PB23 | L87629010 | 4012740337571 | Angle extérieur lifea pour FB80130 h130mm xp82mm 4 agrafes RAL 9010 blanc paloma | 185.4 | 175.5 | 91.26 | 80.3088 | 100.386 | 80.3088 | 100.386 |  |  | G | Goulottes Tehalit | D | GOULOTTES DISTRIBUTION | B | PDF LF / LFF / FB
HAGER | LIFEA | HAG_L87657030 | HAG_L87657030_PB23 | L87657030 | 4012740100465 | Angle plat lifea pour FB80130 h 130mm x p 82mm 4 agrafes RAL 7030 gris | 146.87 | 139.85 | 72.722 | 63.9954 | 79.9942 | 63.9954 | 79.9942 |  |  | G | Goulottes Tehalit | D | GOULOTTES DISTRIBUTION | B | PDF LF / LFF / FB
HAGER | LIFEA | HAG_L87659010 | HAG_L87659010_PB23 | L87659010 | 4012740337595 | Angle plat lifea pour FB80130 h 130mm x p 82mm 4 agrafes RAL 9010 blanc paloma | 146.87 | 139.85 | 72.722 | 63.9954 | 79.9942 | 63.9954 | 79.9942 |  |  | G | Goulottes Tehalit | D | GOULOTTES DISTRIBUTION | B | PDF LF / LFF / FB
HAGER | HAGER | HAG_L90100 | HAG_L90100_PB23 | L90100 | 3250610100295 | Porte-fusible combiné 1P 20A 380V L31 1M avec cartouche | 50.84 | 45.38 | 23.5976 | 18.5949 | 21.8764 | 15.4338 | 17.794 |  |  | T | Tertiaire | P | PROTECTION TERTIAIRE | A | AUX DISJ+INTER+C-C
HAGER | HAGER | HAG_L90200 | HAG_L90200_PB23 | L90200 | 3250610100301 | Porte-fusible combiné 1P+N 20A 380V L31 2M avec cartouche | 85.81 | 76.11 | 39.5772 | 31.1868 | 36.6904 | 25.8851 | 30.0335 |  |  | T | Tertiaire | P | PROTECTION TERTIAIRE | A | AUX DISJ+INTER+C-C
HAGER | HAGER | HAG_L90300 | HAG_L90300_PB23 | L90300 | 3250610100318 | Porte-fusible combiné 3P 20A 380V L31 3M avec cartouche | 147.28 | 130.52 | 67.8704 | 53.4819 | 62.9199 | 44.39 | 51.548 |  |  | T | Tertiaire | P | PROTECTION TERTIAIRE | A | AUX DISJ+INTER+C-C
HAGER | HAGER | HAG_L90400 | HAG_L90400_PB23 | L90400 | 3250610100325 | Porte-fusible combiné 3P+N 20A 380V L31 4M avec cartouche | 179.67 | 162.59 | 84.5468 | 66.6229 | 78.3799 | 55.297 | 62.8845 |  |  | T | Tertiaire | P | PROTECTION TERTIAIRE | A | AUX DISJ+INTER+C-C
HAGER | HAGER | HAG_L91200 | HAG_L91200_PB23 | L91200 | 3250610100332 | Porte-fusible combiné 2P 20A 380V L31 2M avec cartouche | 94 | 83.36 | 43.3472 | 34.1576 | 40.1854 | 28.3508 | 32.9 |  |  | T | Tertiaire | P | PROTECTION TERTIAIRE | A | AUX DISJ+INTER+C-C
HAGER | HAGER | HAG_L91300 | HAG_L91300_PB23 | L91300 | 3250610100349 | Capuchon de calibrage pour porte-fusibles combinés L901/L912 | 10.1 | 8.96 | 4.6592 | 3.6714 | 4.3194 | 3.0473 | 3.535 |  |  | T | Tertiaire | P | PROTECTION TERTIAIRE | A | AUX DISJ+INTER+C-C
HAGER | HAGER | HAG_L95100 | HAG_L95100_PB23 | L95100 | 3250610100356 | Porte-fusible combiné 1P 20A 380V L38 1M avec cartouche | 59.78 | 53.47 | 27.8044 | 21.9099 | 25.7763 | 18.1852 | 20.923 |  |  | T | Tertiaire | P | PROTECTION TERTIAIRE | A | AUX DISJ+INTER+C-C
HAGER | HAGER | HAG_L95200 | HAG_L95200_PB23 | L95200 | 3250610100363 | Porte-fusible combiné 1P+N 20A 380V L38 2M avec cartouche | 95.12 | 83.64 | 43.4928 | 34.2723 | 40.3204 | 28.446 | 33.292 |  |  | T | Tertiaire | P | PROTECTION TERTIAIRE | A | AUX DISJ+INTER+C-C
HAGER | HAGER | HAG_L95300 | HAG_L95300_PB23 | L95300 | 3250610100370 | Porte-fusible combiné 3P 20A 380V L38 3M avec cartouche | 173.33 | 155.4 | 80.808 | 63.6767 | 74.9138 | 52.8517 | 60.6655 |  |  | T | Tertiaire | P | PROTECTION TERTIAIRE | A | AUX DISJ+INTER+C-C
HAGER | HAGER | HAG_L95400 | HAG_L95400_PB23 | L95400 | 3250610100387 | Porte-fusible combiné 3P+N 20A 380V L38 4M avec cartouche | 202.9 | 178.28 | 92.7056 | 73.052 | 85.9435 | 60.6332 | 71.015 |  |  | T | Tertiaire | P | PROTECTION TERTIAIRE | A | AUX DISJ+INTER+C-C
HAGER | HAGER | HAG_L96200 | HAG_L96200_PB23 | L96200 | 3250610100394 | Porte-fusible combiné 2P 20A 380V L38 2M avec cartouche | 105.54 | 91.95 | 47.814 | 37.6774 | 44.3264 | 31.2723 | 36.939 |  |  | T | Tertiaire | P | PROTECTION TERTIAIRE | A | AUX DISJ+INTER+C-C
HAGER | LIFEA | HAG_L96817030 | HAG_L96817030_PB23 | L96817030 | 4012740110822 | Angle intérieur lifea pour FB99230 h 230mm x p 100mm 4 agrafes RAK 7030 gris | 281.52 | 261.37 | 135.9124 | 119.6029 | 149.5036 | 119.6029 | 149.5036 |  |  | G | Goulottes Tehalit | D | GOULOTTES DISTRIBUTION | B | PDF LF / LFF / FB
HAGER | LIFEA | HAG_L96819010 | HAG_L96819010_PB23 | L96819010 | 4012740337632 | Angle intérieur lifea pour FB99230 h230mmxp100mm 4 agrafes RAL 9010 blanc paloma | 281.52 | 261.37 | 135.9124 | 119.6029 | 149.5036 | 119.6029 | 149.5036 |  |  | G | Goulottes Tehalit | D | GOULOTTES DISTRIBUTION | B | PDF LF / LFF / FB
HAGER | LIFEA | HAG_L96827030 | HAG_L96827030_PB23 | L96827030 | 4012740110839 | Angle extérieur lifea pour FB99230 h 230mm x p 100mm 4 agrafes RAL 7030 gris | 379.47 | 352.26 | 183.1752 | 161.1942 | 201.4927 | 161.1942 | 201.4927 |  |  | G | Goulottes Tehalit | D | GOULOTTES DISTRIBUTION | B | PDF LF / LFF / FB
HAGER | LIFEA | HAG_L96829010 | HAG_L96829010_PB23 | L96829010 | 4012740337649 | Angle extérieur lifea pour FB99230 h230mmxp100mm 4 agrafes RAL 9010 blanc paloma | 379.47 | 352.26 | 183.1752 | 161.1942 | 201.4927 | 161.1942 | 201.4927 |  |  | G | Goulottes Tehalit | D | GOULOTTES DISTRIBUTION | B | PDF LF / LFF / FB
HAGER | LIFEA | HAG_L96857030 | HAG_L96857030_PB23 | L96857030 | 4012740110846 | Angle plat lifea pour FB99230 h 230mm x p 100mm 4 agrafes RAL 7030 gris | 315.91 | 293.34 | 152.5368 | 134.2324 | 167.7905 | 134.2324 | 167.7905 |  |  | G | Goulottes Tehalit | D | GOULOTTES DISTRIBUTION | B | PDF LF / LFF / FB
HAGER | LIFEA | HAG_L96859010 | HAG_L96859010_PB23 | L96859010 | 4012740337663 | Angle plat lifea pour FB99230 h 230mm x p 100mm 4 agrafes RAL 9010 blanc paloma | 315.91 | 293.34 | 152.5368 | 134.2324 | 167.7905 | 134.2324 | 167.7905 |  |  | G | Goulottes Tehalit | D | GOULOTTES DISTRIBUTION | B | PDF LF / LFF / FB
HAGER | OFFICEA | HAG_LAFKG209005 | HAG_LAFKG209005_PB23 | LAFKG209005 | 4012002243831 | Sortie de câble plancher techn > 20mm | 52.84 | 51.07 | 26.5564 | 19.9173 | 26.5564 | 19.9173 | 26.5564 |  |  | G | Goulottes Tehalit | I | GOULOTTES D'INSTALLATION | W | PASSAGE DE CABLE
HAGER | HAGER | HAG_LB026 | HAG_LB026_PB23 | LB026 | 3250614123870 | kit d'assemblage de coupe-circuit (pour 1 association) | 2.68 | 2.28 | 1.1856 | 0.93425 | 1.0991 | 0.77543 | 0.938 |  |  | T | Tertiaire | P | PROTECTION TERTIAIRE | A | AUX DISJ+INTER+C-C
HAGER | HAGER | HAG_LB601 | HAG_LB601_PB23 | LB601 | 3599430004513 | Blindage platine de rue 1 logement, pour interphone radio habitat | 155.97 | 147.05 | 76.466 | 76.466 | 95.5825 | 76.466 | 95.5825 |  |  | S | Sécurité & contrôle d'accès | I | INTERPHONIE | B | COMPLEMENTS LGT INDIVIDUEL
HAGER | HAGER | HAG_LB602 | HAG_LB602_PB23 | LB602 | 3599430005220 | Blindage platine de rue 2 logements | 164.25 | 154.87 | 80.5324 | 80.5324 | 100.6655 | 80.5324 | 100.6655 |  |  | S | Sécurité & contrôle d'accès | I | INTERPHONIE | B | COMPLEMENTS LGT INDIVIDUEL
HAGER | HAGER | HAG_LB721 | HAG_LB721_PB23 | LB721 | 3599430005787 | Blindage platine de rue + clavier, 1 logement, pour interphone radio habitat | 236.02 | 222.5 | 115.7 | 115.7 | 144.625 | 115.7 | 144.625 |  |  | S | Sécurité & contrôle d'accès | I | INTERPHONIE | B | COMPLEMENTS LGT INDIVIDUEL
HAGER | HAGER | HAG_LB722 | HAG_LB722_PB23 | LB722 | 3599430005794 | Blindage platine de rue + clavier, 2 logements, pour interphone radio habitat | 245.2 | 231.15 | 120.198 | 120.198 | 150.2475 | 120.198 | 150.2475 |  |  | S | Sécurité & contrôle d'accès | I | INTERPHONIE | B | COMPLEMENTS LGT INDIVIDUEL
HAGER | HAGER | HAG_LCA01F | HAG_LCA01F_PB23 | LCA01F | 3599430008511 | Interphone combiné intérieur radio avec touches/écran + support + bloc sect EU | 423.29 | 400.88 | 208.4576 | 208.4576 | 260.572 | 208.4576 | 260.572 |  |  | S | Sécurité & contrôle d'accès | I | INTERPHONIE | B | COMPLEMENTS LGT INDIVIDUEL
HAGER | HAGER | HAG_LCA01F_GRA | HAG_LCA01F_GRA_PB23 | LCA01F_GRA | 3599430039287 | Poste intérieur + support + bloc sect EU | 0.01 | 0.01 | 0.0052 | 0.0052 | 0.0065 | 0.0052 | 0.0065 |  |  | S | Sécurité & contrôle d'accès | I | INTERPHONIE | B | COMPLEMENTS LGT INDIVIDUEL
HAGER | HAGER | HAG_LCB01F | HAG_LCB01F_PB23 | LCB01F | 3599430008528 | Coffret technique piles ou secteur, pour gestion gache ou automatisme de portail | 441.07 | 415.75 | 216.19 | 216.19 | 270.2375 | 216.19 | 270.2375 |  |  | S | Sécurité & contrôle d'accès | I | INTERPHONIE | B | COMPLEMENTS LGT INDIVIDUEL
HAGER | HAGER | HAG_LCB01S | HAG_LCB01S_PB23 | LCB01S | 3599430009730 | Coffret technique alimentation solaire, pour interphone radio habitat individuel | 427.93 | 403.35 | 209.742 | 209.742 | 262.1775 | 209.742 | 262.1775 |  |  | S | Sécurité & contrôle d'accès | I | INTERPHONIE | B | COMPLEMENTS LGT INDIVIDUEL
HAGER | HAGER | HAG_LCP01F | HAG_LCP01F_PB23 | LCP01F | 3599430008474 | Kit interphone 1 log. (combiné+base secteur+badge+platine+coffret tech.) | 921.79 | 873.03 | 453.9756 | 453.9756 | 605.3008 | 453.9756 | 605.3008 |  |  | S | Sécurité & contrôle d'accès | I | INTERPHONIE | A | KITS LOGEMENT INDIVIDUEL
HAGER | HAGER | HAG_LCP01S | HAG_LCP01S_PB23 | LCP01S | 3599430009723 | Kit interphone solaire 1 log. (combiné+base secteur+badge+platine+coffret tech.) | 1187.85 | 1136.14 | 590.7928 | 590.7928 | 787.7237 | 590.7928 | 787.7237 |  |  | S | Sécurité & contrôle d'accès | I | INTERPHONIE | A | KITS LOGEMENT INDIVIDUEL
HAGER | HAGER | HAG_LCP02F | HAG_LCP02F_PB23 | LCP02F | 3599430008481 | Kit Interphone 1 log. à code (combiné+base secteur+badge+platine+coffret tech.) | 1145.33 | 1084.82 | 564.1064 | 564.1064 | 752.1419 | 564.1064 | 752.1419 |  |  | S | Sécurité & contrôle d'accès | I | INTERPHONIE | A | KITS LOGEMENT INDIVIDUEL
HAGER | HAGER | HAG_LCP03F | HAG_LCP03F_PB23 | LCP03F | 3599430008498 | Kit interphone 2 log. 2 bt (2combi.+2bases sect.+2badges+platine+coffrets tech.) | 1365.45 | 1293.24 | 672.4848 | 672.4848 | 896.6464 | 672.4848 | 896.6464 |  |  | S | Sécurité & contrôle d'accès | I | INTERPHONIE | A | KITS LOGEMENT INDIVIDUEL
HAGER | HAGER | HAG_LCP04F | HAG_LCP04F_PB23 | LCP04F | 3599430008504 | Kit interphone 2 log. à code (2combi.+2bases sect.+2badges+platine+coffr. tech.) | 1689.05 | 1599.71 | 831.8492 | 831.8492 | 1109.1323 | 831.8492 | 1109.1323 |  |  | S | Sécurité & contrôle d'accès | I | INTERPHONIE | A | KITS LOGEMENT INDIVIDUEL
HAGER | HAGER | HAG_LCPACK16 | HAG_LCPACK16_PB23 | LCPACK16 | 3599430038037 | Pack interphone 16 | 764.73 | 650.02 | 338.0104 | 338.0104 | 450.6805 | 338.0104 | 450.6805 |  |  | S | Sécurité & contrôle d'accès | I | INTERPHONIE | A | KITS LOGEMENT INDIVIDUEL
HAGER | HAGER | HAG_LDG01X | HAG_LDG01X_PB23 | LDG01X | 3599430008665 | Récepteur radio 1 contact O/F, 230V, IP55, pour commander des automatismes | 224.54 | 211.47 | 109.9644 | 109.9644 | 137.4555 | 109.9644 | 137.4555 |  |  | S | Sécurité & contrôle d'accès | I | INTERPHONIE | B | COMPLEMENTS LGT INDIVIDUEL
HAGER | HAGER | HAG_LDG02X | HAG_LDG02X_PB23 | LDG02X | 3599430008672 | Récepteur radio 1 contact O/F, 12-24V, IP55, pour commander des automatismes | 238.43 | 224.54 | 116.7608 | 116.7608 | 145.951 | 116.7608 | 145.951 |  |  | S | Sécurité & contrôle d'accès | I | INTERPHONIE | B | COMPLEMENTS LGT INDIVIDUEL
HAGER | SL | HAG_LED04BLAU | HAG_LED04BLAU_PB23 | LED04BLAU | 4012740222518 | Bande LED-flex.4 metres bleu incl. acc. | 234.85 | 221.78 | 115.3256 | 92.2605 | 115.3256 | 92.2605 | 115.3256 |  |  | G | Goulottes Tehalit | M | MOULURES ET PLINTHES | E | PDF SL
HAGER | SL | HAG_LED04WEISS | HAG_LED04WEISS_PB23 | LED04WEISS | 4012740222389 | Bande LED-flex. 4 metres blanc incl. acc. | 144.26 | 136.23 | 70.8396 | 56.6717 | 70.8396 | 56.6717 | 70.8396 |  |  | G | Goulottes Tehalit | M | MOULURES ET PLINTHES | E | PDF SL
HAGER | SL | HAG_LED06WEISS | HAG_LED06WEISS_PB23 | LED06WEISS | 4012740980227 | Bande LED-flex. 6 metres blanc 24V 28.8W IP68 | 338.67 | 332.68 | 172.9936 | 138.3949 | 172.9936 | 138.3949 | 172.9936 |  |  | G | Goulottes Tehalit | M | MOULURES ET PLINTHES | E | PDF SL
HAGER | SL | HAG_LED20BLAU | HAG_LED20BLAU_PB23 | LED20BLAU | 4012740222532 | Bande LED-flex.20 metre bleu incl. acc. | 1149.81 | 1086.02 | 564.7304 | 451.7843 | 564.7304 | 451.7843 | 564.7304 |  |  | G | Goulottes Tehalit | M | MOULURES ET PLINTHES | E | PDF SL
HAGER | SL | HAG_LED20WEISS | HAG_LED20WEISS_PB23 | LED20WEISS | 4012740222525 | Bande LED-flex. 20 metre blanc incl. acc. | 1149.81 | 1086.02 | 564.7304 | 451.7843 | 564.7304 | 451.7843 | 564.7304 |  |  | G | Goulottes Tehalit | M | MOULURES ET PLINTHES | E | PDF SL
HAGER | SL | HAG_LEDTR030 | HAG_LEDTR030_PB23 | LEDTR030 | 4012740980234 | Transformateur 30W/24V pour LED bande pour plinthe SL | 134.12 | 131.53 | 68.3956 | 54.7165 | 68.3956 | 54.7165 | 68.3956 |  |  | G | Goulottes Tehalit | M | MOULURES ET PLINTHES | E | PDF SL
HAGER | SL | HAG_LEDTR100 | HAG_LEDTR100_PB23 | LEDTR100 | 4012740980241 | Transformateur 100W/24V pour LED bande pour plinthe SL | 300.53 | 295.38 | 153.5976 | 122.8781 | 153.5976 | 122.8781 | 153.5976 |  |  | G | Goulottes Tehalit | M | MOULURES ET PLINTHES | E | PDF SL
HAGER | SL | HAG_LEDTR45 | HAG_LEDTR45_PB23 | LEDTR45 | 4012740222556 | Transformateur pour bande LED-flex 45 W | 138.29 | 130.65 | 67.938 | 54.3504 | 67.938 | 54.3504 | 67.938 |  |  | G | Goulottes Tehalit | M | MOULURES ET PLINTHES | E | PDF SL
HAGER | SL | HAG_LEDTR9 | HAG_LEDTR9_PB23 | LEDTR9 | 4012740222549 | Transformateur pour bande LED-flex 9 W | 114.01 | 107.68 | 55.9936 | 44.7949 | 55.9936 | 44.7949 | 55.9936 |  |  | G | Goulottes Tehalit | M | MOULURES ET PLINTHES | E | PDF SL
HAGER | LIFEA | HAG_LF1001008014 | HAG_LF1001008014_PB23 | LF1001008014 | 4012740334723 | Goul Liféa 12X10mm marron | 4.58 | 4.31 | 2.2412 | 1.9723 | 2.4653 | 1.9723 | 2.4653 |  |  | G | Goulottes Tehalit | D | GOULOTTES DISTRIBUTION | A | GOULOTTES LF / LFF / FB
HAGER | LIFEA | HAG_LF1001009010 | HAG_LF1001009010_PB23 | LF1001009010 | 4012740334716 | Goulotte lifea PVC h 12mm x p 10mm sans agrafe RAL 9010 blanc paloma | 4.03 | 3.79 | 1.9708 | 1.7343 | 2.1679 | 1.7343 | 2.1679 |  |  | G | Goulottes Tehalit | D | GOULOTTES DISTRIBUTION | A | GOULOTTES LF / LFF / FB
HAGER | LIFEA | HAG_LF1001009010A | HAG_LF1001009010A_PB23 | LF1001009010A | 4012740839235 | Goulotte de distribution 10x10 avec bande adhésive, blanc paloma | 7.92 | 7.45 | 3.874 | 3.4091 | 4.2614 | 3.4091 | 4.2614 |  |  | G | Goulottes Tehalit | D | GOULOTTES DISTRIBUTION | A | GOULOTTES LF / LFF / FB
HAGER | LIFEA | HAG_LF1001009016 | HAG_LF1001009016_PB23 | LF1001009016 | 4012740011419 | Goulotte lifea PVC h 12mm x p 10mm sans agrafe RAL 9016 Pure | 4.03 | 3.79 | 1.9708 | 1.7343 | 2.1679 | 1.7343 | 2.1679 |  |  | G | Goulottes Tehalit | D | GOULOTTES DISTRIBUTION | A | GOULOTTES LF / LFF / FB
HAGER | LIFEA | HAG_LF1001009016A | HAG_LF1001009016A_PB23 | LF1001009016A | 4012740011426 | Goulotte de distribution 10x10 avec bande adhésive, Pure | 7.92 | 7.45 | 3.874 | 3.4091 | 4.2614 | 3.4091 | 4.2614 |  |  | G | Goulottes Tehalit | D | GOULOTTES DISTRIBUTION | A | GOULOTTES LF / LFF / FB
HAGER | PROTECTIONS | HAG_LF138 | HAG_LF138_PB23 | LF138 | 3250614061387 | Cartouche-fusible domestique 10A - 8,5x23mm | 1.51 | 1.42 | 0.7384 | 0.50211 | 0.57714 | 0.50211 | 0.57714 |  |  | H | Habitat | P | PROTECTION HABITAT | C | COUPE-CIRCUITS
HAGER | PROTECTIONS | HAG_LF139 | HAG_LF139_PB23 | LF139 | 3250614061394 | Cartouche-fusible domestique 16A - 10,3x25,8mm | 2.21 | 2.03 | 1.0556 | 0.71781 | 0.82507 | 0.71781 | 0.82507 |  |  | H | Habitat | P | PROTECTION HABITAT | C | COUPE-CIRCUITS
HAGER | PROTECTIONS | HAG_LF140 | HAG_LF140_PB23 | LF140 | 3250614061400 | Cartouche-fusible domestique 20A - 8,5x31,5mm | 1.93 | 1.79 | 0.9308 | 0.63294 | 0.72752 | 0.63294 | 0.72752 |  |  | H | Habitat | P | PROTECTION HABITAT | C | COUPE-CIRCUITS
HAGER | PROTECTIONS | HAG_LF141 | HAG_LF141_PB23 | LF141 | 3250614061417 | Cartouche-fusible domestique 25A - 10,3x31,5mm | 2.82 | 2.57 | 1.3364 | 0.90875 | 1.0445 | 0.90875 | 1.0445 |  |  | H | Habitat | P | PROTECTION HABITAT | C | COUPE-CIRCUITS
HAGER | PROTECTIONS | HAG_LF142 | HAG_LF142_PB23 | LF142 | 3250614061424 | Cartouche-fusible domestique 32A - 10,3x38mm | 2.34 | 2.17 | 1.1284 | 0.76731 | 0.88197 | 0.76731 | 0.88197 |  |  | H | Habitat | P | PROTECTION HABITAT | C | COUPE-CIRCUITS
HAGER | LIFEA | HAG_LF1501508014 | HAG_LF1501508014_PB23 | LF1501508014 | 4012740140058 | Goulotte lifea PVC h 15mm x p 15mm sans agrafe RAL 8014 marron | 8.55 | 8.09 | 4.2068 | 3.702 | 4.6275 | 3.702 | 4.6275 |  |  | G | Goulottes Tehalit | D | GOULOTTES DISTRIBUTION | A | GOULOTTES LF / LFF / FB
HAGER | LIFEA | HAG_LF1501509010 | HAG_LF1501509010_PB23 | LF1501509010 | 4012740327534 | Goulotte lifea PVC h 15mm x p 15mm sans agrafe RAL 9010 blanc paloma | 7.43 | 6.95 | 3.614 | 3.1803 | 3.9754 | 3.1803 | 3.9754 |  |  | G | Goulottes Tehalit | D | GOULOTTES DISTRIBUTION | A | GOULOTTES LF / LFF / FB
HAGER | LIFEA | HAG_LF1501509010A | HAG_LF1501509010A_PB23 | LF1501509010A | 4012740859202 | Goulotte de distribution 15x15 avec bande adhésive, blanc paloma | 14.77 | 13.74 | 7.1448 | 6.2874 | 7.8593 | 6.2874 | 7.8593 |  |  | G | Goulottes Tehalit | D | GOULOTTES DISTRIBUTION | A | GOULOTTES LF / LFF / FB
HAGER | LIFEA | HAG_LF1501509016 | HAG_LF1501509016_PB23 | LF1501509016 | 4012740011501 | Goulotte lifea PVC h 15mm x p 15mm sans agrafe RAL 9016 Pure | 7.43 | 6.95 | 3.614 | 3.1803 | 3.9754 | 3.1803 | 3.9754 |  |  | G | Goulottes Tehalit | D | GOULOTTES DISTRIBUTION | A | GOULOTTES LF / LFF / FB
HAGER | LIFEA | HAG_LF1501509016A | HAG_LF1501509016A_PB23 | LF1501509016A | 4012740011518 | Goulotte de distribution 15x15 avec bande adhésive, Pure | 14.77 | 13.74 | 7.1448 | 6.2874 | 7.8593 | 6.2874 | 7.8593 |  |  | G | Goulottes Tehalit | D | GOULOTTES DISTRIBUTION | A | GOULOTTES LF / LFF / FB
HAGER | LIFEA | HAG_LF1501568014 | HAG_LF1501568014_PB23 | LF1501568014 | 4012740020695 | Embout lifea pour LF15015 RAL 8014 marron | 2.09 | 1.96 | 1.0192 | 0.8969 | 1.1211 | 0.8969 | 1.1211 |  |  | G | Goulottes Tehalit | D | GOULOTTES DISTRIBUTION | B | PDF LF / LFF / FB
HAGER | LIFEA | HAG_LF1501569016 | HAG_LF1501569016_PB23 | LF1501569016 | 4012740011556 | Embout lifea pour LF15015 RAL 9016 Pure | 1.78 | 1.65 | 0.858 | 0.75504 | 0.9438 | 0.75504 | 0.9438 |  |  | G | Goulottes Tehalit | D | GOULOTTES DISTRIBUTION | B | PDF LF / LFF / FB
HAGER | BEHA-SET | HAG_LF15029016 | HAG_LF15029016_PB23 | LF15029016 | 4012740011587 | Plaque arrière pour goulotte lifea p60mm h150mm PVC rigide RAL 9016 Pure | 19.88 | 19.19 | 9.9788 | 9.9788 | 12.4735 | 9.9788 | 12.4735 |  |  | G | Goulottes Tehalit | E | EQUIPEMENT DES ARMOIRES | C | BOITE DE JONCTION RK
HAGER | BEHA-SET | HAG_LF19029016 | HAG_LF19029016_PB23 | LF19029016 | 4012740011679 | Plaque arrière pour goulotte lifea p60mm h190mm PVC rigide RAL 9016 Pure | 25.92 | 24.85 | 12.922 | 12.922 | 16.1525 | 12.922 | 16.1525 |  |  | G | Goulottes Tehalit | E | EQUIPEMENT DES ARMOIRES | C | BOITE DE JONCTION RK
HAGER | LIFEA | HAG_LF2002008014 | HAG_LF2002008014_PB23 | LF2002008014 | 4012740114462 | Goulotte lifea PVC h 20mm x p 20mm sans agrafe RAL 8014 marron | 11.3 | 10.77 | 5.6004 | 4.9284 | 6.1604 | 4.9284 | 6.1604 |  |  | G | Goulottes Tehalit | D | GOULOTTES DISTRIBUTION | A | GOULOTTES LF / LFF / FB
HAGER | LIFEA | HAG_LF2002009010 | HAG_LF2002009010_PB23 | LF2002009010 | 4012740334907 | Goulotte lifea PVC h 20mm x p 20mm sans agrafe RAL 9010 blanc paloma | 9.86 | 9.31 | 4.8412 | 4.2603 | 5.3253 | 4.2603 | 5.3253 |  |  | G | Goulottes Tehalit | D | GOULOTTES DISTRIBUTION | A | GOULOTTES LF / LFF / FB
HAGER | LIFEA | HAG_LF2002009010A | HAG_LF2002009010A_PB23 | LF2002009010A | 4012740887335 | Goulotte de distribution 20x20 avec bande adhésive, blanc paloma | 19.65 | 18.55 | 9.646 | 8.4885 | 10.6106 | 8.4885 | 10.6106 |  |  | G | Goulottes Tehalit | D | GOULOTTES DISTRIBUTION | A | GOULOTTES LF / LFF / FB
HAGER | LIFEA | HAG_LF2002009016 | HAG_LF2002009016_PB23 | LF2002009016 | 4012740011686 | Goulotte lifea PVC h 20mm x p 20mm sans agrafe RAL 9016 Pure | 9.86 | 9.31 | 4.8412 | 4.2603 | 5.3253 | 4.2603 | 5.3253 |  |  | G | Goulottes Tehalit | D | GOULOTTES DISTRIBUTION | A | GOULOTTES LF / LFF / FB
HAGER | LIFEA | HAG_LF2002009016A | HAG_LF2002009016A_PB23 | LF2002009016A | 4012740011693 | Goulotte de distribution 20x20 avec bande adhésive, Pure | 19.65 | 18.55 | 9.646 | 8.4885 | 10.6106 | 8.4885 | 10.6106 |  |  | G | Goulottes Tehalit | D | GOULOTTES DISTRIBUTION | A | GOULOTTES LF / LFF / FB
HAGER | LIFEA | HAG_LF2002068014 | HAG_LF2002068014_PB23 | LF2002068014 | 4012740020824 | Embout lifea pour LF20020 RAL 8014 marron | 3.22 | 3.17 | 1.6484 | 1.4506 | 1.8132 | 1.4506 | 1.8132 |  |  | G | Goulottes Tehalit | D | GOULOTTES DISTRIBUTION | B | PDF LF / LFF / FB
HAGER | LIFEA | HAG_LF2002069016 | HAG_LF2002069016_PB23 | LF2002069016 | 4012740011709 | Embout lifea pour LF20020 RAL 9016 Pure | 2.69 | 2.59 | 1.3468 | 1.1852 | 1.4815 | 1.1852 | 1.4815 |  |  | G | Goulottes Tehalit | D | GOULOTTES DISTRIBUTION | B | PDF LF / LFF / FB
HAGER | BEHA-SET | HAG_LF23029016 | HAG_LF23029016_PB23 | LF23029016 | 4012740011747 | Plaque arrière pour goulotte lifea p 60 h 230 PVC rigide RAL 9016 Pure | 36.8 | 35.42 | 18.4184 | 18.4184 | 23.023 | 18.4184 | 23.023 |  |  | G | Goulottes Tehalit | E | EQUIPEMENT DES ARMOIRES | C | BOITE DE JONCTION RK
HAGER | LIFEA | HAG_LF3003039016 | HAG_LF3003039016_PB23 | LF3003039016 | 4012740011839 | Angle extérieur lifea pour LF30030 RAL 9016 Pure | 7.98 | 7.59 | 3.9468 | 3.4732 | 4.3415 | 3.4732 | 4.3415 |  |  | G | Goulottes Tehalit | D | GOULOTTES DISTRIBUTION | B | PDF LF / LFF / FB
HAGER | LIFEA | HAG_LF3003049016 | HAG_LF3003049016_PB23 | LF3003049016 | 4012740011846 | Angle intérieur lifea pour LF30030 RAL 9016 Pure | 7.51 | 7.17 | 3.7284 | 3.281 | 4.1012 | 3.281 | 4.1012 |  |  | G | Goulottes Tehalit | D | GOULOTTES DISTRIBUTION | B | PDF LF / LFF / FB
HAGER | LIFEA | HAG_LF3003059016 | HAG_LF3003059016_PB23 | LF3003059016 | 4012740011853 | Angle plat lifea pour LF30030 RAL 9016 Pure | 7.85 | 7.4 | 3.848 | 3.3862 | 4.2328 | 3.3862 | 4.2328 |  |  | G | Goulottes Tehalit | D | GOULOTTES DISTRIBUTION | B | PDF LF / LFF / FB
HAGER | LIFEA | HAG_LF3003069016 | HAG_LF3003069016_PB23 | LF3003069016 | 4012740011860 | Embout lifea pour LF30030 RAL 9016 Pure | 2.83 | 2.73 | 1.4196 | 1.2492 | 1.5616 | 1.2492 | 1.5616 |  |  | G | Goulottes Tehalit | D | GOULOTTES DISTRIBUTION | B | PDF LF / LFF / FB
HAGER | LIFEA | HAG_LF3003089016 | HAG_LF3003089016_PB23 | LF3003089016 | 4012740011877 | Té et croix lifea pour LF30030 RAL 9016 Pure | 7.85 | 7.4 | 3.848 | 3.3862 | 4.2328 | 3.3862 | 4.2328 |  |  | G | Goulottes Tehalit | D | GOULOTTES DISTRIBUTION | B | PDF LF / LFF / FB
HAGER | LIFEA | HAG_LF3004539016 | HAG_LF3004539016_PB23 | LF3004539016 | 4012740011891 | Angle extérieur lifea pour LF30045 RAL 9016 Pure | 9.15 | 8.7 | 4.524 | 3.9811 | 4.9764 | 3.9811 | 4.9764 |  |  | G | Goulottes Tehalit | D | GOULOTTES DISTRIBUTION | B | PDF LF / LFF / FB
HAGER | LIFEA | HAG_LF3004549016 | HAG_LF3004549016_PB23 | LF3004549016 | 4012740011907 | Angle intérieur lifea pour LF30045 RAL 9016 Pure | 8.61 | 8.18 | 4.2536 | 3.7432 | 4.679 | 3.7432 | 4.679 |  |  | G | Goulottes Tehalit | D | GOULOTTES DISTRIBUTION | B | PDF LF / LFF / FB
HAGER | LIFEA | HAG_LF3004559016 | HAG_LF3004559016_PB23 | LF3004559016 | 4012740011914 | Angle plat lifea pour LF30045 RAL 9016 Pure | 8.96 | 8.46 | 4.3992 | 3.8713 | 4.8391 | 3.8713 | 4.8391 |  |  | G | Goulottes Tehalit | D | GOULOTTES DISTRIBUTION | B | PDF LF / LFF / FB
HAGER | LIFEA | HAG_LF3004569016 | HAG_LF3004569016_PB23 | LF3004569016 | 4012740011921 | Embout lifea pour LF30045 RAL 9016 Pure | 3.75 | 3.47 | 1.8044 | 1.5879 | 1.9848 | 1.5879 | 1.9848 |  |  | G | Goulottes Tehalit | D | GOULOTTES DISTRIBUTION | B | PDF LF / LFF / FB
HAGER | LIFEA | HAG_LF3004589016 | HAG_LF3004589016_PB23 | LF3004589016 | 4012740011938 | Té et croix lifea pour LF30045 RAL 9016 Pure | 8.61 | 8.18 | 4.2536 | 3.7432 | 4.679 | 3.7432 | 4.679 |  |  | G | Goulottes Tehalit | D | GOULOTTES DISTRIBUTION | B | PDF LF / LFF / FB
HAGER | LIFEA | HAG_LF3006089016 | HAG_LF3006089016_PB23 | LF3006089016 | 4012740011990 | Té et croix lifea pour LF30060 RAL 9016 Pure | 36.89 | 34.92 | 18.1584 | 15.9794 | 19.9742 | 15.9794 | 19.9742 |  |  | G | Goulottes Tehalit | D | GOULOTTES DISTRIBUTION | B | PDF LF / LFF / FB
HAGER | HAGER | HAG_LF300G | HAG_LF300G_PB23 | LF300G | 3250614062353 | Cartouche fusible industrielle 10x38 gG 0.5A | 10.37 | 9.68 | 5.0336 | 3.9665 | 4.6664 | 3.2922 | 3.6295 |  |  | T | Tertiaire | P | PROTECTION TERTIAIRE | A | AUX DISJ+INTER+C-C
HAGER | HAGER | HAG_LF300M | HAG_LF300M_PB23 | LF300M | 3250614062001 | Cartouche fusible industrielle 10x38 aM 0.5A | 6.94 | 6.48 | 3.3696 | 2.6552 | 3.1238 | 2.2039 | 2.429 |  |  | T | Tertiaire | P | PROTECTION TERTIAIRE | A | AUX DISJ+INTER+C-C
HAGER | HAGER | HAG_LF301G | HAG_LF301G_PB23 | LF301G | 3250614062360 | Cartouche fusible industrielle 10x38 gG 1A | 3.46 | 3.23 | 1.6796 | 1.3235 | 1.5571 | 1.0985 | 1.211 |  |  | T | Tertiaire | P | PROTECTION TERTIAIRE | A | AUX DISJ+INTER+C-C
HAGER | HAGER | HAG_LF301M | HAG_LF301M_PB23 | LF301M | 3250614062018 | Cartouche fusible industrielle 10x38 aM 1A | 3.43 | 3.16 | 1.6432 | 1.2948 | 1.5233 | 1.0747 | 1.2005 |  |  | T | Tertiaire | P | PROTECTION TERTIAIRE | A | AUX DISJ+INTER+C-C
HAGER | HAGER | HAG_LF302G | HAG_LF302G_PB23 | LF302G | 3250614062377 | Cartouche fusible industrielle 10x38 gG 2A | 3.03 | 2.9 | 1.508 | 1.1883 | 1.398 | 0.98629 | 1.0605 |  |  | T | Tertiaire | P | PROTECTION TERTIAIRE | A | AUX DISJ+INTER+C-C
HAGER | HAGER | HAG_LF302M | HAG_LF302M_PB23 | LF302M | 3250614062025 | Cartouche fusible industrielle 10x38 aM 2A | 3.01 | 2.87 | 1.4924 | 1.176 | 1.3835 | 0.97609 | 1.0535 |  |  | T | Tertiaire | P | PROTECTION TERTIAIRE | A | AUX DISJ+INTER+C-C
HAGER | HAGER | HAG_LF302PV | HAG_LF302PV_PB23 | LF302PV | 3250614061509 | Cartouche fusible PV 10x38 mm 1000V DC 2A | 17.53 | 16.34 | 8.4968 | 6.6955 | 7.877 | 5.5572 | 6.1355 |  |  | T | Tertiaire | P | PROTECTION TERTIAIRE | A | AUX DISJ+INTER+C-C
HAGER | HAGER | HAG_LF303PV | HAG_LF303PV_PB23 | LF303PV | 3250614061516 | Cartouche fusible PV 10x38 mm 1000V DC 3A | 17.53 | 16.34 | 8.4968 | 6.6955 | 7.877 | 5.5572 | 6.1355 |  |  | T | Tertiaire | P | PROTECTION TERTIAIRE | A | AUX DISJ+INTER+C-C
HAGER | HAGER | HAG_LF304G | HAG_LF304G_PB23 | LF304G | 3250614062384 | Cartouche fusible industrielle 10x38 gG 4A | 2.97 | 2.83 | 1.4716 | 1.1596 | 1.3643 | 0.96249 | 1.0395 |  |  | T | Tertiaire | P | PROTECTION TERTIAIRE | A | AUX DISJ+INTER+C-C
HAGER | HAGER | HAG_LF304M | HAG_LF304M_PB23 | LF304M | 3250614062032 | Cartouche fusible industrielle 10x38 aM 4A | 2.96 | 2.81 | 1.4612 | 1.1514 | 1.3546 | 0.95568 | 1.036 |  |  | T | Tertiaire | P | PROTECTION TERTIAIRE | A | AUX DISJ+INTER+C-C
HAGER | HAGER | HAG_LF304PV | HAG_LF304PV_PB23 | LF304PV | 3250614061523 | Cartouche fusible PV 10x38 mm 1000V DC 4A | 16.92 | 15.76 | 8.1952 | 6.4578 | 7.5974 | 5.36 | 5.922 |  |  | T | Tertiaire | P | PROTECTION TERTIAIRE | A | AUX DISJ+INTER+C-C
HAGER | HAGER | HAG_LF306G | HAG_LF306G_PB23 | LF306G | 3250614062391 | Cartouche fusible industrielle 10x38 gG 6A | 2.97 | 2.83 | 1.4716 | 1.1596 | 1.3643 | 0.96249 | 1.0395 |  |  | T | Tertiaire | P | PROTECTION TERTIAIRE | A | AUX DISJ+INTER+C-C
HAGER | HAGER | HAG_LF306M | HAG_LF306M_PB23 | LF306M | 3250614062049 | Cartouche fusible industrielle 10x38 aM 6A | 2.96 | 2.81 | 1.4612 | 1.1514 | 1.3546 | 0.95568 | 1.036 |  |  | T | Tertiaire | P | PROTECTION TERTIAIRE | A | AUX DISJ+INTER+C-C
HAGER | HAGER | HAG_LF306PV | HAG_LF306PV_PB23 | LF306PV | 3250614061530 | Cartouche fusible PV 10x38 mm 1000V DC 6A | 16.92 | 15.76 | 8.1952 | 6.4578 | 7.5974 | 5.36 | 5.922 |  |  | T | Tertiaire | P | PROTECTION TERTIAIRE | A | AUX DISJ+INTER+C-C
HAGER | HAGER | HAG_LF308G | HAG_LF308G_PB23 | LF308G | 3250614062407 | Cartouche fusible industrielle 10x38 gG 8A | 2.97 | 2.83 | 1.4716 | 1.1596 | 1.3643 | 0.96249 | 1.0395 |  |  | T | Tertiaire | P | PROTECTION TERTIAIRE | A | AUX DISJ+INTER+C-C
HAGER | HAGER | HAG_LF308M | HAG_LF308M_PB23 | LF308M | 3250614062056 | Cartouche fusible industrielle 10x38 aM 8A | 2.96 | 2.81 | 1.4612 | 1.1514 | 1.3546 | 0.95568 | 1.036 |  |  | T | Tertiaire | P | PROTECTION TERTIAIRE | A | AUX DISJ+INTER+C-C
HAGER | HAGER | HAG_LF308PV | HAG_LF308PV_PB23 | LF308PV | 3250614061547 | Cartouche fusible PV 10x38 mm 1000V DC 8A | 16.92 | 15.76 | 8.1952 | 6.4578 | 7.5974 | 5.36 | 5.922 |  |  | T | Tertiaire | P | PROTECTION TERTIAIRE | A | AUX DISJ+INTER+C-C
HAGER | HAGER | HAG_LF310G | HAG_LF310G_PB23 | LF310G | 3250614062414 | Cartouche fusible industrielle 10x38 gG 10A | 2.97 | 2.83 | 1.4716 | 1.1596 | 1.3643 | 0.96249 | 1.0395 |  |  | T | Tertiaire | P | PROTECTION TERTIAIRE | A | AUX DISJ+INTER+C-C
HAGER | HAGER | HAG_LF310M | HAG_LF310M_PB23 | LF310M | 3250614062063 | Cartouche fusible industrielle 10x38 aM 10A | 2.96 | 2.81 | 1.4612 | 1.1514 | 1.3546 | 0.95568 | 1.036 |  |  | T | Tertiaire | P | PROTECTION TERTIAIRE | A | AUX DISJ+INTER+C-C
HAGER | HAGER | HAG_LF310PV | HAG_LF310PV_PB23 | LF310PV | 3250614061554 | Cartouche fusible PV 10x38 mm 1000V DC 10A | 16.93 | 15.49 | 8.0548 | 6.3472 | 7.4673 | 5.2682 | 5.9255 |  |  | T | Tertiaire | P | PROTECTION TERTIAIRE | A | AUX DISJ+INTER+C-C
HAGER | HAGER | HAG_LF312G | HAG_LF312G_PB23 | LF312G | 3250614062421 | Cartouche fusible industrielle 10x38 gG 12A | 3.03 | 2.9 | 1.508 | 1.1883 | 1.398 | 0.98629 | 1.0605 |  |  | T | Tertiaire | P | PROTECTION TERTIAIRE | A | AUX DISJ+INTER+C-C
HAGER | HAGER | HAG_LF312M | HAG_LF312M_PB23 | LF312M | 3250614062070 | Cartouche fusible industrielle 10x38 aM 12A | 3.01 | 2.87 | 1.4924 | 1.176 | 1.3835 | 0.97609 | 1.0535 |  |  | T | Tertiaire | P | PROTECTION TERTIAIRE | A | AUX DISJ+INTER+C-C
HAGER | HAGER | HAG_LF312PV | HAG_LF312PV_PB23 | LF312PV | 3250614061561 | Cartouche fusible PV 10x38 mm 1000V DC 12A | 17.54 | 16.35 | 8.502 | 6.6996 | 7.8819 | 5.5606 | 6.139 |  |  | T | Tertiaire | P | PROTECTION TERTIAIRE | A | AUX DISJ+INTER+C-C
HAGER | HAGER | HAG_LF316G | HAG_LF316G_PB23 | LF316G | 3250614062438 | Cartouche fusible industrielle 10x38 gG 16A | 3.04 | 2.92 | 1.5184 | 1.1965 | 1.4076 | 0.99309 | 1.064 |  |  | T | Tertiaire | P | PROTECTION TERTIAIRE | A | AUX DISJ+INTER+C-C
HAGER | HAGER | HAG_LF316M | HAG_LF316M_PB23 | LF316M | 3250614062087 | Cartouche fusible industrielle 10x38 aM 16A | 3.02 | 2.89 | 1.5028 | 1.1842 | 1.3932 | 0.98289 | 1.057 |  |  | T | Tertiaire | P | PROTECTION TERTIAIRE | A | AUX DISJ+INTER+C-C
HAGER | HAGER | HAG_LF316PV | HAG_LF316PV_PB23 | LF316PV | 3250614061578 | Cartouche fusible PV 10x38 mm 1000V DC 16A | 17.54 | 16.35 | 8.502 | 6.6996 | 7.8819 | 5.5606 | 6.139 |  |  | T | Tertiaire | P | PROTECTION TERTIAIRE | A | AUX DISJ+INTER+C-C
HAGER | HAGER | HAG_LF320G | HAG_LF320G_PB23 | LF320G | 3250614062445 | Cartouche fusible industrielle 10x38 gG 20A | 3.04 | 2.92 | 1.5184 | 1.1965 | 1.4076 | 0.99309 | 1.064 |  |  | T | Tertiaire | P | PROTECTION TERTIAIRE | A | AUX DISJ+INTER+C-C
HAGER | HAGER | HAG_LF320M | HAG_LF320M_PB23 | LF320M | 3250614062094 | Cartouche fusible industrielle 10x38 aM 20A | 3.03 | 2.9 | 1.508 | 1.1883 | 1.398 | 0.98629 | 1.0605 |  |  | T | Tertiaire | P | PROTECTION TERTIAIRE | A | AUX DISJ+INTER+C-C
HAGER | HAGER | HAG_LF320PV | HAG_LF320PV_PB23 | LF320PV | 3250614061585 | Cartouche fusible PV 10x38 mm 1000V DC 20A | 17.54 | 16.35 | 8.502 | 6.6996 | 7.8819 | 5.5606 | 6.139 |  |  | T | Tertiaire | P | PROTECTION TERTIAIRE | A | AUX DISJ+INTER+C-C
HAGER | HAGER | HAG_LF325G | HAG_LF325G_PB23 | LF325G | 3250614062452 | Cartouche fusible industrielle 10x38 gG 25A | 3.25 | 3.05 | 1.586 | 1.2498 | 1.4703 | 1.0373 | 1.1375 |  |  | T | Tertiaire | P | PROTECTION TERTIAIRE | A | AUX DISJ+INTER+C-C
HAGER | HAGER | HAG_LF325M | HAG_LF325M_PB23 | LF325M | 3250614062100 | Cartouche fusible industrielle 10x38 aM 25A | 3.25 | 2.99 | 1.5548 | 1.2252 | 1.4414 | 1.0169 | 1.1375 |  |  | T | Tertiaire | P | PROTECTION TERTIAIRE | A | AUX DISJ+INTER+C-C
HAGER | HAGER | HAG_LF332G | HAG_LF332G_PB23 | LF332G | 3250614062469 | Cartouche fusible industrielle 10x38 gG 32A | 3.04 | 2.92 | 1.5184 | 1.1965 | 1.4076 | 0.99309 | 1.064 |  |  | T | Tertiaire | P | PROTECTION TERTIAIRE | A | AUX DISJ+INTER+C-C
HAGER | LIFEA | HAG_LF4004037030 | HAG_LF4004037030_PB23 | LF4004037030 | 4012740021371 | Angle extérieur lifea pour LF40040 RAL 7030 gris | 11.54 | 10.88 | 5.6576 | 4.9787 | 6.2234 | 4.9787 | 6.2234 |  |  | G | Goulottes Tehalit | D | GOULOTTES DISTRIBUTION | B | PDF LF / LFF / FB
HAGER | LIFEA | HAG_LF4004039016 | HAG_LF4004039016_PB23 | LF4004039016 | 4012740012010 | Angle extérieur lifea pour LF40040 RAL 9016 Pure | 11.54 | 10.88 | 5.6576 | 4.9787 | 6.2234 | 4.9787 | 6.2234 |  |  | G | Goulottes Tehalit | D | GOULOTTES DISTRIBUTION | B | PDF LF / LFF / FB
HAGER | LIFEA | HAG_LF4004047030 | HAG_LF4004047030_PB23 | LF4004047030 | 4012740021401 | Angle intérieur lifea pour LF40040 RAL 7030 gris | 10.83 | 10.24 | 5.3248 | 4.6858 | 5.8573 | 4.6858 | 5.8573 |  |  | G | Goulottes Tehalit | D | GOULOTTES DISTRIBUTION | B | PDF LF / LFF / FB
HAGER | LIFEA | HAG_LF4004049016 | HAG_LF4004049016_PB23 | LF4004049016 | 4012740012027 | Angle intérieur lifea pour LF40040 RAL 9016 Pure | 10.83 | 10.24 | 5.3248 | 4.6858 | 5.8573 | 4.6858 | 5.8573 |  |  | G | Goulottes Tehalit | D | GOULOTTES DISTRIBUTION | B | PDF LF / LFF / FB
HAGER | LIFEA | HAG_LF4004057030 | HAG_LF4004057030_PB23 | LF4004057030 | 4012740021432 | Angle plat lifea pour LF40040 RAL 7030 gris | 11.23 | 10.74 | 5.5848 | 4.9146 | 6.1433 | 4.9146 | 6.1433 |  |  | G | Goulottes Tehalit | D | GOULOTTES DISTRIBUTION | B | PDF LF / LFF / FB
HAGER | LIFEA | HAG_LF4004059016 | HAG_LF4004059016_PB23 | LF4004059016 | 4012740012034 | Angle plat lifea pour LF40040 RAL 9016 Pure | 11.23 | 10.74 | 5.5848 | 4.9146 | 6.1433 | 4.9146 | 6.1433 |  |  | G | Goulottes Tehalit | D | GOULOTTES DISTRIBUTION | B | PDF LF / LFF / FB
HAGER | LIFEA | HAG_LF4004067030 | HAG_LF4004067030_PB23 | LF4004067030 | 4012740021463 | Embout lifea pour LF40040 RAL 7030 gris | 4.02 | 3.84 | 1.9968 | 1.7572 | 2.1965 | 1.7572 | 2.1965 |  |  | G | Goulottes Tehalit | D | GOULOTTES DISTRIBUTION | B | PDF LF / LFF / FB
HAGER | LIFEA | HAG_LF4004069016 | HAG_LF4004069016_PB23 | LF4004069016 | 4012740012041 | Embout lifea pour LF40040 RAL 9016 Pure | 4.02 | 3.84 | 1.9968 | 1.7572 | 2.1965 | 1.7572 | 2.1965 |  |  | G | Goulottes Tehalit | D | GOULOTTES DISTRIBUTION | B | PDF LF / LFF / FB
HAGER | LIFEA | HAG_LF4004087030 | HAG_LF4004087030_PB23 | LF4004087030 | 4012740021494 | Té et Croix lifea pour LF40040 RAL 7030 gris | 10.87 | 10.33 | 5.3716 | 4.727 | 5.9088 | 4.727 | 5.9088 |  |  | G | Goulottes Tehalit | D | GOULOTTES DISTRIBUTION | B | PDF LF / LFF / FB
HAGER | LIFEA | HAG_LF4004089016 | HAG_LF4004089016_PB23 | LF4004089016 | 4012740012058 | Té et Croix lifea pour LF40040 RAL 9016 Pure | 10.87 | 10.33 | 5.3716 | 4.727 | 5.9088 | 4.727 | 5.9088 |  |  | G | Goulottes Tehalit | D | GOULOTTES DISTRIBUTION | B | PDF LF / LFF / FB
HAGER | LIFEA | HAG_LF4006087030 | HAG_LF4006087030_PB23 | LF4006087030 | 4012740021555 | Té et croix lifea pour LF40060/61 RAL 7030 gris | 39.59 | 37.75 | 19.63 | 17.2744 | 21.593 | 17.2744 | 21.593 |  |  | G | Goulottes Tehalit | D | GOULOTTES DISTRIBUTION | B | PDF LF / LFF / FB
HAGER | LIFEA | HAG_LF4006089016 | HAG_LF4006089016_PB23 | LF4006089016 | 4012740012119 | Té et croix lifea pour LF40060/61 RAL 9016 Pure | 39.59 | 37.75 | 19.63 | 17.2744 | 21.593 | 17.2744 | 21.593 |  |  | G | Goulottes Tehalit | D | GOULOTTES DISTRIBUTION | B | PDF LF / LFF / FB
HAGER | LIFEA | HAG_LF4009087030 | HAG_LF4009087030_PB23 | LF4009087030 | 4012740021609 | Té et croix lifea pour LF40090/91 RAL 7030 gris | 44.76 | 42.3 | 21.996 | 19.3565 | 24.1956 | 19.3565 | 24.1956 |  |  | G | Goulottes Tehalit | D | GOULOTTES DISTRIBUTION | B | PDF LF / LFF / FB
HAGER | LIFEA | HAG_LF4009089016 | HAG_LF4009089016_PB23 | LF4009089016 | 4012740012188 | Té et croix lifea pour LF40090/91 RAL 9016 Pure | 44.76 | 42.3 | 21.996 | 19.3565 | 24.1956 | 19.3565 | 24.1956 |  |  | G | Goulottes Tehalit | D | GOULOTTES DISTRIBUTION | B | PDF LF / LFF / FB
HAGER | LIFEA | HAG_LF4011089016 | HAG_LF4011089016_PB23 | LF4011089016 | 4012740012256 | Té et croix lifea pour LF40110 RAL 9016 Pure | 48.91 | 46.33 | 24.0916 | 21.2006 | 26.5008 | 21.2006 | 26.5008 |  |  | G | Goulottes Tehalit | D | GOULOTTES DISTRIBUTION | B | PDF LF / LFF / FB
HAGER | HAGER | HAG_LF402G | HAG_LF402G_PB23 | LF402G | 3250614062476 | Cartouche fusible industrielle 14x51 gG 2A | 5.04 | 4.72 | 2.4544 | 1.9341 | 2.2754 | 1.6053 | 1.764 |  |  | T | Tertiaire | P | PROTECTION TERTIAIRE | A | AUX DISJ+INTER+C-C
HAGER | HAGER | HAG_LF402M | HAG_LF402M_PB23 | LF402M | 3250614062124 | Cartouche fusible industrielle 14x51 aM 2A | 5.02 | 4.71 | 2.4492 | 1.93 | 2.2706 | 1.6019 | 1.757 |  |  | T | Tertiaire | P | PROTECTION TERTIAIRE | A | AUX DISJ+INTER+C-C
HAGER | HAGER | HAG_LF404G | HAG_LF404G_PB23 | LF404G | 3250614062483 | Cartouche fusible industrielle 14x51 gG 4A | 4.91 | 4.62 | 2.4024 | 1.8931 | 2.2272 | 1.5713 | 1.7185 |  |  | T | Tertiaire | P | PROTECTION TERTIAIRE | A | AUX DISJ+INTER+C-C
HAGER | HAGER | HAG_LF404M | HAG_LF404M_PB23 | LF404M | 3250614062131 | Cartouche fusible industrielle 14x51 aM 4A | 4.91 | 4.61 | 2.3972 | 1.889 | 2.2223 | 1.5679 | 1.7185 |  |  | T | Tertiaire | P | PROTECTION TERTIAIRE | A | AUX DISJ+INTER+C-C
HAGER | HAGER | HAG_LF406G | HAG_LF406G_PB23 | LF406G | 3250614062490 | Cartouche fusible industrielle 14x51 gG 6A | 4.91 | 4.62 | 2.4024 | 1.8931 | 2.2272 | 1.5713 | 1.7185 |  |  | T | Tertiaire | P | PROTECTION TERTIAIRE | A | AUX DISJ+INTER+C-C
HAGER | HAGER | HAG_LF406M | HAG_LF406M_PB23 | LF406M | 3250614062148 | Cartouche fusible industrielle 14x51 aM 6A | 4.9 | 4.6 | 2.392 | 1.8849 | 2.2175 | 1.5645 | 1.715 |  |  | T | Tertiaire | P | PROTECTION TERTIAIRE | A | AUX DISJ+INTER+C-C
HAGER | HAGER | HAG_LF408G | HAG_LF408G_PB23 | LF408G | 3250614062506 | Cartouche fusible industrielle 14x51 gG 8A | 4.91 | 4.62 | 2.4024 | 1.8931 | 2.2272 | 1.5713 | 1.7185 |  |  | T | Tertiaire | P | PROTECTION TERTIAIRE | A | AUX DISJ+INTER+C-C
HAGER | HAGER | HAG_LF408M | HAG_LF408M_PB23 | LF408M | 3250614062155 | Cartouche fusible industrielle 14x51 aM 8A | 4.9 | 4.6 | 2.392 | 1.8849 | 2.2175 | 1.5645 | 1.715 |  |  | T | Tertiaire | P | PROTECTION TERTIAIRE | A | AUX DISJ+INTER+C-C
HAGER | HAGER | HAG_LF410G | HAG_LF410G_PB23 | LF410G | 3250614062513 | Cartouche fusible industrielle 14x51 gG 10A | 4.92 | 4.63 | 2.4076 | 1.8972 | 2.232 | 1.5747 | 1.722 |  |  | T | Tertiaire | P | PROTECTION TERTIAIRE | A | AUX DISJ+INTER+C-C
HAGER | HAGER | HAG_LF410M | HAG_LF410M_PB23 | LF410M | 3250614062162 | Cartouche fusible industrielle 14x51 aM 10A | 4.9 | 4.6 | 2.392 | 1.8849 | 2.2175 | 1.5645 | 1.715 |  |  | T | Tertiaire | P | PROTECTION TERTIAIRE | A | AUX DISJ+INTER+C-C
HAGER | HAGER | HAG_LF412G | HAG_LF412G_PB23 | LF412G | 3250614062520 | Cartouche fusible industrielle 14x51 gG 12A | 5.05 | 4.73 | 2.4596 | 1.9382 | 2.2802 | 1.6087 | 1.7675 |  |  | T | Tertiaire | P | PROTECTION TERTIAIRE | A | AUX DISJ+INTER+C-C
HAGER | HAGER | HAG_LF412M | HAG_LF412M_PB23 | LF412M | 3250614062179 | Cartouche fusible industrielle 14x51 aM 12A | 5.02 | 4.71 | 2.4492 | 1.93 | 2.2706 | 1.6019 | 1.757 |  |  | T | Tertiaire | P | PROTECTION TERTIAIRE | A | AUX DISJ+INTER+C-C
HAGER | HAGER | HAG_LF416G | HAG_LF416G_PB23 | LF416G | 3250614062537 | Cartouche fusible industrielle 14x51 gG 16A | 5.05 | 4.73 | 2.4596 | 1.9382 | 2.2802 | 1.6087 | 1.7675 |  |  | T | Tertiaire | P | PROTECTION TERTIAIRE | A | AUX DISJ+INTER+C-C
HAGER | HAGER | HAG_LF416M | HAG_LF416M_PB23 | LF416M | 3250614062186 | Cartouche fusible industrielle 14x51 aM 16A | 5.02 | 4.71 | 2.4492 | 1.93 | 2.2706 | 1.6019 | 1.757 |  |  | T | Tertiaire | P | PROTECTION TERTIAIRE | A | AUX DISJ+INTER+C-C
HAGER | HAGER | HAG_LF420G | HAG_LF420G_PB23 | LF420G | 3250614062544 | Cartouche fusible industrielle 14x51 gG 20A | 5.04 | 4.72 | 2.4544 | 1.9341 | 2.2754 | 1.6053 | 1.764 |  |  | T | Tertiaire | P | PROTECTION TERTIAIRE | A | AUX DISJ+INTER+C-C
HAGER | HAGER | HAG_LF420M | HAG_LF420M_PB23 | LF420M | 3250614062193 | Cartouche fusible industrielle 14x51 aM 20A | 5.02 | 4.71 | 2.4492 | 1.93 | 2.2706 | 1.6019 | 1.757 |  |  | T | Tertiaire | P | PROTECTION TERTIAIRE | A | AUX DISJ+INTER+C-C
HAGER | HAGER | HAG_LF425G | HAG_LF425G_PB23 | LF425G | 3250614062551 | Cartouche fusible industrielle 14x51 gG 25A | 5.38 | 5.02 | 2.6104 | 2.057 | 2.42 | 1.7073 | 1.883 |  |  | T | Tertiaire | P | PROTECTION TERTIAIRE | A | AUX DISJ+INTER+C-C
HAGER | HAGER | HAG_LF425M | HAG_LF425M_PB23 | LF425M | 3250614062209 | Cartouche fusible industrielle 14x51 aM 25A | 5.34 | 4.98 | 2.5896 | 2.0406 | 2.4007 | 1.6937 | 1.869 |  |  | T | Tertiaire | P | PROTECTION TERTIAIRE | A | AUX DISJ+INTER+C-C
HAGER | HAGER | HAG_LF432G | HAG_LF432G_PB23 | LF432G | 3250614062568 | Cartouche fusible industrielle 14x51 gG 32A | 5.06 | 4.72 | 2.4544 | 1.9341 | 2.2754 | 1.6053 | 1.771 |  |  | T | Tertiaire | P | PROTECTION TERTIAIRE | A | AUX DISJ+INTER+C-C
HAGER | HAGER | HAG_LF432M | HAG_LF432M_PB23 | LF432M | 3250614062216 | Cartouche fusible industrielle 14x51 aM 32A | 5.04 | 4.7 | 2.444 | 1.9259 | 2.2657 | 1.5985 | 1.764 |  |  | T | Tertiaire | P | PROTECTION TERTIAIRE | A | AUX DISJ+INTER+C-C
HAGER | HAGER | HAG_LF440G | HAG_LF440G_PB23 | LF440G | 3250614062575 | Cartouche fusible industrielle 14x51 gG 40A | 5.06 | 4.72 | 2.4544 | 1.9341 | 2.2754 | 1.6053 | 1.771 |  |  | T | Tertiaire | P | PROTECTION TERTIAIRE | A | AUX DISJ+INTER+C-C
HAGER | HAGER | HAG_LF440M | HAG_LF440M_PB23 | LF440M | 3250614062223 | Cartouche fusible industrielle 14x51 aM 40A | 5.04 | 4.7 | 2.444 | 1.9259 | 2.2657 | 1.5985 | 1.764 |  |  | T | Tertiaire | P | PROTECTION TERTIAIRE | A | AUX DISJ+INTER+C-C
HAGER | HAGER | HAG_LF450G | HAG_LF450G_PB23 | LF450G | 3250614062599 | Cartouche fusible industrielle 14x51 gG 50A | 5.06 | 4.72 | 2.4544 | 1.9341 | 2.2754 | 1.6053 | 1.771 |  |  | T | Tertiaire | P | PROTECTION TERTIAIRE | A | AUX DISJ+INTER+C-C
HAGER | HAGER | HAG_LF450M | HAG_LF450M_PB23 | LF450M | 3250614062247 | Cartouche fusible industrielle 14x51 aM 50A | 5.04 | 4.7 | 2.444 | 1.9259 | 2.2657 | 1.5985 | 1.764 |  |  | T | Tertiaire | P | PROTECTION TERTIAIRE | A | AUX DISJ+INTER+C-C
HAGER | HAGER | HAG_LF516G | HAG_LF516G_PB23 | LF516G | 3250614062605 | Cartouche fusible industrielle 22x58 gG 16A | 8.72 | 8.1 | 4.212 | 3.3191 | 3.9048 | 2.7548 | 3.052 |  |  | T | Tertiaire | P | PROTECTION TERTIAIRE | A | AUX DISJ+INTER+C-C
HAGER | HAGER | HAG_LF516M | HAG_LF516M_PB23 | LF516M | 3250614062254 | Cartouche fusible industrielle 22x58 aM 16A | 8.69 | 8.06 | 4.1912 | 3.3027 | 3.8855 | 2.7412 | 3.0415 |  |  | T | Tertiaire | P | PROTECTION TERTIAIRE | A | AUX DISJ+INTER+C-C
HAGER | HAGER | HAG_LF520G | HAG_LF520G_PB23 | LF520G | 3250614062612 | Cartouche fusible industrielle 22x58 gG 20A | 8.72 | 8.1 | 4.212 | 3.3191 | 3.9048 | 2.7548 | 3.052 |  |  | T | Tertiaire | P | PROTECTION TERTIAIRE | A | AUX DISJ+INTER+C-C
HAGER | HAGER | HAG_LF520M | HAG_LF520M_PB23 | LF520M | 3250614062261 | Cartouche fusible industrielle 22x58 aM 20A | 8.69 | 8.06 | 4.1912 | 3.3027 | 3.8855 | 2.7412 | 3.0415 |  |  | T | Tertiaire | P | PROTECTION TERTIAIRE | A | AUX DISJ+INTER+C-C
HAGER | HAGER | HAG_LF525G | HAG_LF525G_PB23 | LF525G | 3250614062629 | Cartouche fusible industrielle 22x58 gG 25A | 9.26 | 8.62 | 4.4824 | 3.5321 | 4.1554 | 2.9317 | 3.241 |  |  | T | Tertiaire | P | PROTECTION TERTIAIRE | A | AUX DISJ+INTER+C-C
HAGER | HAGER | HAG_LF525M | HAG_LF525M_PB23 | LF525M | 3250614062278 | Cartouche fusible industrielle 22x58 aM 25A | 9.23 | 8.57 | 4.4564 | 3.5116 | 4.1313 | 2.9147 | 3.2305 |  |  | T | Tertiaire | P | PROTECTION TERTIAIRE | A | AUX DISJ+INTER+C-C
HAGER | HAGER | HAG_LF532G | HAG_LF532G_PB23 | LF532G | 3250614062636 | Cartouche fusible industrielle 22x58 gG 32A | 8.75 | 8.13 | 4.2276 | 3.3313 | 3.9192 | 2.765 | 3.0625 |  |  | T | Tertiaire | P | PROTECTION TERTIAIRE | A | AUX DISJ+INTER+C-C
HAGER | HAGER | HAG_LF532M | HAG_LF532M_PB23 | LF532M | 3250614062285 | Cartouche fusible industrielle 22x58 aM 32A | 8.7 | 8.07 | 4.1964 | 3.3068 | 3.8903 | 2.7446 | 3.045 |  |  | T | Tertiaire | P | PROTECTION TERTIAIRE | A | AUX DISJ+INTER+C-C
HAGER | HAGER | HAG_LF540G | HAG_LF540G_PB23 | LF540G | 3250614062704 | Cartouche fusible industrielle 22x58 gG 40A | 8.75 | 8.13 | 4.2276 | 3.3313 | 3.9192 | 2.765 | 3.0625 |  |  | T | Tertiaire | P | PROTECTION TERTIAIRE | A | AUX DISJ+INTER+C-C
HAGER | HAGER | HAG_LF540M | HAG_LF540M_PB23 | LF540M | 3250614062292 | Cartouche fusible industrielle 22x58 aM 40A | 8.7 | 8.07 | 4.1964 | 3.3068 | 3.8903 | 2.7446 | 3.045 |  |  | T | Tertiaire | P | PROTECTION TERTIAIRE | A | AUX DISJ+INTER+C-C
HAGER | HAGER | HAG_LF550G | HAG_LF550G_PB23 | LF550G | 3250614062711 | Cartouche fusible industrielle 22x58 gG 50A | 8.75 | 8.13 | 4.2276 | 3.3313 | 3.9192 | 2.765 | 3.0625 |  |  | T | Tertiaire | P | PROTECTION TERTIAIRE | A | AUX DISJ+INTER+C-C
HAGER | HAGER | HAG_LF550M | HAG_LF550M_PB23 | LF550M | 3250614062308 | Cartouche fusible industrielle 22x58 aM 50A | 8.7 | 8.07 | 4.1964 | 3.3068 | 3.8903 | 2.7446 | 3.045 |  |  | T | Tertiaire | P | PROTECTION TERTIAIRE | A | AUX DISJ+INTER+C-C
HAGER | HAGER | HAG_LF563G | HAG_LF563G_PB23 | LF563G | 3250614062728 | Cartouche fusible industrielle 22x58 gG 63A | 10.23 | 9.58 | 4.9816 | 3.9255 | 4.6182 | 3.2582 | 3.5805 |  |  | T | Tertiaire | P | PROTECTION TERTIAIRE | A | AUX DISJ+INTER+C-C
HAGER | HAGER | HAG_LF563M | HAG_LF563M_PB23 | LF563M | 3250614062315 | Cartouche fusible industrielle 22x58 aM 63A | 10.22 | 9.53 | 4.9556 | 3.905 | 4.5941 | 3.2412 | 3.577 |  |  | T | Tertiaire | P | PROTECTION TERTIAIRE | A | AUX DISJ+INTER+C-C
HAGER | HAGER | HAG_LF580G | HAG_LF580G_PB23 | LF580G | 3250614062735 | Cartouche fusible industrielle 22x58 gG 80A | 10.23 | 9.58 | 4.9816 | 3.9255 | 4.6182 | 3.2582 | 3.5805 |  |  | T | Tertiaire | P | PROTECTION TERTIAIRE | A | AUX DISJ+INTER+C-C
HAGER | HAGER | HAG_LF580M | HAG_LF580M_PB23 | LF580M | 3250614062322 | Cartouche fusible industrielle 22x58 aM 50A | 10.22 | 9.53 | 4.9556 | 3.905 | 4.5941 | 3.2412 | 3.577 |  |  | T | Tertiaire | P | PROTECTION TERTIAIRE | A | AUX DISJ+INTER+C-C
HAGER | HAGER | HAG_LF590G | HAG_LF590G_PB23 | LF590G | 3250614062742 | Cartouche fusible industrielle 22x58 gG 100A | 10.75 | 10.09 | 5.2468 | 4.1345 | 4.8641 | 3.4316 | 3.7625 |  |  | T | Tertiaire | P | PROTECTION TERTIAIRE | A | AUX DISJ+INTER+C-C
HAGER | HAGER | HAG_LF590M | HAG_LF590M_PB23 | LF590M | 3250614062339 | Cartouche fusible industrielle 22x58 aM 100A | 10.76 | 10.03 | 5.2156 | 4.1099 | 4.8352 | 3.4112 | 3.766 |  |  | T | Tertiaire | P | PROTECTION TERTIAIRE | A | AUX DISJ+INTER+C-C
HAGER | HAGER | HAG_LF599G | HAG_LF599G_PB23 | LF599G | 3250614062759 | Cartouche fusible industrielle 22x58 gG 125A | 10.76 | 10.1 | 5.252 | 4.1386 | 4.8689 | 3.435 | 3.766 |  |  | T | Tertiaire | P | PROTECTION TERTIAIRE | A | AUX DISJ+INTER+C-C
HAGER | HAGER | HAG_LF599M | HAG_LF599M_PB23 | LF599M | 3250614062346 | Cartouche fusible industrielle 22x58 aM 125A | 10.76 | 10.03 | 5.2156 | 4.1099 | 4.8352 | 3.4112 | 3.766 |  |  | T | Tertiaire | P | PROTECTION TERTIAIRE | A | AUX DISJ+INTER+C-C
HAGER | LIFEA | HAG_LF6006087030 | HAG_LF6006087030_PB23 | LF6006087030 | 4012740021685 | Té et croix lifea pour LF60060 RAL 7030 gris | 41.57 | 39.38 | 20.4776 | 18.0203 | 22.5254 | 18.0203 | 22.5254 |  |  | G | Goulottes Tehalit | D | GOULOTTES DISTRIBUTION | B | PDF LF / LFF / FB
HAGER | LIFEA | HAG_LF6006089016 | HAG_LF6006089016_PB23 | LF6006089016 | 4012740012324 | Té et croix lifea pour LF 60060 RAL 9016 Pure | 41.57 | 39.38 | 20.4776 | 18.0203 | 22.5254 | 18.0203 | 22.5254 |  |  | G | Goulottes Tehalit | D | GOULOTTES DISTRIBUTION | B | PDF LF / LFF / FB
HAGER | LIFEA | HAG_LF6009087030 | HAG_LF6009087030_PB23 | LF6009087030 | 4012740021722 | Té et croix lifea pour LF60090 RAL 7030 gris | 46.27 | 43.75 | 22.75 | 20.02 | 25.025 | 20.02 | 25.025 |  |  | G | Goulottes Tehalit | D | GOULOTTES DISTRIBUTION | B | PDF LF / LFF / FB
HAGER | LIFEA | HAG_LF6009089016 | HAG_LF6009089016_PB23 | LF6009089016 | 4012740012393 | Té et croix lifea pour LF60090 RAL 9016 Pure | 46.27 | 43.75 | 22.75 | 20.02 | 25.025 | 20.02 | 25.025 |  |  | G | Goulottes Tehalit | D | GOULOTTES DISTRIBUTION | B | PDF LF / LFF / FB
HAGER | LIFEA | HAG_LF6011039016 | HAG_LF6011039016_PB23 | LF6011039016 | 4012740012423 | Angle extérieur lifea pour LF/FB60110 RAL 9016 Pure | 49.21 | 46.75 | 24.31 | 21.3928 | 26.741 | 21.3928 | 26.741 |  |  | G | Goulottes Tehalit | D | GOULOTTES DISTRIBUTION | B | PDF LF / LFF / FB
HAGER | LIFEA | HAG_LF6011049016 | HAG_LF6011049016_PB23 | LF6011049016 | 4012740012430 | Angle intérieur lifea pour LF/FB60110 RAL 9016 Pure | 46.22 | 43.86 | 22.8072 | 20.0703 | 25.0879 | 20.0703 | 25.0879 |  |  | G | Goulottes Tehalit | D | GOULOTTES DISTRIBUTION | B | PDF LF / LFF / FB
HAGER | LIFEA | HAG_LF6011059016 | HAG_LF6011059016_PB23 | LF6011059016 | 4012740012447 | Angle plat lifea pour LF/FB60110 RAL 9016 Pure | 47.87 | 45.51 | 23.6652 | 20.8254 | 26.0317 | 20.8254 | 26.0317 |  |  | G | Goulottes Tehalit | D | GOULOTTES DISTRIBUTION | B | PDF LF / LFF / FB
HAGER | LIFEA | HAG_LF6011069016 | HAG_LF6011069016_PB23 | LF6011069016 | 4012740012454 | Embout lifea pour LF60110/111 RAL 9016 Pure | 15.82 | 15.18 | 7.8936 | 6.9464 | 8.683 | 6.9464 | 8.683 |  |  | G | Goulottes Tehalit | D | GOULOTTES DISTRIBUTION | B | PDF LF / LFF / FB
HAGER | LIFEA | HAG_LF6011087030 | HAG_LF6011087030_PB23 | LF6011087030 | 4012740021821 | Té et croix lifea pour LF/FB60110 RAL 7030 gris | 47.96 | 45.38 | 23.5976 | 20.7659 | 25.9574 | 20.7659 | 25.9574 |  |  | G | Goulottes Tehalit | D | GOULOTTES DISTRIBUTION | B | PDF LF / LFF / FB
HAGER | LIFEA | HAG_LF6011089016 | HAG_LF6011089016_PB23 | LF6011089016 | 4012740012461 | Té et croix lifea pour LF/FB60110 RAL 9016 Pure | 47.96 | 45.38 | 23.5976 | 20.7659 | 25.9574 | 20.7659 | 25.9574 |  |  | G | Goulottes Tehalit | D | GOULOTTES DISTRIBUTION | B | PDF LF / LFF / FB
HAGER | LIFEA | HAG_LF6015037030 | HAG_LF6015037030_PB23 | LF6015037030 | 4012740021845 | Angle extérieur lifea pour LF/FB60150 RAL 7030 gris | 61.72 | 58.47 | 30.4044 | 26.7559 | 33.4448 | 26.7559 | 33.4448 |  |  | G | Goulottes Tehalit | D | GOULOTTES DISTRIBUTION | B | PDF LF / LFF / FB
HAGER | LIFEA | HAG_LF6015039016 | HAG_LF6015039016_PB23 | LF6015039016 | 4012740012492 | Angle extérieur lifea pour LF/FB60150 RAL 9016 Pure | 61.72 | 58.47 | 30.4044 | 26.7559 | 33.4448 | 26.7559 | 33.4448 |  |  | G | Goulottes Tehalit | D | GOULOTTES DISTRIBUTION | B | PDF LF / LFF / FB
HAGER | LIFEA | HAG_LF6015047030 | HAG_LF6015047030_PB23 | LF6015047030 | 4012740021869 | Angle intérieur lifea pour LF/FB60150 RAL 7030 gris | 57.84 | 54.81 | 28.5012 | 25.0811 | 31.3513 | 25.0811 | 31.3513 |  |  | G | Goulottes Tehalit | D | GOULOTTES DISTRIBUTION | B | PDF LF / LFF / FB
HAGER | LIFEA | HAG_LF6015049016 | HAG_LF6015049016_PB23 | LF6015049016 | 4012740012508 | Angle intérieur lifea pour LF/FB60150 RAL 9016 Pure | 57.84 | 54.81 | 28.5012 | 25.0811 | 31.3513 | 25.0811 | 31.3513 |  |  | G | Goulottes Tehalit | D | GOULOTTES DISTRIBUTION | B | PDF LF / LFF / FB
HAGER | LIFEA | HAG_LF6015057030 | HAG_LF6015057030_PB23 | LF6015057030 | 4012740021883 | Angle plat lifea pour LF/FB60150 RAL 7030 gris | 60.24 | 57.1 | 29.692 | 26.129 | 32.6612 | 26.129 | 32.6612 |  |  | G | Goulottes Tehalit | D | GOULOTTES DISTRIBUTION | B | PDF LF / LFF / FB
HAGER | LIFEA | HAG_LF6015059016 | HAG_LF6015059016_PB23 | LF6015059016 | 4012740012515 | Angle plat lifea pour LF/FB60150 RAL 9016 Pure | 60.24 | 57.1 | 29.692 | 26.129 | 32.6612 | 26.129 | 32.6612 |  |  | G | Goulottes Tehalit | D | GOULOTTES DISTRIBUTION | B | PDF LF / LFF / FB
HAGER | LIFEA | HAG_LF6015067030 | HAG_LF6015067030_PB23 | LF6015067030 | 4012740021906 | Embout lifea pour LF/FB60150 RAL 7030 gris | 18.04 | 17.06 | 8.8712 | 7.8067 | 9.7583 | 7.8067 | 9.7583 |  |  | G | Goulottes Tehalit | D | GOULOTTES DISTRIBUTION | B | PDF LF / LFF / FB
HAGER | LIFEA | HAG_LF6015069016 | HAG_LF6015069016_PB23 | LF6015069016 | 4012740012522 | Embout lifea pour LF/FB60150 RAL 9016 Pure | 18.04 | 17.06 | 8.8712 | 7.8067 | 9.7583 | 7.8067 | 9.7583 |  |  | G | Goulottes Tehalit | D | GOULOTTES DISTRIBUTION | B | PDF LF / LFF / FB
HAGER | LIFEA | HAG_LF6015087030 | HAG_LF6015087030_PB23 | LF6015087030 | 4012740021920 | Té et croix lifea pour LF/FB60150 RAL 7030 gris | 60.93 | 57.66 | 29.9832 | 26.3852 | 32.9815 | 26.3852 | 32.9815 |  |  | G | Goulottes Tehalit | D | GOULOTTES DISTRIBUTION | B | PDF LF / LFF / FB
HAGER | LIFEA | HAG_LF6015089016 | HAG_LF6015089016_PB23 | LF6015089016 | 4012740012539 | Té et croix lifea pour LF/FB60150 RAL 9016 Pure | 60.93 | 57.66 | 29.9832 | 26.3852 | 32.9815 | 26.3852 | 32.9815 |  |  | G | Goulottes Tehalit | D | GOULOTTES DISTRIBUTION | B | PDF LF / LFF / FB
HAGER | LIFEA | HAG_LF6019039016 | HAG_LF6019039016_PB23 | LF6019039016 | 4012740012560 | Angle extérieur lifea pour LF/FB60190 RAL 9016 Pure | 83.09 | 78.75 | 40.95 | 36.036 | 45.045 | 36.036 | 45.045 |  |  | G | Goulottes Tehalit | D | GOULOTTES DISTRIBUTION | B | PDF LF / LFF / FB
HAGER | LIFEA | HAG_LF6019049016 | HAG_LF6019049016_PB23 | LF6019049016 | 4012740012577 | Angle intérieur lifea pour LF/FB60190 RAL 9016 Pure | 77.89 | 73.85 | 38.402 | 33.7938 | 42.2422 | 33.7938 | 42.2422 |  |  | G | Goulottes Tehalit | D | GOULOTTES DISTRIBUTION | B | PDF LF / LFF / FB
HAGER | LIFEA | HAG_LF6019059016 | HAG_LF6019059016_PB23 | LF6019059016 | 4012740012584 | Angle plat lifea pour LF/FB60190 RAL 9016 Pure | 81.17 | 76.87 | 39.9724 | 35.1757 | 43.9696 | 35.1757 | 43.9696 |  |  | G | Goulottes Tehalit | D | GOULOTTES DISTRIBUTION | B | PDF LF / LFF / FB
HAGER | LIFEA | HAG_LF6019069016 | HAG_LF6019069016_PB23 | LF6019069016 | 4012740012591 | Embout lifea pour LF/FB60190 RAL 9016 Pure | 19.44 | 18.53 | 9.6356 | 8.4793 | 10.5992 | 8.4793 | 10.5992 |  |  | G | Goulottes Tehalit | D | GOULOTTES DISTRIBUTION | B | PDF LF / LFF / FB
HAGER | LIFEA | HAG_LF6019089016 | HAG_LF6019089016_PB23 | LF6019089016 | 4012740012607 | Té et croix lifea pour LF/FB60190 RAL 9016 Pure | 81.93 | 77.66 | 40.3832 | 35.5372 | 44.4215 | 35.5372 | 44.4215 |  |  | G | Goulottes Tehalit | D | GOULOTTES DISTRIBUTION | B | PDF LF / LFF / FB
HAGER | LIFEA | HAG_LF6023039016 | HAG_LF6023039016_PB23 | LF6023039016 | 4012740012638 | Angle extérieur lifea pour LF/FB60230 RAL 9016 Pure | 101.13 | 95.9 | 49.868 | 43.8838 | 54.8548 | 43.8838 | 54.8548 |  |  | G | Goulottes Tehalit | D | GOULOTTES DISTRIBUTION | B | PDF LF / LFF / FB
HAGER | LIFEA | HAG_LF6023049016 | HAG_LF6023049016_PB23 | LF6023049016 | 4012740012645 | Angle intérieur lifea pour LF/FB60230 RAL 9016 Pure | 94.85 | 89.89 | 46.7428 | 41.1337 | 51.4171 | 41.1337 | 51.4171 |  |  | G | Goulottes Tehalit | D | GOULOTTES DISTRIBUTION | B | PDF LF / LFF / FB
HAGER | LIFEA | HAG_LF6023059016 | HAG_LF6023059016_PB23 | LF6023059016 | 4012740012652 | Angle plat lifea pour LF/FB60230 RAL 9016 Pure | 98.68 | 93.29 | 48.5108 | 42.6895 | 53.3619 | 42.6895 | 53.3619 |  |  | G | Goulottes Tehalit | D | GOULOTTES DISTRIBUTION | B | PDF LF / LFF / FB
HAGER | LIFEA | HAG_LF6023069016 | HAG_LF6023069016_PB23 | LF6023069016 | 4012740012669 | Embout lifea pour LF/FB60230 RAL 9016 Pure | 24.18 | 22.74 | 11.8248 | 10.4058 | 13.0073 | 10.4058 | 13.0073 |  |  | G | Goulottes Tehalit | D | GOULOTTES DISTRIBUTION | B | PDF LF / LFF / FB
HAGER | LIFEA | HAG_LF6023089016 | HAG_LF6023089016_PB23 | LF6023089016 | 4012740012676 | Té et croix lifea pour LF/FB60230 RAL 9016 Pure | 99.51 | 94.35 | 49.062 | 43.1746 | 53.9682 | 43.1746 | 53.9682 |  |  | G | Goulottes Tehalit | D | GOULOTTES DISTRIBUTION | B | PDF LF / LFF / FB
HAGER | LIFEA | HAG_LFC1001509016A | HAG_LFC1001509016A_PB23 | LFC1001509016A | 4012740012782 | Goulotte lifea PVC h10mmxp15mm adhésive colisage 148m RAL 9016 Pure | 11.9 | 11.13 | 5.7876 | 5.0931 | 6.3664 | 5.0931 | 6.3664 |  |  | G | Goulottes Tehalit | D | GOULOTTES DISTRIBUTION | A | GOULOTTES LF / LFF / FB
HAGER | LIFEA | HAG_LFC100159010A | HAG_LFC100159010A_PB23 | LFC100159010A | 4012740859219 | Goulotte lifea PVC h10mmxp15mm adhésive colisage 148m RAL 9010 blanc paloma | 11.9 | 11.13 | 5.7876 | 5.0931 | 6.3664 | 5.0931 | 6.3664 |  |  | G | Goulottes Tehalit | D | GOULOTTES DISTRIBUTION | A | GOULOTTES LF / LFF / FB
HAGER | LIFEA | HAG_LFF06079016 | HAG_LFF06079016_PB23 | LFF06079016 | 4012740012935 | Joint de couvercle lifea pour LF/LFF leur 60 RAL 9016 Pure | 5.33 | 5.12 | 2.6624 | 2.3429 | 2.9286 | 2.3429 | 2.9286 |  |  | G | Goulottes Tehalit | D | GOULOTTES DISTRIBUTION | B | PDF LF / LFF / FB
HAGER | LIFEA | HAG_LFF09079016 | HAG_LFF09079016_PB23 | LFF09079016 | 4012740012942 | Joint de couvercle lifea pour LF/LFF leur 90 RAL 9016 Pure | 10.05 | 9.59 | 4.9868 | 4.3884 | 5.4855 | 4.3884 | 5.4855 |  |  | G | Goulottes Tehalit | D | GOULOTTES DISTRIBUTION | B | PDF LF / LFF / FB
HAGER | LIFEA | HAG_LFF11079016 | HAG_LFF11079016_PB23 | LFF11079016 | 4012740012959 | Joint de couvercle lifea pour LF/LFF leur 110 RAL 9016 Pure | 10.03 | 9.56 | 4.9712 | 4.3747 | 5.4683 | 4.3747 | 5.4683 |  |  | G | Goulottes Tehalit | D | GOULOTTES DISTRIBUTION | B | PDF LF / LFF / FB
HAGER | LIFEA | HAG_LFF2003508014 | HAG_LFF2003508014_PB23 | LFF2003508014 | 4012740852401 | Goulotte lifea PVC h 35mm x p 20mm sans agrafe RAL 8014 marron | 14.07 | 13.23 | 6.8796 | 6.054 | 7.5676 | 6.054 | 7.5676 |  |  | G | Goulottes Tehalit | D | GOULOTTES DISTRIBUTION | A | GOULOTTES LF / LFF / FB
HAGER | LIFEA | HAG_LFF2003509010 | HAG_LFF2003509010_PB23 | LFF2003509010 | 4012740852418 | Goulotte lifea PVC h 35mm x p 20mm sans agrafe RAL 9010 blanc paloma | 12.2 | 11.58 | 6.0216 | 5.299 | 6.6238 | 5.299 | 6.6238 |  |  | G | Goulottes Tehalit | D | GOULOTTES DISTRIBUTION | A | GOULOTTES LF / LFF / FB
HAGER | LIFEA | HAG_LFF2003509016 | HAG_LFF2003509016_PB23 | LFF2003509016 | 4012740012966 | Goulotte lifea PVC h 35mm x p 20mm sans agrafe RAL 9016 Pure | 12.2 | 11.58 | 6.0216 | 5.299 | 6.6238 | 5.299 | 6.6238 |  |  | G | Goulottes Tehalit | D | GOULOTTES DISTRIBUTION | A | GOULOTTES LF / LFF / FB
HAGER | LIFEA | HAG_LFF2003538014 | HAG_LFF2003538014_PB23 | LFF2003538014 | 4012740022187 | Angle extérieur lifea pour LF20035/36 RAL 8014 marron | 8.1 | 7.69 | 3.9988 | 3.5189 | 4.3987 | 3.5189 | 4.3987 |  |  | G | Goulottes Tehalit | D | GOULOTTES DISTRIBUTION | B | PDF LF / LFF / FB
HAGER | LIFEA | HAG_LFF2003539016 | HAG_LFF2003539016_PB23 | LFF2003539016 | 4012740012973 | Angle extérieur lifea pour LF20035/36 RAL 9016 Pure | 7.02 | 6.56 | 3.4112 | 3.0019 | 3.7523 | 3.0019 | 3.7523 |  |  | G | Goulottes Tehalit | D | GOULOTTES DISTRIBUTION | B | PDF LF / LFF / FB
HAGER | LIFEA | HAG_LFF2003548014 | HAG_LFF2003548014_PB23 | LFF2003548014 | 4012740022224 | Angle intérieur lifea pour LF20035/36 RAL 8014 marron | 7.57 | 7.24 | 3.7648 | 3.313 | 4.1413 | 3.313 | 4.1413 |  |  | G | Goulottes Tehalit | D | GOULOTTES DISTRIBUTION | B | PDF LF / LFF / FB
HAGER | LIFEA | HAG_LFF2003549016 | HAG_LFF2003549016_PB23 | LFF2003549016 | 4012740012980 | Angle intérieur lifea pour LF20035/36 RAL 9016 Pure | 6.59 | 6.15 | 3.198 | 2.8142 | 3.5178 | 2.8142 | 3.5178 |  |  | G | Goulottes Tehalit | D | GOULOTTES DISTRIBUTION | B | PDF LF / LFF / FB
HAGER | LIFEA | HAG_LFF2003558014 | HAG_LFF2003558014_PB23 | LFF2003558014 | 4012740022262 | Angle plat lifea pour LF20035/36 RAL 8014 marron | 7.88 | 7.57 | 3.9364 | 3.464 | 4.33 | 3.464 | 4.33 |  |  | G | Goulottes Tehalit | D | GOULOTTES DISTRIBUTION | B | PDF LF / LFF / FB
HAGER | LIFEA | HAG_LFF2003559016 | HAG_LFF2003559016_PB23 | LFF2003559016 | 4012740012997 | Angle plat lifea pour LF20035/36 RAL 9016 Pure | 6.83 | 6.47 | 3.3644 | 2.9607 | 3.7008 | 2.9607 | 3.7008 |  |  | G | Goulottes Tehalit | D | GOULOTTES DISTRIBUTION | B | PDF LF / LFF / FB
HAGER | LIFEA | HAG_LFF2003568014 | HAG_LFF2003568014_PB23 | LFF2003568014 | 4012740022309 | Embout lifea pour LF20035/36 RAL 8014 marron | 3.9 | 3.73 | 1.9396 | 1.7068 | 2.1336 | 1.7068 | 2.1336 |  |  | G | Goulottes Tehalit | D | GOULOTTES DISTRIBUTION | B | PDF LF / LFF / FB
HAGER | LIFEA | HAG_LFF2003569016 | HAG_LFF2003569016_PB23 | LFF2003569016 | 4012740013000 | Embout lifea pour LF20035/36 RAL 9016 Pure | 3.27 | 3.18 | 1.6536 | 1.4552 | 1.819 | 1.4552 | 1.819 |  |  | G | Goulottes Tehalit | D | GOULOTTES DISTRIBUTION | B | PDF LF / LFF / FB
HAGER | LIFEA | HAG_LFF2003578014 | HAG_LFF2003578014_PB23 | LFF2003578014 | 4012740028417 | Couvercle de jonction LF 20035/36 RAL 8 | 3.77 | 3.61 | 1.8772 | 1.6519 | 2.0649 | 1.6519 | 2.0649 |  |  | G | Goulottes Tehalit | D | GOULOTTES DISTRIBUTION | B | PDF LF / LFF / FB
HAGER | LIFEA | HAG_LFF2003579016 | HAG_LFF2003579016_PB23 | LFF2003579016 | 4012740013017 | Couvercle de jonction LF 20035/36 RAL 9 | 3.36 | 3.22 | 1.6744 | 1.4735 | 1.8418 | 1.4735 | 1.8418 |  |  | G | Goulottes Tehalit | D | GOULOTTES DISTRIBUTION | B | PDF LF / LFF / FB
HAGER | LIFEA | HAG_LFF2003588014 | HAG_LFF2003588014_PB23 | LFF2003588014 | 4012740022347 | Té et croix lifea pour LF20035/36 RAL 8014 marron | 9.54 | 9.07 | 4.7164 | 4.1504 | 5.188 | 4.1504 | 5.188 |  |  | G | Goulottes Tehalit | D | GOULOTTES DISTRIBUTION | B | PDF LF / LFF / FB
HAGER | LIFEA | HAG_LFF2003589016 | HAG_LFF2003589016_PB23 | LFF2003589016 | 4012740013024 | Té et croix lifea pour LF20035/36 RAL 9016 Pure | 8.2 | 7.75 | 4.03 | 3.5464 | 4.433 | 3.5464 | 4.433 |  |  | G | Goulottes Tehalit | D | GOULOTTES DISTRIBUTION | B | PDF LF / LFF / FB
HAGER | LIFEA | HAG_LFF2003608014 | HAG_LFF2003608014_PB23 | LFF2003608014 | 4012740852425 | Goulotte lifea PVC h 35mm x p 20mm 1 cloison sans agrafe RAL 8014 marron | 15.55 | 14.6 | 7.592 | 6.681 | 8.3512 | 6.681 | 8.3512 |  |  | G | Goulottes Tehalit | D | GOULOTTES DISTRIBUTION | A | GOULOTTES LF / LFF / FB
HAGER | LIFEA | HAG_LFF2003609010 | HAG_LFF2003609010_PB23 | LFF2003609010 | 4012740852432 | Goulotte lifea PVC h 35mm x p 20mm 1 cloison sans agrafe RAL 9010 blanc paloma | 13.46 | 12.65 | 6.578 | 5.7886 | 7.2358 | 5.7886 | 7.2358 |  |  | G | Goulottes Tehalit | D | GOULOTTES DISTRIBUTION | A | GOULOTTES LF / LFF / FB
HAGER | LIFEA | HAG_LFF2003609016 | HAG_LFF2003609016_PB23 | LFF2003609016 | 4012740013031 | Goulotte lifea PVC h 35mm x p 20mm 1 cloison sans agrafe RAL 9016 Pure | 13.46 | 12.65 | 6.578 | 5.7886 | 7.2358 | 5.7886 | 7.2358 |  |  | G | Goulottes Tehalit | D | GOULOTTES DISTRIBUTION | A | GOULOTTES LF / LFF / FB
HAGER | LIFEA | HAG_LFF3003007030 | HAG_LFF3003007030_PB23 | LFF3003007030 | 4012740852449 | Goulotte lifea PVC h 30mm x p 30mm + 2 éclisses sans agrafe RAL 7030 gris | 19.34 | 18.15 | 9.438 | 8.3054 | 10.3818 | 8.3054 | 10.3818 |  |  | G | Goulottes Tehalit | D | GOULOTTES DISTRIBUTION | A | GOULOTTES LF / LFF / FB
HAGER | LIFEA | HAG_LFF3003009010 | HAG_LFF3003009010_PB23 | LFF3003009010 | 4012740852456 | Goulotte lifea PVC h 30mm x p 30mm + 2 éclisses ss agrafe RAL 9010 blanc paloma | 19.34 | 18.15 | 9.438 | 8.3054 | 10.3818 | 8.3054 | 10.3818 |  |  | G | Goulottes Tehalit | D | GOULOTTES DISTRIBUTION | A | GOULOTTES LF / LFF / FB
HAGER | LIFEA | HAG_LFF3003009016 | HAG_LFF3003009016_PB23 | LFF3003009016 | 4012740013048 | Goulotte lifea PVC h 30mm x p 30mm + 2 éclisses ss agrafe RAL 9016 Pure | 19.34 | 18.15 | 9.438 | 8.3054 | 10.3818 | 8.3054 | 10.3818 |  |  | G | Goulottes Tehalit | D | GOULOTTES DISTRIBUTION | A | GOULOTTES LF / LFF / FB
HAGER | LIFEA | HAG_LFF3004507030 | HAG_LFF3004507030_PB23 | LFF3004507030 | 4012740852463 | Goulotte lifea PVC h 45mm x p 30mm + 2 éclisses sans agrafe RAL 7030 gris | 21.67 | 20.24 | 10.5248 | 9.2618 | 11.5773 | 9.2618 | 11.5773 |  |  | G | Goulottes Tehalit | D | GOULOTTES DISTRIBUTION | A | GOULOTTES LF / LFF / FB
HAGER | LIFEA | HAG_LFF3004509010 | HAG_LFF3004509010_PB23 | LFF3004509010 | 4012740852470 | Goulotte lifea PVC h 45mm x p 30mm + 2 éclisses ss agrafe RAL 9010 blanc paloma | 21.67 | 20.24 | 10.5248 | 9.2618 | 11.5773 | 9.2618 | 11.5773 |  |  | G | Goulottes Tehalit | D | GOULOTTES DISTRIBUTION | A | GOULOTTES LF / LFF / FB
HAGER | LIFEA | HAG_LFF3004509016 | HAG_LFF3004509016_PB23 | LFF3004509016 | 4012740013055 | Goulotte lifea PVC h 45mm x p 30mm + 2 éclisses ss agrafe RAL 9016 Pure | 21.67 | 20.24 | 10.5248 | 9.2618 | 11.5773 | 9.2618 | 11.5773 |  |  | G | Goulottes Tehalit | D | GOULOTTES DISTRIBUTION | A | GOULOTTES LF / LFF / FB
HAGER | LIFEA | HAG_LFF3006007030 | HAG_LFF3006007030_PB23 | LFF3006007030 | 4012740852487 | Goulotte lifea PVC h 57mm x p 30mm + 2 éclisses + 4 agrafes M7239 RAL 7030gris | 25.91 | 24.52 | 12.7504 | 11.2204 | 14.0254 | 11.2204 | 14.0254 |  |  | G | Goulottes Tehalit | D | GOULOTTES DISTRIBUTION | A | GOULOTTES LF / LFF / FB
HAGER | LIFEA | HAG_LFF3006009010 | HAG_LFF3006009010_PB23 | LFF3006009010 | 4012740852494 | Goulotte lifea PVC h57mmxp30mm +2 éclisses+4 agrafes M7239 RAL 9010 blanc paloma | 25.91 | 24.52 | 12.7504 | 11.2204 | 14.0254 | 11.2204 | 14.0254 |  |  | G | Goulottes Tehalit | D | GOULOTTES DISTRIBUTION | A | GOULOTTES LF / LFF / FB
HAGER | LIFEA | HAG_LFF3006009016 | HAG_LFF3006009016_PB23 | LFF3006009016 | 4012740013062 | Goulotte lifea PVC h57mmxp30mm +2 éclisses+4 agrafes M7239 RAL 9016 Pure | 25.91 | 24.52 | 12.7504 | 11.2204 | 14.0254 | 11.2204 | 14.0254 |  |  | G | Goulottes Tehalit | D | GOULOTTES DISTRIBUTION | A | GOULOTTES LF / LFF / FB
HAGER | LIFEA | HAG_LFF3006039016 | HAG_LFF3006039016_PB23 | LFF3006039016 | 4012740013079 | Angle extérieur variable lifea pour LF/LFF30060 h57mmxp30mm RAL9016 Pure | 37.14 | 34.85 | 18.122 | 15.9474 | 19.9342 | 15.9474 | 19.9342 |  |  | G | Goulottes Tehalit | D | GOULOTTES DISTRIBUTION | B | PDF LF / LFF / FB
HAGER | LIFEA | HAG_LFF3006049016 | HAG_LFF3006049016_PB23 | LFF3006049016 | 4012740013086 | Angle intérieur variable lifea p LF/LFF30060 h57mm x p30mm RAL 9016 Pure | 36.97 | 34.67 | 18.0284 | 15.865 | 19.8312 | 15.865 | 19.8312 |  |  | G | Goulottes Tehalit | D | GOULOTTES DISTRIBUTION | B | PDF LF / LFF / FB
HAGER | LIFEA | HAG_LFF3006059016 | HAG_LFF3006059016_PB23 | LFF3006059016 | 4012740013093 | Angle plat variable lifea pour LF/LFF30060 h 57mm x p 30mm RAL 9016 Pure | 38.1 | 35.7 | 18.564 | 16.3363 | 20.4204 | 16.3363 | 20.4204 |  |  | G | Goulottes Tehalit | D | GOULOTTES DISTRIBUTION | B | PDF LF / LFF / FB
HAGER | LIFEA | HAG_LFF300637030 | HAG_LFF300637030_PB23 | LFF300637030 | 4012740899185 | Angle extérieur variable lifea pour LF/LFF30060 h 57mm x p 30mm RAL 7030 gris | 37.14 | 34.85 | 18.122 | 15.9474 | 19.9342 | 15.9474 | 19.9342 |  |  | G | Goulottes Tehalit | D | GOULOTTES DISTRIBUTION | B | PDF LF / LFF / FB
HAGER | LIFEA | HAG_LFF300639010 | HAG_LFF300639010_PB23 | LFF300639010 | 4012740899215 | Angle extérieur variable lifea pour LF/LFF30060 h57mmxp30mm RAL9010 blanc paloma | 37.14 | 34.85 | 18.122 | 15.9474 | 19.9342 | 15.9474 | 19.9342 |  |  | G | Goulottes Tehalit | D | GOULOTTES DISTRIBUTION | B | PDF LF / LFF / FB
HAGER | LIFEA | HAG_LFF300647030 | HAG_LFF300647030_PB23 | LFF300647030 | 4012740899352 | Angle intérieur variable lifea pour LF/LFF30060 h 57mm x p 30mm RAL 7030 gris | 36.97 | 34.67 | 18.0284 | 15.865 | 19.8312 | 15.865 | 19.8312 |  |  | G | Goulottes Tehalit | D | GOULOTTES DISTRIBUTION | B | PDF LF / LFF / FB
HAGER | LIFEA | HAG_LFF300649010 | HAG_LFF300649010_PB23 | LFF300649010 | 4012740899390 | Angle intérieur variable lifea p LF/LFF30060 h57mm x p30mm RAL 9010 blanc paloma | 36.97 | 34.67 | 18.0284 | 15.865 | 19.8312 | 15.865 | 19.8312 |  |  | G | Goulottes Tehalit | D | GOULOTTES DISTRIBUTION | B | PDF LF / LFF / FB
HAGER | LIFEA | HAG_LFF300657030 | HAG_LFF300657030_PB23 | LFF300657030 | 4012740899529 | Angle plat variable lifea pour LF/LFF30060 h57mm x p30mm RAL 7030 gris | 38.1 | 35.7 | 18.564 | 16.3363 | 20.4204 | 16.3363 | 20.4204 |  |  | G | Goulottes Tehalit | D | GOULOTTES DISTRIBUTION | B | PDF LF / LFF / FB
HAGER | LIFEA | HAG_LFF300659010 | HAG_LFF300659010_PB23 | LFF300659010 | 4012740899550 | Angle plat variable lifea pour LF/LFF30060 h 57mm x p 30mm RAL 9010 blanc paloma | 38.1 | 35.7 | 18.564 | 16.3363 | 20.4204 | 16.3363 | 20.4204 |  |  | G | Goulottes Tehalit | D | GOULOTTES DISTRIBUTION | B | PDF LF / LFF / FB
HAGER | LIFEA | HAG_LFF4004007030 | HAG_LFF4004007030_PB23 | LFF4004007030 | 4012740852500 | Goulotte lifea PVC h 40mm x p 40mm + 2 éclisses RAL 7030 gris | 22.49 | 21.27 | 11.0604 | 9.7332 | 12.1664 | 9.7332 | 12.1664 |  |  | G | Goulottes Tehalit | D | GOULOTTES DISTRIBUTION | A | GOULOTTES LF / LFF / FB
HAGER | LIFEA | HAG_LFF4004009010 | HAG_LFF4004009010_PB23 | LFF4004009010 | 4012740852517 | Goulotte lifea PVC h 40mm x p 40mm + 2 éclisses RAL 9010 blanc paloma | 22.49 | 21.27 | 11.0604 | 9.7332 | 12.1664 | 9.7332 | 12.1664 |  |  | G | Goulottes Tehalit | D | GOULOTTES DISTRIBUTION | A | GOULOTTES LF / LFF / FB
HAGER | LIFEA | HAG_LFF4004009016 | HAG_LFF4004009016_PB23 | LFF4004009016 | 4012740013109 | Goulotte lifea PVC h 40mm x p 40mm + 2 éclisses RAL 9016 Pure | 22.49 | 21.27 | 11.0604 | 9.7332 | 12.1664 | 9.7332 | 12.1664 |  |  | G | Goulottes Tehalit | D | GOULOTTES DISTRIBUTION | A | GOULOTTES LF / LFF / FB
HAGER | LIFEA | HAG_LFF4006007030 | HAG_LFF4006007030_PB23 | LFF4006007030 | 4012740852524 | Goulotte lifea PVC h 57mm x p 40mm + 2 éclisses + 4 agrafes M7239 RAL 7030 gris | 30.7 | 29.13 | 15.1476 | 13.3299 | 16.6624 | 13.3299 | 16.6624 |  |  | G | Goulottes Tehalit | D | GOULOTTES DISTRIBUTION | A | GOULOTTES LF / LFF / FB
HAGER | LIFEA | HAG_LFF4006009010 | HAG_LFF4006009010_PB23 | LFF4006009010 | 4012740852531 | Goulotte lifea PVC h57mmxp40mm +2 éclisses+4 agrafes M7239 RAL 9010 blanc paloma | 27.38 | 25.99 | 13.5148 | 11.893 | 14.8663 | 11.893 | 14.8663 |  |  | G | Goulottes Tehalit | D | GOULOTTES DISTRIBUTION | A | GOULOTTES LF / LFF / FB
HAGER | LIFEA | HAG_LFF4006009016 | HAG_LFF4006009016_PB23 | LFF4006009016 | 4012740013116 | Goulotte lifea PVC h57mmxp40mm +2 éclisses+4 agrafes M7239 RAL 9016 Pure | 27.38 | 25.99 | 13.5148 | 11.893 | 14.8663 | 11.893 | 14.8663 |  |  | G | Goulottes Tehalit | D | GOULOTTES DISTRIBUTION | A | GOULOTTES LF / LFF / FB
HAGER | LIFEA | HAG_LFF4006037030 | HAG_LFF4006037030_PB23 | LFF4006037030 | 4012740022446 | Angle extérieur variable lifea pour LF/LFF40060 h 57mm x p 40mm gris | 39.03 | 36.49 | 18.9748 | 16.6978 | 20.8723 | 16.6978 | 20.8723 |  |  | G | Goulottes Tehalit | D | GOULOTTES DISTRIBUTION | B | PDF LF / LFF / FB
HAGER | LIFEA | HAG_LFF4006039016 | HAG_LFF4006039016_PB23 | LFF4006039016 | 4012740013123 | Angle extérieur variable lifea p LF/LFF40060 h57mmxp40mm RAL 9016 Pure | 39.03 | 36.49 | 18.9748 | 16.6978 | 20.8723 | 16.6978 | 20.8723 |  |  | G | Goulottes Tehalit | D | GOULOTTES DISTRIBUTION | B | PDF LF / LFF / FB
HAGER | LIFEA | HAG_LFF4006047030 | HAG_LFF4006047030_PB23 | LFF4006047030 | 4012740022484 | Angle intérieur variable lifea pour LF/LFF40060 h 57mm x p 40mm RAL 7030gris | 38.85 | 36.3 | 18.876 | 16.6109 | 20.7636 | 16.6109 | 20.7636 |  |  | G | Goulottes Tehalit | D | GOULOTTES DISTRIBUTION | B | PDF LF / LFF / FB
HAGER | LIFEA | HAG_LFF4006049016 | HAG_LFF4006049016_PB23 | LFF4006049016 | 4012740013130 | Angle intérieur variable lifea p LF/LFF40060 h57mm x p40mm RAL 9016 Pure | 38.85 | 36.3 | 18.876 | 16.6109 | 20.7636 | 16.6109 | 20.7636 |  |  | G | Goulottes Tehalit | D | GOULOTTES DISTRIBUTION | B | PDF LF / LFF / FB
HAGER | LIFEA | HAG_LFF4006057030 | HAG_LFF4006057030_PB23 | LFF4006057030 | 4012740022521 | Angle plat variable lifea pour LF/LFF40060 h 57mm x p 40mm gris | 40.07 | 37.56 | 19.5312 | 17.1875 | 21.4843 | 17.1875 | 21.4843 |  |  | G | Goulottes Tehalit | D | GOULOTTES DISTRIBUTION | B | PDF LF / LFF / FB
HAGER | LIFEA | HAG_LFF4006059016 | HAG_LFF4006059016_PB23 | LFF4006059016 | 4012740013147 | Angle plat variable lifea pour LF/LFF40060 h57mm x p40mm RAL 9016 Pure | 40.07 | 37.56 | 19.5312 | 17.1875 | 21.4843 | 17.1875 | 21.4843 |  |  | G | Goulottes Tehalit | D | GOULOTTES DISTRIBUTION | B | PDF LF / LFF / FB
HAGER | LIFEA | HAG_LFF400637030 | HAG_LFF400637030_PB23 | LFF400637030 | 4012740899246 | Angle extérieur variable lifea pour LF/LFF40060 h 57mm x p 40mm gris | 39.03 | 36.49 | 18.9748 | 16.6978 | 20.8723 | 16.6978 | 20.8723 |  |  | G | Goulottes Tehalit | D | GOULOTTES DISTRIBUTION | B | PDF LF / LFF / FB
HAGER | LIFEA | HAG_LFF400639010 | HAG_LFF400639010_PB23 | LFF400639010 | 4012740899277 | Angle extérieur variable lifea p LF/LFF40060 h57mmxp40mm RAL 9010 blanc paloma | 39.03 | 36.49 | 18.9748 | 16.6978 | 20.8723 | 16.6978 | 20.8723 |  |  | G | Goulottes Tehalit | D | GOULOTTES DISTRIBUTION | B | PDF LF / LFF / FB
HAGER | LIFEA | HAG_LFF400647030 | HAG_LFF400647030_PB23 | LFF400647030 | 4012740899413 | Angle intérieur variable lifea pour LF/LFF40060 h 57mm x p 40mm RAL 7030gris | 38.85 | 36.3 | 18.876 | 16.6109 | 20.7636 | 16.6109 | 20.7636 |  |  | G | Goulottes Tehalit | D | GOULOTTES DISTRIBUTION | B | PDF LF / LFF / FB
HAGER | LIFEA | HAG_LFF400649010 | HAG_LFF400649010_PB23 | LFF400649010 | 4012740899451 | Angle intérieur variable lifea p LF/LFF40060 h57mm x p40mm RAL 9010 blanc paloma | 38.85 | 36.3 | 18.876 | 16.6109 | 20.7636 | 16.6109 | 20.7636 |  |  | G | Goulottes Tehalit | D | GOULOTTES DISTRIBUTION | B | PDF LF / LFF / FB
HAGER | LIFEA | HAG_LFF400657030 | HAG_LFF400657030_PB23 | LFF400657030 | 4012740899581 | Angle plat variable lifea pour LF/LFF40060 h 57mm x p 40mm gris | 40.07 | 37.56 | 19.5312 | 17.1875 | 21.4843 | 17.1875 | 21.4843 |  |  | G | Goulottes Tehalit | D | GOULOTTES DISTRIBUTION | B | PDF LF / LFF / FB
HAGER | LIFEA | HAG_LFF400659010 | HAG_LFF400659010_PB23 | LFF400659010 | 4012740899628 | Angle plat variable lifea pour LF/LFF40060 h57mm x p40mm RAL 9010 blanc paloma | 40.07 | 37.56 | 19.5312 | 17.1875 | 21.4843 | 17.1875 | 21.4843 |  |  | G | Goulottes Tehalit | D | GOULOTTES DISTRIBUTION | B | PDF LF / LFF / FB
HAGER | LIFEA | HAG_LFF4009007030 | HAG_LFF4009007030_PB23 | LFF4009007030 | 4012740852562 | Goulotte lifea PVC h90mm x p40mm + 2 éclisses + 4 agrafes M7248 RAL 7030 gris | 37.38 | 35.79 | 18.6108 | 16.3775 | 20.4719 | 16.3775 | 20.4719 |  |  | G | Goulottes Tehalit | D | GOULOTTES DISTRIBUTION | A | GOULOTTES LF / LFF / FB
HAGER | LIFEA | HAG_LFF4009009010 | HAG_LFF4009009010_PB23 | LFF4009009010 | 4012740852579 | Goulotte lifea PVC h90mmxp40mm +2 éclisses+4 agrafes M7248 RAL 9010 blanc paloma | 37.38 | 35.79 | 18.6108 | 16.3775 | 20.4719 | 16.3775 | 20.4719 |  |  | G | Goulottes Tehalit | D | GOULOTTES DISTRIBUTION | A | GOULOTTES LF / LFF / FB
HAGER | LIFEA | HAG_LFF4009009016 | HAG_LFF4009009016_PB23 | LFF4009009016 | 4012740013154 | Goulotte lifea PVC h90mmxp40mm +2 éclisses+4 agrafes M7248 RAL 9016 Pure | 37.38 | 35.79 | 18.6108 | 16.3775 | 20.4719 | 16.3775 | 20.4719 |  |  | G | Goulottes Tehalit | D | GOULOTTES DISTRIBUTION | A | GOULOTTES LF / LFF / FB
HAGER | LIFEA | HAG_LFF4009037030 | HAG_LFF4009037030_PB23 | LFF4009037030 | 4012740022569 | Angle extérieur variable lifea pour LF/LFF40090 h 90mm x p 40mm RAL 7030 gris | 42.35 | 40.1 | 20.852 | 18.3498 | 22.9372 | 18.3498 | 22.9372 |  |  | G | Goulottes Tehalit | D | GOULOTTES DISTRIBUTION | B | PDF LF / LFF / FB
HAGER | LIFEA | HAG_LFF4009039016 | HAG_LFF4009039016_PB23 | LFF4009039016 | 4012740013178 | Angle extérieur variable lifea p LF/LFF40090 h90mm x p40mm RAL 9016 Pure | 42.35 | 40.1 | 20.852 | 18.3498 | 22.9372 | 18.3498 | 22.9372 |  |  | G | Goulottes Tehalit | D | GOULOTTES DISTRIBUTION | B | PDF LF / LFF / FB
HAGER | LIFEA | HAG_LFF4009047030 | HAG_LFF4009047030_PB23 | LFF4009047030 | 4012740022583 | Angle intérieur variable lifea pour LF/LFF40090 h 90mm x p 40mm RAL 7030 gris | 42.15 | 39.9 | 20.748 | 18.2582 | 22.8228 | 18.2582 | 22.8228 |  |  | G | Goulottes Tehalit | D | GOULOTTES DISTRIBUTION | B | PDF LF / LFF / FB
HAGER | LIFEA | HAG_LFF4009049016 | HAG_LFF4009049016_PB23 | LFF4009049016 | 4012740013185 | Angle intérieur variable lifea p LF/LFF40090 h90mm x p40mm RAL 9016 Pure | 42.15 | 39.9 | 20.748 | 18.2582 | 22.8228 | 18.2582 | 22.8228 |  |  | G | Goulottes Tehalit | D | GOULOTTES DISTRIBUTION | B | PDF LF / LFF / FB
HAGER | LIFEA | HAG_LFF4009057030 | HAG_LFF4009057030_PB23 | LFF4009057030 | 4012740022606 | Angle plat variable lifea pour LF/LFF40090 h 90mm x p 40mm RAL 7030 gris | 43.49 | 41.34 | 21.4968 | 18.9172 | 23.6465 | 18.9172 | 23.6465 |  |  | G | Goulottes Tehalit | D | GOULOTTES DISTRIBUTION | B | PDF LF / LFF / FB
HAGER | LIFEA | HAG_LFF4009059016 | HAG_LFF4009059016_PB23 | LFF4009059016 | 4012740013192 | Angle plat variable lifea pour LF/LFF40090 h 90mm x p 40mm RAL 9016 Pure | 43.49 | 41.34 | 21.4968 | 18.9172 | 23.6465 | 18.9172 | 23.6465 |  |  | G | Goulottes Tehalit | D | GOULOTTES DISTRIBUTION | B | PDF LF / LFF / FB
HAGER | LIFEA | HAG_LFF400937030 | HAG_LFF400937030_PB23 | LFF400937030 | 4012740868013 | Angle extérieur variable lifea pour LF/LFF40090 h 90mm x p 40mm RAL 7030 gris | 42.35 | 40.1 | 20.852 | 18.3498 | 22.9372 | 18.3498 | 22.9372 |  |  | G | Goulottes Tehalit | D | GOULOTTES DISTRIBUTION | B | PDF LF / LFF / FB
HAGER | LIFEA | HAG_LFF400939010 | HAG_LFF400939010_PB23 | LFF400939010 | 4012740868006 | Angle extérieur variable lifea p LF/LFF40090 h90mm x p40mm RAL 9010 blanc paloma | 42.35 | 40.1 | 20.852 | 18.3498 | 22.9372 | 18.3498 | 22.9372 |  |  | G | Goulottes Tehalit | D | GOULOTTES DISTRIBUTION | B | PDF LF / LFF / FB
HAGER | LIFEA | HAG_LFF400947030 | HAG_LFF400947030_PB23 | LFF400947030 | 4012740868037 | Angle intérieur variable lifea pour LF/LFF40090 h 90mm x p 40mm RAL 7030 gris | 42.15 | 39.9 | 20.748 | 18.2582 | 22.8228 | 18.2582 | 22.8228 |  |  | G | Goulottes Tehalit | D | GOULOTTES DISTRIBUTION | B | PDF LF / LFF / FB
HAGER | LIFEA | HAG_LFF400949010 | HAG_LFF400949010_PB23 | LFF400949010 | 4012740868020 | Angle intérieur variable lifea p LF/LFF40090 h90mm x p40mm RAL 9010 blanc paloma | 42.15 | 39.9 | 20.748 | 18.2582 | 22.8228 | 18.2582 | 22.8228 |  |  | G | Goulottes Tehalit | D | GOULOTTES DISTRIBUTION | B | PDF LF / LFF / FB
HAGER | LIFEA | HAG_LFF400957030 | HAG_LFF400957030_PB23 | LFF400957030 | 4012740868051 | Angle plat variable lifea pour LF/LFF40090 h 90mm x p 40mm RAL 7030 gris | 43.49 | 41.34 | 21.4968 | 18.9172 | 23.6465 | 18.9172 | 23.6465 |  |  | G | Goulottes Tehalit | D | GOULOTTES DISTRIBUTION | B | PDF LF / LFF / FB
HAGER | LIFEA | HAG_LFF400959010 | HAG_LFF400959010_PB23 | LFF400959010 | 4012740868044 | Angle plat variable lifea pour LF/LFF40090 h 90mm x p 40mm RAL 9010 blanc paloma | 43.49 | 41.34 | 21.4968 | 18.9172 | 23.6465 | 18.9172 | 23.6465 |  |  | G | Goulottes Tehalit | D | GOULOTTES DISTRIBUTION | B | PDF LF / LFF / FB
HAGER | LIFEA | HAG_LFF4011007030 | HAG_LFF4011007030_PB23 | LFF4011007030 | 4012740852609 | Goulotte lifea PVC h 110mm x p 40mm + 2 éclisses + 4 agrafes M7249 RAL 7030 gris | 47.58 | 45.12 | 23.4624 | 20.6469 | 25.8086 | 20.6469 | 25.8086 |  |  | G | Goulottes Tehalit | D | GOULOTTES DISTRIBUTION | A | GOULOTTES LF / LFF / FB
HAGER | LIFEA | HAG_LFF4011009010 | HAG_LFF4011009010_PB23 | LFF4011009010 | 4012740852616 | Goulotte lifea PVC h110mm x p40mm + 2 éclisses + 4 agrafes M 7249 RAL 9010 blanc | 47.58 | 45.12 | 23.4624 | 20.6469 | 25.8086 | 20.6469 | 25.8086 |  |  | G | Goulottes Tehalit | D | GOULOTTES DISTRIBUTION | A | GOULOTTES LF / LFF / FB
HAGER | LIFEA | HAG_LFF4011009016 | HAG_LFF4011009016_PB23 | LFF4011009016 | 4012740013208 | Goulotte lifea PVC h110mm x p40mm + 2 éclisses + 4 agrafes M 7249 RAL 9016 Pure | 47.58 | 45.12 | 23.4624 | 20.6469 | 25.8086 | 20.6469 | 25.8086 |  |  | G | Goulottes Tehalit | D | GOULOTTES DISTRIBUTION | A | GOULOTTES LF / LFF / FB
HAGER | LIFEA | HAG_LFF4011039016 | HAG_LFF4011039016_PB23 | LFF4011039016 | 4012740013222 | Angle extérieur variable lifea p LF/LFF40110 h110mmxp40mm RAL 9016 Pure | 46.09 | 43.72 | 22.7344 | 20.0063 | 25.0078 | 20.0063 | 25.0078 |  |  | G | Goulottes Tehalit | D | GOULOTTES DISTRIBUTION | B | PDF LF / LFF / FB
HAGER | LIFEA | HAG_LFF4011049016 | HAG_LFF4011049016_PB23 | LFF4011049016 | 4012740013239 | Angle intérieur variable lifea p LF/LFF40110 h110mmxp40mm RAL 9016 Pure | 45.84 | 43.55 | 22.646 | 19.9285 | 24.9106 | 19.9285 | 24.9106 |  |  | G | Goulottes Tehalit | D | GOULOTTES DISTRIBUTION | B | PDF LF / LFF / FB
HAGER | LIFEA | HAG_LFF4011059016 | HAG_LFF4011059016_PB23 | LFF4011059016 | 4012740013246 | Angle plat variable lifea pour LF/LFF40110 h110mm x p40mm RAL 9016 Pure | 47.33 | 44.81 | 23.3012 | 20.5051 | 25.6313 | 20.5051 | 25.6313 |  |  | G | Goulottes Tehalit | D | GOULOTTES DISTRIBUTION | B | PDF LF / LFF / FB
HAGER | LIFEA | HAG_LFF401137030 | HAG_LFF401137030_PB23 | LFF401137030 | 4012740868136 | Angle extérieur variable lifea pour LF/LFF40110 h110mm x p40mm RAL 7030 gris | 46.09 | 43.72 | 22.7344 | 20.0063 | 25.0078 | 20.0063 | 25.0078 |  |  | G | Goulottes Tehalit | D | GOULOTTES DISTRIBUTION | B | PDF LF / LFF / FB
HAGER | LIFEA | HAG_LFF401139010 | HAG_LFF401139010_PB23 | LFF401139010 | 4012740868129 | Angle extérieur variable lifea p LF/LFF40110 h110mmxp40mm RAL 9010 blanc paloma | 46.09 | 43.72 | 22.7344 | 20.0063 | 25.0078 | 20.0063 | 25.0078 |  |  | G | Goulottes Tehalit | D | GOULOTTES DISTRIBUTION | B | PDF LF / LFF / FB
HAGER | LIFEA | HAG_LFF401147030 | HAG_LFF401147030_PB23 | LFF401147030 | 4012740868150 | Angle intérieur variable lifea pour LF/LFF40110 h 110mm x p 40mm RAL 7030 gris | 45.84 | 43.55 | 22.646 | 19.9285 | 24.9106 | 19.9285 | 24.9106 |  |  | G | Goulottes Tehalit | D | GOULOTTES DISTRIBUTION | B | PDF LF / LFF / FB
HAGER | LIFEA | HAG_LFF401149010 | HAG_LFF401149010_PB23 | LFF401149010 | 4012740868143 | Angle intérieur variable lifea p LF/LFF40110 h110mmxp40mm RAL 9010 blanc paloma | 45.84 | 43.55 | 22.646 | 19.9285 | 24.9106 | 19.9285 | 24.9106 |  |  | G | Goulottes Tehalit | D | GOULOTTES DISTRIBUTION | B | PDF LF / LFF / FB
HAGER | LIFEA | HAG_LFF401157030 | HAG_LFF401157030_PB23 | LFF401157030 | 4012740868174 | Angle plat variable lifea pour LF/LFF40110 h 110mm x p 40mm RAL 7030 gris | 47.33 | 44.81 | 23.3012 | 20.5051 | 25.6313 | 20.5051 | 25.6313 |  |  | G | Goulottes Tehalit | D | GOULOTTES DISTRIBUTION | B | PDF LF / LFF / FB
HAGER | LIFEA | HAG_LFF401159010 | HAG_LFF401159010_PB23 | LFF401159010 | 4012740868167 | Angle plat variable lifea pour LF/LFF40110 h110mm x p40mm RAL 9010 blanc paloma | 47.33 | 44.81 | 23.3012 | 20.5051 | 25.6313 | 20.5051 | 25.6313 |  |  | G | Goulottes Tehalit | D | GOULOTTES DISTRIBUTION | B | PDF LF / LFF / FB
HAGER | LIFEA | HAG_LFF6006007030 | HAG_LFF6006007030_PB23 | LFF6006007030 | 4012740852623 | Goulotte lifea PVC h 60mm x p 60mm + 2 éclisses + 4 agrafes M7239 gris | 40.43 | 38.39 | 19.9628 | 17.5673 | 21.9591 | 17.5673 | 21.9591 |  |  | G | Goulottes Tehalit | D | GOULOTTES DISTRIBUTION | A | GOULOTTES LF / LFF / FB
HAGER | LIFEA | HAG_LFF6006009010 | HAG_LFF6006009010_PB23 | LFF6006009010 | 4012740852630 | Goulotte lifea PVC h60mmxp60mm + 2éclisses+4 agrafes M7239 RAL 9010 blanc paloma | 40.43 | 38.39 | 19.9628 | 17.5673 | 21.9591 | 17.5673 | 21.9591 |  |  | G | Goulottes Tehalit | D | GOULOTTES DISTRIBUTION | A | GOULOTTES LF / LFF / FB
HAGER | LIFEA | HAG_LFF6006009016 | HAG_LFF6006009016_PB23 | LFF6006009016 | 4012740013253 | Goulotte lifea PVC h60mmxp60mm + 2éclisses+4 agrafes M7239 RAL 9016 Pure | 40.43 | 38.39 | 19.9628 | 17.5673 | 21.9591 | 17.5673 | 21.9591 |  |  | G | Goulottes Tehalit | D | GOULOTTES DISTRIBUTION | A | GOULOTTES LF / LFF / FB
HAGER | LIFEA | HAG_LFF6006037030 | HAG_LFF6006037030_PB23 | LFF6006037030 | 4012740022682 | Angle extérieur variable lifea pour LF/LFF60060 h 60mm x p 60mm RAL 7030 gris | 39.82 | 37.61 | 19.5572 | 17.2103 | 21.5129 | 17.2103 | 21.5129 |  |  | G | Goulottes Tehalit | D | GOULOTTES DISTRIBUTION | B | PDF LF / LFF / FB
HAGER | LIFEA | HAG_LFF6006039016 | HAG_LFF6006039016_PB23 | LFF6006039016 | 4012740013260 | Angle extérieur variable lifea p LF/LFF60060 h60mmxp60mm RAL 9016 Pure | 39.82 | 37.61 | 19.5572 | 17.2103 | 21.5129 | 17.2103 | 21.5129 |  |  | G | Goulottes Tehalit | D | GOULOTTES DISTRIBUTION | B | PDF LF / LFF / FB
HAGER | LIFEA | HAG_LFF6006047030 | HAG_LFF6006047030_PB23 | LFF6006047030 | 4012740022705 | Angle intérieur variable lifea pour LF/LFF60060 h 60mm x p 60mm RAL 7030 gris | 39.59 | 37.48 | 19.4896 | 17.1508 | 21.4386 | 17.1508 | 21.4386 |  |  | G | Goulottes Tehalit | D | GOULOTTES DISTRIBUTION | B | PDF LF / LFF / FB
HAGER | LIFEA | HAG_LFF6006049016 | HAG_LFF6006049016_PB23 | LFF6006049016 | 4012740013277 | Angle intérieur variable lifea p LF/LFF60060 h60mm x p60mm RAL 9016 Pure | 39.59 | 37.48 | 19.4896 | 17.1508 | 21.4386 | 17.1508 | 21.4386 |  |  | G | Goulottes Tehalit | D | GOULOTTES DISTRIBUTION | B | PDF LF / LFF / FB
HAGER | LIFEA | HAG_LFF6006057030 | HAG_LFF6006057030_PB23 | LFF6006057030 | 4012740022729 | Angle plat variable lifea pour LF/LFF60060 h 60mm x p 60mm RAL 7030 gris | 40.84 | 38.64 | 20.0928 | 17.6817 | 22.1021 | 17.6817 | 22.1021 |  |  | G | Goulottes Tehalit | D | GOULOTTES DISTRIBUTION | B | PDF LF / LFF / FB
HAGER | LIFEA | HAG_LFF6006059016 | HAG_LFF6006059016_PB23 | LFF6006059016 | 4012740013284 | Angle plat variable lifea pour LF/LFF60060 h 60mm x p 60mm RAL 9016 Pure | 40.84 | 38.64 | 20.0928 | 17.6817 | 22.1021 | 17.6817 | 22.1021 |  |  | G | Goulottes Tehalit | D | GOULOTTES DISTRIBUTION | B | PDF LF / LFF / FB
HAGER | LIFEA | HAG_LFF6006067030 | HAG_LFF6006067030_PB23 | LFF6006067030 | 4012740022743 | Embout lifea pour LF/LFF30060,40060,60060 RAL 7030 gris | 5.3 | 4.98 | 2.5896 | 2.2788 | 2.8486 | 2.2788 | 2.8486 |  |  | G | Goulottes Tehalit | D | GOULOTTES DISTRIBUTION | B | PDF LF / LFF / FB
HAGER | LIFEA | HAG_LFF6006069016 | HAG_LFF6006069016_PB23 | LFF6006069016 | 4012740013291 | Embout lifea pour LF/LFF30060,40060,60060 RAL 9016 Pure | 5.3 | 4.98 | 2.5896 | 2.2788 | 2.8486 | 2.2788 | 2.8486 |  |  | G | Goulottes Tehalit | D | GOULOTTES DISTRIBUTION | B | PDF LF / LFF / FB
HAGER | LIFEA | HAG_LFF600637030 | HAG_LFF600637030_PB23 | LFF600637030 | 4012740899307 | Angle extérieur variable lifea pour LF/LFF60060 h 60mm x p 60mm RAL 7030 gris | 39.82 | 37.61 | 19.5572 | 17.2103 | 21.5129 | 17.2103 | 21.5129 |  |  | G | Goulottes Tehalit | D | GOULOTTES DISTRIBUTION | B | PDF LF / LFF / FB
HAGER | LIFEA | HAG_LFF600639010 | HAG_LFF600639010_PB23 | LFF600639010 | 4012740899338 | Angle extérieur variable lifea p LF/LFF60060 h60mmxp60mm RAL 9010 blanc paloma | 39.82 | 37.61 | 19.5572 | 17.2103 | 21.5129 | 17.2103 | 21.5129 |  |  | G | Goulottes Tehalit | D | GOULOTTES DISTRIBUTION | B | PDF LF / LFF / FB
HAGER | LIFEA | HAG_LFF600647030 | HAG_LFF600647030_PB23 | LFF600647030 | 4012740899475 | Angle intérieur variable lifea pour LF/LFF60060 h 60mm x p 60mm RAL 7030 gris | 39.59 | 37.48 | 19.4896 | 17.1508 | 21.4386 | 17.1508 | 21.4386 |  |  | G | Goulottes Tehalit | D | GOULOTTES DISTRIBUTION | B | PDF LF / LFF / FB
HAGER | LIFEA | HAG_LFF600649010 | HAG_LFF600649010_PB23 | LFF600649010 | 4012740899505 | Angle intérieur variable lifea p LF/LFF60060 h60mm x p60mm RAL 9010 blanc paloma | 39.59 | 37.48 | 19.4896 | 17.1508 | 21.4386 | 17.1508 | 21.4386 |  |  | G | Goulottes Tehalit | D | GOULOTTES DISTRIBUTION | B | PDF LF / LFF / FB
HAGER | LIFEA | HAG_LFF600657030 | HAG_LFF600657030_PB23 | LFF600657030 | 4012740899635 | Angle plat variable lifea pour LF/LFF60060 h 60mm x p 60mm RAL 7030 gris | 40.84 | 38.64 | 20.0928 | 17.6817 | 22.1021 | 17.6817 | 22.1021 |  |  | G | Goulottes Tehalit | D | GOULOTTES DISTRIBUTION | B | PDF LF / LFF / FB
HAGER | LIFEA | HAG_LFF600659010 | HAG_LFF600659010_PB23 | LFF600659010 | 4012740899666 | Angle plat variable lifea pour LF/LFF60060 h 60mm x p 60mm RAL 9010 blanc paloma | 40.84 | 38.64 | 20.0928 | 17.6817 | 22.1021 | 17.6817 | 22.1021 |  |  | G | Goulottes Tehalit | D | GOULOTTES DISTRIBUTION | B | PDF LF / LFF / FB
HAGER | LIFEA | HAG_LFF600667030 | HAG_LFF600667030_PB23 | LFF600667030 | 4012740899710 | Embout lifea pour LF/LFF30060,40060,60060 RAL 7030 gris | 5.3 | 4.98 | 2.5896 | 2.2788 | 2.8486 | 2.2788 | 2.8486 |  |  | G | Goulottes Tehalit | D | GOULOTTES DISTRIBUTION | B | PDF LF / LFF / FB
HAGER | LIFEA | HAG_LFF600669010 | HAG_LFF600669010_PB23 | LFF600669010 | 4012740899703 | Embout lifea pour LF/LFF30060,40060,60060 RAL 9010 blanc paloma | 5.3 | 4.98 | 2.5896 | 2.2788 | 2.8486 | 2.2788 | 2.8486 |  |  | G | Goulottes Tehalit | D | GOULOTTES DISTRIBUTION | B | PDF LF / LFF / FB
HAGER | LIFEA | HAG_LFF600679010 | HAG_LFF600679010_PB23 | LFF600679010 | 4012740908054 | Joint de couvercle lifea pour LF/LFF leur 60 RAL 9010 blanc paloma | 5.33 | 5.12 | 2.6624 | 2.3429 | 2.9286 | 2.3429 | 2.9286 |  |  | G | Goulottes Tehalit | D | GOULOTTES DISTRIBUTION | B | PDF LF / LFF / FB
HAGER | LIFEA | HAG_LFF6009007030 | HAG_LFF6009007030_PB23 | LFF6009007030 | 4012740852647 | Goulotte lifea PVC h 90mm x p 60mm + 2 éclisses + 4 agrafes M7248 RAL 7030 gris | 48 | 45.81 | 23.8212 | 20.9627 | 26.2033 | 20.9627 | 26.2033 |  |  | G | Goulottes Tehalit | D | GOULOTTES DISTRIBUTION | A | GOULOTTES LF / LFF / FB
HAGER | LIFEA | HAG_LFF6009009010 | HAG_LFF6009009010_PB23 | LFF6009009010 | 4012740852654 | Goulotte lifea PVC h90mmxp60mm+2 éclisses+4 agrafesM7248 RAL 9010 blanc paloma | 48 | 45.81 | 23.8212 | 20.9627 | 26.2033 | 20.9627 | 26.2033 |  |  | G | Goulottes Tehalit | D | GOULOTTES DISTRIBUTION | A | GOULOTTES LF / LFF / FB
HAGER | LIFEA | HAG_LFF6009009016 | HAG_LFF6009009016_PB23 | LFF6009009016 | 4012740013307 | Goulotte lifea PVC h90mmxp60mm+2 éclisses+4 agrafesM7248 RAL 9016 Pure | 48 | 45.81 | 23.8212 | 20.9627 | 26.2033 | 20.9627 | 26.2033 |  |  | G | Goulottes Tehalit | D | GOULOTTES DISTRIBUTION | A | GOULOTTES LF / LFF / FB
HAGER | LIFEA | HAG_LFF6009037030 | HAG_LFF6009037030_PB23 | LFF6009037030 | 4012740022781 | Angle extérieur variable pour LF/LFF60090 h 90mm x p 60mm gris | 43.63 | 41.36 | 21.5072 | 18.9263 | 23.6579 | 18.9263 | 23.6579 |  |  | G | Goulottes Tehalit | D | GOULOTTES DISTRIBUTION | B | PDF LF / LFF / FB
HAGER | LIFEA | HAG_LFF6009039016 | HAG_LFF6009039016_PB23 | LFF6009039016 | 4012740013321 | Angle extérieur variable pour LF/LFF60090 h 90mm x p 60mm RAL 9016 Pure | 43.63 | 41.36 | 21.5072 | 18.9263 | 23.6579 | 18.9263 | 23.6579 |  |  | G | Goulottes Tehalit | D | GOULOTTES DISTRIBUTION | B | PDF LF / LFF / FB
HAGER | LIFEA | HAG_LFF6009047030 | HAG_LFF6009047030_PB23 | LFF6009047030 | 4012740022804 | Angle intérieur variable pour LF/LFF60090 h 90mm x p 60mm gris | 43.46 | 41.18 | 21.4136 | 18.844 | 23.555 | 18.844 | 23.555 |  |  | G | Goulottes Tehalit | D | GOULOTTES DISTRIBUTION | B | PDF LF / LFF / FB
HAGER | LIFEA | HAG_LFF6009049016 | HAG_LFF6009049016_PB23 | LFF6009049016 | 4012740013338 | Angle intérieur variable pour LF/LFF60090 h 90mm x p 60mm RAL 9016 Pure | 43.46 | 41.18 | 21.4136 | 18.844 | 23.555 | 18.844 | 23.555 |  |  | G | Goulottes Tehalit | D | GOULOTTES DISTRIBUTION | B | PDF LF / LFF / FB
HAGER | LIFEA | HAG_LFF6009057030 | HAG_LFF6009057030_PB23 | LFF6009057030 | 4012740022828 | Angle plat variable pour LF/LFF60090 h 90mm x p 60mm gris | 44.82 | 42.35 | 22.022 | 19.3794 | 24.2242 | 19.3794 | 24.2242 |  |  | G | Goulottes Tehalit | D | GOULOTTES DISTRIBUTION | B | PDF LF / LFF / FB
HAGER | LIFEA | HAG_LFF6009059016 | HAG_LFF6009059016_PB23 | LFF6009059016 | 4012740013345 | Angle plat variable pour LF/LFF60090 h 90mm x p 60mm RAL 9016 Pure | 44.82 | 42.35 | 22.022 | 19.3794 | 24.2242 | 19.3794 | 24.2242 |  |  | G | Goulottes Tehalit | D | GOULOTTES DISTRIBUTION | B | PDF LF / LFF / FB
HAGER | LIFEA | HAG_LFF6009067030 | HAG_LFF6009067030_PB23 | LFF6009067030 | 4012740022842 | Embout lifea pour LF/LFF60090 et LF/LFF40090 gris | 11.93 | 11.3 | 5.876 | 5.1709 | 6.4636 | 5.1709 | 6.4636 |  |  | G | Goulottes Tehalit | D | GOULOTTES DISTRIBUTION | B | PDF LF / LFF / FB
HAGER | LIFEA | HAG_LFF6009069016 | HAG_LFF6009069016_PB23 | LFF6009069016 | 4012740013352 | Embout lifea pour LF/LFF60090 et LF/LFF40090 RAL 9016 Pure | 11.93 | 11.3 | 5.876 | 5.1709 | 6.4636 | 5.1709 | 6.4636 |  |  | G | Goulottes Tehalit | D | GOULOTTES DISTRIBUTION | B | PDF LF / LFF / FB
HAGER | LIFEA | HAG_LFF600937030 | HAG_LFF600937030_PB23 | LFF600937030 | 4012740868259 | Angle extérieur variable pour LF/LFF60090 h 90mm x p 60mm gris | 43.63 | 41.36 | 21.5072 | 18.9263 | 23.6579 | 18.9263 | 23.6579 |  |  | G | Goulottes Tehalit | D | GOULOTTES DISTRIBUTION | B | PDF LF / LFF / FB
HAGER | LIFEA | HAG_LFF600939010 | HAG_LFF600939010_PB23 | LFF600939010 | 4012740868242 | Angle extérieur variable pour LF/LFF60090 h 90mm x p 60mm RAL 9010 blanc paloma | 43.63 | 41.36 | 21.5072 | 18.9263 | 23.6579 | 18.9263 | 23.6579 |  |  | G | Goulottes Tehalit | D | GOULOTTES DISTRIBUTION | B | PDF LF / LFF / FB
HAGER | LIFEA | HAG_LFF600947030 | HAG_LFF600947030_PB23 | LFF600947030 | 4012740868273 | Angle intérieur variable pour LF/LFF60090 h 90mm x p 60mm gris | 43.46 | 41.18 | 21.4136 | 18.844 | 23.555 | 18.844 | 23.555 |  |  | G | Goulottes Tehalit | D | GOULOTTES DISTRIBUTION | B | PDF LF / LFF / FB
HAGER | LIFEA | HAG_LFF600949010 | HAG_LFF600949010_PB23 | LFF600949010 | 4012740868266 | Angle intérieur variable pour LF/LFF60090 h 90mm x p 60mm RAL 9010 blanc paloma | 43.46 | 41.18 | 21.4136 | 18.844 | 23.555 | 18.844 | 23.555 |  |  | G | Goulottes Tehalit | D | GOULOTTES DISTRIBUTION | B | PDF LF / LFF / FB
HAGER | LIFEA | HAG_LFF600957030 | HAG_LFF600957030_PB23 | LFF600957030 | 4012740868297 | Angle plat variable pour LF/LFF60090 h 90mm x p 60mm gris | 44.82 | 42.35 | 22.022 | 19.3794 | 24.2242 | 19.3794 | 24.2242 |  |  | G | Goulottes Tehalit | D | GOULOTTES DISTRIBUTION | B | PDF LF / LFF / FB
HAGER | LIFEA | HAG_LFF600959010 | HAG_LFF600959010_PB23 | LFF600959010 | 4012740868280 | Angle plat variable pour LF/LFF60090 h 90mm x p 60mm RAL 9010 blanc paloma | 44.82 | 42.35 | 22.022 | 19.3794 | 24.2242 | 19.3794 | 24.2242 |  |  | G | Goulottes Tehalit | D | GOULOTTES DISTRIBUTION | B | PDF LF / LFF / FB
HAGER | LIFEA | HAG_LFF600967030 | HAG_LFF600967030_PB23 | LFF600967030 | 4012740868310 | Embout lifea pour LF/LFF60090 et LF/LFF40090 gris | 11.93 | 11.3 | 5.876 | 5.1709 | 6.4636 | 5.1709 | 6.4636 |  |  | G | Goulottes Tehalit | D | GOULOTTES DISTRIBUTION | B | PDF LF / LFF / FB
HAGER | LIFEA | HAG_LFF600969010 | HAG_LFF600969010_PB23 | LFF600969010 | 4012740868303 | Embout lifea pour LF/LFF60090 et LF/LFF40090 RAL 9010 blanc paloma | 11.93 | 11.3 | 5.876 | 5.1709 | 6.4636 | 5.1709 | 6.4636 |  |  | G | Goulottes Tehalit | D | GOULOTTES DISTRIBUTION | B | PDF LF / LFF / FB
HAGER | LIFEA | HAG_LFF600979010 | HAG_LFF600979010_PB23 | LFF600979010 | 4012740908061 | Joint de couvercle lifea pour LF/LFF leur 90 RAL 9010 blanc paloma | 10.05 | 9.59 | 4.9868 | 4.3884 | 5.4855 | 4.3884 | 5.4855 |  |  | G | Goulottes Tehalit | D | GOULOTTES DISTRIBUTION | B | PDF LF / LFF / FB
HAGER | LIFEA | HAG_LFF6011007030 | HAG_LFF6011007030_PB23 | LFF6011007030 | 4012740852661 | Goulotte lifea h 110mm x p 60mm + 2 éclisses + 4 agrafes M7249 gris | 60.04 | 56.29 | 29.2708 | 25.7583 | 32.1979 | 25.7583 | 32.1979 |  |  | G | Goulottes Tehalit | D | GOULOTTES DISTRIBUTION | A | GOULOTTES LF / LFF / FB
HAGER | LIFEA | HAG_LFF6011009010 | HAG_LFF6011009010_PB23 | LFF6011009010 | 4012740852678 | Goulotte lifea h110mmxp60mm + 2 éclisses +4 agrafes M7249 RAL 9010 blanc paloma | 60.04 | 56.29 | 29.2708 | 25.7583 | 32.1979 | 25.7583 | 32.1979 |  |  | G | Goulottes Tehalit | D | GOULOTTES DISTRIBUTION | A | GOULOTTES LF / LFF / FB
HAGER | LIFEA | HAG_LFF6011009016 | HAG_LFF6011009016_PB23 | LFF6011009016 | 4012740013369 | Goulotte lifea h110mmxp60mm + 2 éclisses +4 agrafes M7249 RAL 9016 Pure | 60.04 | 56.29 | 29.2708 | 25.7583 | 32.1979 | 25.7583 | 32.1979 |  |  | G | Goulottes Tehalit | D | GOULOTTES DISTRIBUTION | A | GOULOTTES LF / LFF / FB
HAGER | LIFEA | HAG_LFF6011037030 | HAG_LFF6011037030_PB23 | LFF6011037030 | 4012740022866 | Angle extérieur variable lifea pour LF/LFF60110 h 110mm x p 60mm gris | 46.19 | 43.65 | 22.698 | 19.9742 | 24.9678 | 19.9742 | 24.9678 |  |  | G | Goulottes Tehalit | D | GOULOTTES DISTRIBUTION | B | PDF LF / LFF / FB
HAGER | LIFEA | HAG_LFF6011039016 | HAG_LFF6011039016_PB23 | LFF6011039016 | 4012740013383 | Angle extérieur variable lifea pour LF/LFF60110 h110xp60mm RAL 9016 Pure | 46.19 | 43.65 | 22.698 | 19.9742 | 24.9678 | 19.9742 | 24.9678 |  |  | G | Goulottes Tehalit | D | GOULOTTES DISTRIBUTION | B | PDF LF / LFF / FB
HAGER | LIFEA | HAG_LFF6011047030 | HAG_LFF6011047030_PB23 | LFF6011047030 | 4012740022897 | Angle intérieur variable lifea pour LF/LFF60110 h110xp60mm gris | 45.96 | 43.48 | 22.6096 | 19.8964 | 24.8706 | 19.8964 | 24.8706 |  |  | G | Goulottes Tehalit | D | GOULOTTES DISTRIBUTION | B | PDF LF / LFF / FB
HAGER | LIFEA | HAG_LFF6011049016 | HAG_LFF6011049016_PB23 | LFF6011049016 | 4012740013390 | Angle intérieur variable lifea pour LF/LFF60110 h110xp60mm RAL 9016 Pure | 45.96 | 43.48 | 22.6096 | 19.8964 | 24.8706 | 19.8964 | 24.8706 |  |  | G | Goulottes Tehalit | D | GOULOTTES DISTRIBUTION | B | PDF LF / LFF / FB
HAGER | LIFEA | HAG_LFF6011057030 | HAG_LFF6011057030_PB23 | LFF6011057030 | 4012740022927 | Angle plat variable lifea pour LF/LFF60110 h 110mm x p 60mm gris | 47.41 | 44.69 | 23.2388 | 20.4501 | 25.5627 | 20.4501 | 25.5627 |  |  | G | Goulottes Tehalit | D | GOULOTTES DISTRIBUTION | B | PDF LF / LFF / FB
HAGER | LIFEA | HAG_LFF6011059016 | HAG_LFF6011059016_PB23 | LFF6011059016 | 4012740013406 | Angle plat variable lifea pour LF/LFF60110 h110mm x p60mm RAL 9016 Pure | 47.41 | 44.69 | 23.2388 | 20.4501 | 25.5627 | 20.4501 | 25.5627 |  |  | G | Goulottes Tehalit | D | GOULOTTES DISTRIBUTION | B | PDF LF / LFF / FB
HAGER | LIFEA | HAG_LFF6011067030 | HAG_LFF6011067030_PB23 | LFF6011067030 | 4012740022958 | Embout lifea pour LF/LFF60110 et LF/LFF40110 gris | 15.74 | 13.1 | 6.812 | 5.9946 | 7.4932 | 5.9946 | 7.4932 |  |  | G | Goulottes Tehalit | D | GOULOTTES DISTRIBUTION | B | PDF LF / LFF / FB
HAGER | LIFEA | HAG_LFF6011069016 | HAG_LFF6011069016_PB23 | LFF6011069016 | 4012740013413 | Embout lifea pour LF/LFF60110 et LF/LFF40110 RAL 9016 Pure | 15.74 | 13.1 | 6.812 | 5.9946 | 7.4932 | 5.9946 | 7.4932 |  |  | G | Goulottes Tehalit | D | GOULOTTES DISTRIBUTION | B | PDF LF / LFF / FB
HAGER | LIFEA | HAG_LFF601137030 | HAG_LFF601137030_PB23 | LFF601137030 | 4012740868372 | Angle extérieur variable lifea pour LF/LFF60110 h 110mm x p 60mm gris | 46.19 | 43.65 | 22.698 | 19.9742 | 24.9678 | 19.9742 | 24.9678 |  |  | G | Goulottes Tehalit | D | GOULOTTES DISTRIBUTION | B | PDF LF / LFF / FB
HAGER | LIFEA | HAG_LFF601139010 | HAG_LFF601139010_PB23 | LFF601139010 | 4012740868365 | Angle extérieur variable lifea pour LF/LFF60110 h110xp60mm RAL 9010 blanc paloma | 46.19 | 43.65 | 22.698 | 19.9742 | 24.9678 | 19.9742 | 24.9678 |  |  | G | Goulottes Tehalit | D | GOULOTTES DISTRIBUTION | B | PDF LF / LFF / FB
HAGER | LIFEA | HAG_LFF601147030 | HAG_LFF601147030_PB23 | LFF601147030 | 4012740868396 | Angle intérieur variable lifea pour LF/LFF60110 h110xp60mm gris | 45.96 | 43.48 | 22.6096 | 19.8964 | 24.8706 | 19.8964 | 24.8706 |  |  | G | Goulottes Tehalit | D | GOULOTTES DISTRIBUTION | B | PDF LF / LFF / FB
HAGER | LIFEA | HAG_LFF601149010 | HAG_LFF601149010_PB23 | LFF601149010 | 4012740868389 | Angle intérieur variable lifea pour LF/LFF60110 h110xp60mm RAL 9010 blanc paloma | 45.96 | 43.48 | 22.6096 | 19.8964 | 24.8706 | 19.8964 | 24.8706 |  |  | G | Goulottes Tehalit | D | GOULOTTES DISTRIBUTION | B | PDF LF / LFF / FB
HAGER | LIFEA | HAG_LFF601157030 | HAG_LFF601157030_PB23 | LFF601157030 | 4012740868419 | Angle plat variable lifea pour LF/LFF60110 h 110mm x p 60mm gris | 47.41 | 44.69 | 23.2388 | 20.4501 | 25.5627 | 20.4501 | 25.5627 |  |  | G | Goulottes Tehalit | D | GOULOTTES DISTRIBUTION | B | PDF LF / LFF / FB
HAGER | LIFEA | HAG_LFF601159010 | HAG_LFF601159010_PB23 | LFF601159010 | 4012740868402 | Angle plat variable lifea pour LF/LFF60110 h110mm x p60mm RAL 9010 blanc paloma | 47.41 | 44.69 | 23.2388 | 20.4501 | 25.5627 | 20.4501 | 25.5627 |  |  | G | Goulottes Tehalit | D | GOULOTTES DISTRIBUTION | B | PDF LF / LFF / FB
HAGER | LIFEA | HAG_LFF601167030 | HAG_LFF601167030_PB23 | LFF601167030 | 4012740868433 | Embout lifea pour LF/LFF60110 et LF/LFF40110 gris | 15.74 | 13.1 | 6.812 | 5.9946 | 7.4932 | 5.9946 | 7.4932 |  |  | G | Goulottes Tehalit | D | GOULOTTES DISTRIBUTION | B | PDF LF / LFF / FB
HAGER | LIFEA | HAG_LFF601169010 | HAG_LFF601169010_PB23 | LFF601169010 | 4012740868426 | Embout lifea pour LF/LFF60110 et LF/LFF40110 RAL 9010 blanc paloma | 15.74 | 13.1 | 6.812 | 5.9946 | 7.4932 | 5.9946 | 7.4932 |  |  | G | Goulottes Tehalit | D | GOULOTTES DISTRIBUTION | B | PDF LF / LFF / FB
HAGER | LIFEA | HAG_LFF601179010 | HAG_LFF601179010_PB23 | LFF601179010 | 4012740908078 | Joint de couvercle lifea pour LF/LFF leur 110 RAL 9010 blanc paloma | 10.03 | 9.56 | 4.9712 | 4.3747 | 5.4683 | 4.3747 | 5.4683 |  |  | G | Goulottes Tehalit | D | GOULOTTES DISTRIBUTION | B | PDF LF / LFF / FB
HAGER | LIFEA | HAG_LFF6015007030 | HAG_LFF6015007030_PB23 | LFF6015007030 | 4012740878289 | Goulotte Liféa 60X150 RAL 7030 avec éclis. et 2 agrf./mètre | 86.34 | 80.71 | 41.9692 | 36.9329 | 46.1661 | 36.9329 | 46.1661 |  |  | G | Goulottes Tehalit | D | GOULOTTES DISTRIBUTION | A | GOULOTTES LF / LFF / FB
HAGER | LIFEA | HAG_LFF6015009010 | HAG_LFF6015009010_PB23 | LFF6015009010 | 4012740878258 | Goulotte Liféa 60X150 RAL 9010 avec éclis. et 2 agrf./mètre | 86.34 | 80.71 | 41.9692 | 36.9329 | 46.1661 | 36.9329 | 46.1661 |  |  | G | Goulottes Tehalit | D | GOULOTTES DISTRIBUTION | A | GOULOTTES LF / LFF / FB
HAGER | LIFEA | HAG_LFF6015009016 | HAG_LFF6015009016_PB23 | LFF6015009016 | 4012740013420 | Goulotte Liféa 60X150 RAL 9016 avec éclis. et 2 agrf./mètre | 86.34 | 80.71 | 41.9692 | 36.9329 | 46.1661 | 36.9329 | 46.1661 |  |  | G | Goulottes Tehalit | D | GOULOTTES DISTRIBUTION | A | GOULOTTES LF / LFF / FB
HAGER | LIFEA | HAG_LFF6019007030 | HAG_LFF6019007030_PB23 | LFF6019007030 | 4012740878296 | Goulotte Liféa 60X190 RAL 7030 avec éclis. et 2 agrf./mètre | 109.46 | 101.88 | 52.9776 | 46.6203 | 58.2754 | 46.6203 | 58.2754 |  |  | G | Goulottes Tehalit | D | GOULOTTES DISTRIBUTION | A | GOULOTTES LF / LFF / FB
HAGER | LIFEA | HAG_LFF6019009010 | HAG_LFF6019009010_PB23 | LFF6019009010 | 4012740878265 | Goulotte Liféa 60X190 RAL 9010 avec éclis. et 2 agrf./mètre | 109.46 | 101.88 | 52.9776 | 46.6203 | 58.2754 | 46.6203 | 58.2754 |  |  | G | Goulottes Tehalit | D | GOULOTTES DISTRIBUTION | A | GOULOTTES LF / LFF / FB
HAGER | LIFEA | HAG_LFF6019009016 | HAG_LFF6019009016_PB23 | LFF6019009016 | 4012740013444 | Goulotte Liféa 60X190 RAL 9016 avec éclis. et 2 agrf./mètre | 109.46 | 101.88 | 52.9776 | 46.6203 | 58.2754 | 46.6203 | 58.2754 |  |  | G | Goulottes Tehalit | D | GOULOTTES DISTRIBUTION | A | GOULOTTES LF / LFF / FB
HAGER | LIFEA | HAG_LFF6023007030 | HAG_LFF6023007030_PB23 | LFF6023007030 | 4012740878302 | Goulotte Liféa 60X230 RAL 7030 avec éclis. et 2 agrf./mètre | 135.21 | 126.14 | 65.5928 | 57.7217 | 72.1521 | 57.7217 | 72.1521 |  |  | G | Goulottes Tehalit | D | GOULOTTES DISTRIBUTION | A | GOULOTTES LF / LFF / FB
HAGER | LIFEA | HAG_LFF6023009010 | HAG_LFF6023009010_PB23 | LFF6023009010 | 4012740878272 | Goulotte Liféa 60X230 RAL 9010 avec éclis. et 2 agrf./mètre | 135.21 | 126.14 | 65.5928 | 57.7217 | 72.1521 | 57.7217 | 72.1521 |  |  | G | Goulottes Tehalit | D | GOULOTTES DISTRIBUTION | A | GOULOTTES LF / LFF / FB
HAGER | LIFEA | HAG_LFF6023009016 | HAG_LFF6023009016_PB23 | LFF6023009016 | 4012740013468 | Goulotte Liféa 60X230 RAL 9016 avec éclis. et 2 agrf./mètre | 135.21 | 126.14 | 65.5928 | 57.7217 | 72.1521 | 57.7217 | 72.1521 |  |  | G | Goulottes Tehalit | D | GOULOTTES DISTRIBUTION | A | GOULOTTES LF / LFF / FB
HAGER | LIFEA | HAG_LFF60J9010 | HAG_LFF60J9010_PB23 | LFF60J9010 | 4012740908085 | Joint de fond lifea pour LF/LFF profondeur 30/40/60 RAL 9010 blanc paloma | 7.86 | 7.53 | 3.9156 | 3.4457 | 4.3072 | 3.4457 | 4.3072 |  |  | G | Goulottes Tehalit | D | GOULOTTES DISTRIBUTION | B | PDF LF / LFF / FB
HAGER | LIFEA | HAG_LFF60J9016 | HAG_LFF60J9016_PB23 | LFF60J9016 | 4012740013482 | Joint de fond lifea pour LF/LFF profondeur 30/40/60 RAL 9016 Pure | 7.86 | 7.53 | 3.9156 | 3.4457 | 4.3072 | 3.4457 | 4.3072 |  |  | G | Goulottes Tehalit | D | GOULOTTES DISTRIBUTION | B | PDF LF / LFF / FB
HAGER | LIFEA | HAG_LFF71H0909010 | HAG_LFF71H0909010_PB23 | LFF71H0909010 | 4012740868501 | Support appareillage lifea simple entraxe 45x45mm pour LFF40/60090 RAL9010 blanc | 6.68 | 5.56 | 2.8912 | 2.1684 | 2.7105 | 2.1684 | 2.7105 |  |  | G | Goulottes Tehalit | I | GOULOTTES D'INSTALLATION | S | SUPPORTS D'APPAREILLAGE LiFea
HAGER | LIFEA | HAG_LFF71H0909016 | HAG_LFF71H0909016_PB23 | LFF71H0909016 | 4012740013499 | Support appareillage lifea simple entraxe 45x45mm pour LFF40/60090 RAL9016 Pure | 6.68 | 5.56 | 2.8912 | 2.1684 | 2.7105 | 2.1684 | 2.7105 |  |  | G | Goulottes Tehalit | I | GOULOTTES D'INSTALLATION | S | SUPPORTS D'APPAREILLAGE LiFea
HAGER | LIFEA | HAG_LFF71H0999010 | HAG_LFF71H0999010_PB23 | LFF71H0999010 | 4012740868518 | 10 extensions pour support appareillage lifea LFF71H090BP RAL 9010 blanc paloma | 23.18 | 21.53 | 11.1956 | 8.3967 | 10.4959 | 8.3967 | 10.4959 |  |  | G | Goulottes Tehalit | I | GOULOTTES D'INSTALLATION | S | SUPPORTS D'APPAREILLAGE LiFea
HAGER | LIFEA | HAG_LFF71H0999016 | HAG_LFF71H0999016_PB23 | LFF71H0999016 | 4012740013505 | 10 extensions pour support appareillage lifea LFF71H090Pure RAL 9016 Pure | 23.18 | 21.53 | 11.1956 | 8.3967 | 10.4959 | 8.3967 | 10.4959 |  |  | G | Goulottes Tehalit | I | GOULOTTES D'INSTALLATION | S | SUPPORTS D'APPAREILLAGE LiFea
HAGER | LIFEA | HAG_LFF71H1109010 | HAG_LFF71H1109010_PB23 | LFF71H1109010 | 4012740868525 | Support appareillage lifea simple entraxe 45x45mm pour LFF40/60110 RAL9010 blanc | 7.71 | 6.05 | 3.146 | 2.3595 | 2.9494 | 2.3595 | 2.9494 |  |  | G | Goulottes Tehalit | I | GOULOTTES D'INSTALLATION | S | SUPPORTS D'APPAREILLAGE LiFea
HAGER | LIFEA | HAG_LFF71H1109016 | HAG_LFF71H1109016_PB23 | LFF71H1109016 | 4012740013512 | Support appareillage lifea simple entraxe 45x45mm pour LFF40/60110 RAL9016 Pure | 7.71 | 6.05 | 3.146 | 2.3595 | 2.9494 | 2.3595 | 2.9494 |  |  | G | Goulottes Tehalit | I | GOULOTTES D'INSTALLATION | S | SUPPORTS D'APPAREILLAGE LiFea
HAGER | LIFEA | HAG_LFF71H1199010 | HAG_LFF71H1199010_PB23 | LFF71H1199010 | 4012740868532 | 10 extensions pour support appareillage lifea LFF71H110 RAL 9010 blanc paloma | 24.24 | 22.61 | 11.7572 | 8.8179 | 11.0224 | 8.8179 | 11.0224 |  |  | G | Goulottes Tehalit | I | GOULOTTES D'INSTALLATION | S | SUPPORTS D'APPAREILLAGE LiFea
HAGER | LIFEA | HAG_LFF71H1199016 | HAG_LFF71H1199016_PB23 | LFF71H1199016 | 4012740013529 | 10 extensions pour support appareillage lifea LFF71H110 RAL 9016 Pure | 24.24 | 22.61 | 11.7572 | 8.8179 | 11.0224 | 8.8179 | 11.0224 |  |  | G | Goulottes Tehalit | I | GOULOTTES D'INSTALLATION | S | SUPPORTS D'APPAREILLAGE LiFea
HAGER | LIFEA | HAG_LFF71U0909010 | HAG_LFF71U0909010_PB23 | LFF71U0909010 | 4012740868624 | Support appareillage lifea entraxe 60mm pour LFF40/60090 RAL 9010 blanc paloma | 10.97 | 8.72 | 4.5344 | 3.4008 | 4.251 | 3.4008 | 4.251 |  |  | G | Goulottes Tehalit | I | GOULOTTES D'INSTALLATION | S | SUPPORTS D'APPAREILLAGE LiFea
HAGER | LIFEA | HAG_LFF71U0909016 | HAG_LFF71U0909016_PB23 | LFF71U0909016 | 4012740013574 | Support appareillage lifea entraxe 60mm pour LFF40/60090 RAL 9016 Pure | 10.97 | 8.72 | 4.5344 | 3.4008 | 4.251 | 3.4008 | 4.251 |  |  | G | Goulottes Tehalit | I | GOULOTTES D'INSTALLATION | S | SUPPORTS D'APPAREILLAGE LiFea
HAGER | LIFEA | HAG_LFF71U1109010 | HAG_LFF71U1109010_PB23 | LFF71U1109010 | 4012740868631 | Support appareillage lifea entraxe 60mm pour LFF40/60110 RAL 9010 blanc paloma | 12.72 | 11.35 | 5.902 | 4.4265 | 5.5331 | 4.4265 | 5.5331 |  |  | G | Goulottes Tehalit | I | GOULOTTES D'INSTALLATION | S | SUPPORTS D'APPAREILLAGE LiFea
HAGER | LIFEA | HAG_LFF71U1109016 | HAG_LFF71U1109016_PB23 | LFF71U1109016 | 4012740013581 | Support appareillage lifea entraxe 60mm pour LFF40/60110 RAL 9016 Pure | 12.72 | 11.35 | 5.902 | 4.4265 | 5.5331 | 4.4265 | 5.5331 |  |  | G | Goulottes Tehalit | I | GOULOTTES D'INSTALLATION | S | SUPPORTS D'APPAREILLAGE LiFea
HAGER | LIFEA | HAG_LFF71Z1109010 | HAG_LFF71Z1109010_PB23 | LFF71Z1109010 | 4012740868648 | Support prise lifea CEE pour LFF60110BP RAL 9010 blanc paloma | 57.19 | 46.4 | 24.128 | 18.096 | 22.62 | 18.096 | 22.62 |  |  | G | Goulottes Tehalit | I | GOULOTTES D'INSTALLATION | S | SUPPORTS D'APPAREILLAGE LiFea
HAGER | LIFEA | HAG_LFF71Z1109016 | HAG_LFF71Z1109016_PB23 | LFF71Z1109016 | 4012740013598 | Support prise lifea CEE pour LFF60110Pure RAL 9016 Pure | 57.19 | 46.4 | 24.128 | 18.096 | 22.62 | 18.096 | 22.62 |  |  | G | Goulottes Tehalit | I | GOULOTTES D'INSTALLATION | S | SUPPORTS D'APPAREILLAGE LiFea
HAGER | LIFEA | HAG_LFF79H | HAG_LFF79H_PB23 | LFF79H | 4012740868839 | boîtier isolation lifea pour support 45x45mm pour LFF71H/N/S090/110 | 7.32 | 6.63 | 3.4476 | 2.5857 | 3.2321 | 2.5857 | 3.2321 |  |  | G | Goulottes Tehalit | I | GOULOTTES D'INSTALLATION | S | SUPPORTS D'APPAREILLAGE LiFea
HAGER | LIFEA | HAG_LFF79U | HAG_LFF79U_PB23 | LFF79U | 4012740868846 | boîtier isolation lifea pour support entraxe 60mm pour LFF71U090/110 | 7.32 | 6.63 | 3.4476 | 2.5857 | 3.2321 | 2.5857 | 3.2321 |  |  | G | Goulottes Tehalit | I | GOULOTTES D'INSTALLATION | S | SUPPORTS D'APPAREILLAGE LiFea
HAGER | LFH | HAG_LFH2002009010 | HAG_LFH2002009010_PB23 | LFH2002009010 | 4012740856539 | Goulotte camelea h20mm x 20mm sans halogène RAL 9010 blanc paloma | 14.7 | 13.86 | 7.2072 | 6.3423 | 7.9279 | 6.3423 | 7.9279 |  |  | G | Goulottes Tehalit | D | GOULOTTES DISTRIBUTION | C | GOULOTTES LFH
HAGER | LFH | HAG_LFH3004509010 | HAG_LFH3004509010_PB23 | LFH3004509010 | 4012740856560 | Goulotte camelea h45mm x p30mm sans halogène RAL 9010 blanc paloma | 35.94 | 34.15 | 17.758 | 15.627 | 19.5338 | 15.627 | 19.5338 |  |  | G | Goulottes Tehalit | D | GOULOTTES DISTRIBUTION | C | GOULOTTES LFH
HAGER | LFH | HAG_LFH4006009010 | HAG_LFH4006009010_PB23 | LFH4006009010 | 4012740856577 | Goulotte camelea h57mmxp40mm sans halogène +4 agrafes M6660 RAL9010 blanc paloma | 48.75 | 46.43 | 24.1436 | 21.2464 | 26.558 | 21.2464 | 26.558 |  |  | G | Goulottes Tehalit | D | GOULOTTES DISTRIBUTION | C | GOULOTTES LFH
HAGER | LFH | HAG_LFH4006109010 | HAG_LFH4006109010_PB23 | LFH4006109010 | 4012740860406 | Goulotte camelea h57mmxp40mm 1cloison ss halogène+4 agrafes M6660 RAL 9010 blanc | 34.69 | 33.07 | 17.1964 | 15.1328 | 18.916 | 15.1328 | 18.916 |  |  | G | Goulottes Tehalit | D | GOULOTTES DISTRIBUTION | C | GOULOTTES LFH
HAGER | LFH | HAG_LFH6009009010 | HAG_LFH6009009010_PB23 | LFH6009009010 | 4012740860413 | Goulotte camelea h90mmxp60mm sans halogène +4agrafes M6670 RAL 9010 blanc paloma | 101.1 | 95.67 | 49.7484 | 43.7786 | 54.7232 | 43.7786 | 54.7232 |  |  | G | Goulottes Tehalit | D | GOULOTTES DISTRIBUTION | C | GOULOTTES LFH
HAGER | LFH | HAG_LFH6011009010 | HAG_LFH6011009010_PB23 | LFH6011009010 | 4012740856584 | Goulotte camelea h110mmxp60mm sans halogène+4 agrafes M6680RAL 9010 blanc paloma | 132.48 | 125.99 | 65.5148 | 57.653 | 72.0663 | 57.653 | 72.0663 |  |  | G | Goulottes Tehalit | D | GOULOTTES DISTRIBUTION | C | GOULOTTES LFH
HAGER | LFH | HAG_LFH6015109010 | HAG_LFH6015109010_PB23 | LFH6015109010 | 4012740860420 | Goulotte camelea h150mmxp60mm 2compart+2x4 agrafes M6660-80 RAL9010 blanc paloma | 87.29 | 83.09 | 43.2068 | 38.022 | 47.5275 | 38.022 | 47.5275 |  |  | G | Goulottes Tehalit | D | GOULOTTES DISTRIBUTION | C | GOULOTTES LFH
HAGER | LIFEA | HAG_LFR0701209016A | HAG_LFR0701209016A_PB23 | LFR0701209016A | 4012740013727 | Goulotte flexible lifea PVC h12mm x p7mm RAL 9016 Pure | 8.86 | 8.43 | 4.3836 | 3.8576 | 4.822 | 3.8576 | 4.822 |  |  | G | Goulottes Tehalit | D | GOULOTTES DISTRIBUTION | L | CACHE CABLE LFR
HAGER | LIFEA | HAG_LFR1501509010T2 | HAG_LFR1501509010T2_PB23 | LFR1501509010T2 | 4012740837613 | Goulotte flexible lifea PVC h15mm x p15mm RAL 9010 blanc paloma | 10.53 | 9.97 | 5.1844 | 4.5623 | 5.7028 | 4.5623 | 5.7028 |  |  | G | Goulottes Tehalit | D | GOULOTTES DISTRIBUTION | L | CACHE CABLE LFR
HAGER | LIFEA | HAG_LFR1501509016A | HAG_LFR1501509016A_PB23 | LFR1501509016A | 4012740013734 | Goulotte flexible lifea PVC h15mm x p15mm RAL 9016 Pure | 10.53 | 9.97 | 5.1844 | 4.5623 | 5.7028 | 4.5623 | 5.7028 |  |  | G | Goulottes Tehalit | D | GOULOTTES DISTRIBUTION | L | CACHE CABLE LFR
HAGER | LIFEA | HAG_LFR2003509010T2 | HAG_LFR2003509010T2_PB23 | LFR2003509010T2 | 4012740839808 | Goulotte flexible lifea PVC h35mm x p20mm RAL 9010 blanc paloma | 14.33 | 13.55 | 7.046 | 6.2005 | 7.7506 | 6.2005 | 7.7506 |  |  | G | Goulottes Tehalit | D | GOULOTTES DISTRIBUTION | L | CACHE CABLE LFR
HAGER | LIFEA | HAG_LFR2003509016A | HAG_LFR2003509016A_PB23 | LFR2003509016A | 4012740013758 | Goulotte flexible lifea PVC h35mm x p20mm RAL 9016 Pure | 14.33 | 13.55 | 7.046 | 6.2005 | 7.7506 | 6.2005 | 7.7506 |  |  | G | Goulottes Tehalit | D | GOULOTTES DISTRIBUTION | L | CACHE CABLE LFR
HAGER | LIFEA | HAG_LFR701209010T2 | HAG_LFR701209010T2_PB23 | LFR701209010T2 | 4012740837606 | Goulotte flexible lifea PVC h12mm x p7mm RAL 9010 blanc paloma | 8.86 | 8.43 | 4.3836 | 3.8576 | 4.822 | 3.8576 | 4.822 |  |  | G | Goulottes Tehalit | D | GOULOTTES DISTRIBUTION | L | CACHE CABLE LFR
HAGER | LFS | HAG_LFS2002009010 | HAG_LFS2002009010_PB23 | LFS2002009010 | 4012740290890 | Goulotte camelea h19mm x p18mm acier RAL 9010 blanc paloma | 55.43 | 52.78 | 27.4456 | 24.1521 | 30.1902 | 24.1521 | 30.1902 |  |  | G | Goulottes Tehalit | D | GOULOTTES DISTRIBUTION | E | GOULOTTES LFS
HAGER | LFS | HAG_LFS200200VERZ | HAG_LFS200200VERZ_PB23 | LFS200200VERZ | 4012740290852 | Goulotte camelea h19mm x p18mm (VERZ) acier galvanisé | 33.11 | 31.49 | 16.3748 | 14.4098 | 18.0123 | 14.4098 | 18.0123 |  |  | G | Goulottes Tehalit | D | GOULOTTES DISTRIBUTION | E | GOULOTTES LFS
HAGER | LFS | HAG_LFS3004509010 | HAG_LFS3004509010_PB23 | LFS3004509010 | 4012740290975 | Goulotte 30045,acier,blanc paloma | 75.41 | 71.86 | 37.3672 | 32.8831 | 41.1039 | 32.8831 | 41.1039 |  |  | G | Goulottes Tehalit | D | GOULOTTES DISTRIBUTION | E | GOULOTTES LFS
HAGER | LFS | HAG_LFS300450VERZ | HAG_LFS300450VERZ_PB23 | LFS300450VERZ | 4012740290937 | Goulotte 30045,acier,galvanisé | 44.96 | 42.81 | 22.2612 | 19.5899 | 24.4873 | 19.5899 | 24.4873 |  |  | G | Goulottes Tehalit | D | GOULOTTES DISTRIBUTION | E | GOULOTTES LFS
HAGER | LFS | HAG_LFS4006009010 | HAG_LFS4006009010_PB23 | LFS4006009010 | 4012740284103 | Goulotte camelea h40mm x p60mm + 4 agrafes M6290 acier RAL 9010 blanc paloma | 139.22 | 132.48 | 68.8896 | 60.6228 | 75.7786 | 60.6228 | 75.7786 |  |  | G | Goulottes Tehalit | D | GOULOTTES DISTRIBUTION | E | GOULOTTES LFS
HAGER | LFS | HAG_LFS400600VERZ | HAG_LFS400600VERZ_PB23 | LFS400600VERZ | 4012740202992 | Goulotte camelea h40mm x p60mm + 4 agrafes M6290 (VERZ) acier galvanisé | 82.31 | 78.26 | 40.6952 | 35.8118 | 44.7647 | 35.8118 | 44.7647 |  |  | G | Goulottes Tehalit | D | GOULOTTES DISTRIBUTION | E | GOULOTTES LFS
HAGER | LFS | HAG_LFS6006009010 | HAG_LFS6006009010_PB23 | LFS6006009010 | 4012740284110 | Goulotte camelea h60mm x p60mm + 4 agrafes M6290 acier RAL 9010 blanc paloma | 150.16 | 142.86 | 74.2872 | 65.3727 | 81.7159 | 65.3727 | 81.7159 |  |  | G | Goulottes Tehalit | D | GOULOTTES DISTRIBUTION | E | GOULOTTES LFS
HAGER | LFS | HAG_LFS600600VERZ | HAG_LFS600600VERZ_PB23 | LFS600600VERZ | 4012740206488 | Goulotte camelea h60mm x p60mm + 4 agrafes M6290 (VERZ) acier galvanisé | 88.82 | 84.52 | 43.9504 | 38.6764 | 48.3454 | 38.6764 | 48.3454 |  |  | G | Goulottes Tehalit | D | GOULOTTES DISTRIBUTION | E | GOULOTTES LFS
HAGER | LFS | HAG_LFS6010009010 | HAG_LFS6010009010_PB23 | LFS6010009010 | 4012740284127 | Goulotte camelea h100mm x p60mm + 4 agrafes M6291 acier RAL 9010 blanc paloma | 173.16 | 164.68 | 85.6336 | 75.3576 | 94.197 | 75.3576 | 94.197 |  |  | G | Goulottes Tehalit | D | GOULOTTES DISTRIBUTION | E | GOULOTTES LFS
HAGER | LFS | HAG_LFS601000VERZ | HAG_LFS601000VERZ_PB23 | LFS601000VERZ | 4012740230476 | Goulotte camelea h100mm x p60mm + 4 agrafes M6291 (VERZ) acier galvanisé | 102.45 | 97.5 | 50.7 | 44.616 | 55.77 | 44.616 | 55.77 |  |  | G | Goulottes Tehalit | D | GOULOTTES DISTRIBUTION | E | GOULOTTES LFS
HAGER | LFS | HAG_LFS6015009010 | HAG_LFS6015009010_PB23 | LFS6015009010 | 4012740284134 | Goulotte camelea h150mm x p60mm + 4 agrafes M6292 acier RAL 9010 blanc paloma | 212.43 | 202.19 | 105.1388 | 92.5221 | 115.6527 | 92.5221 | 115.6527 |  |  | G | Goulottes Tehalit | D | GOULOTTES DISTRIBUTION | E | GOULOTTES LFS
HAGER | LFS | HAG_LFS601500VERZ | HAG_LFS601500VERZ_PB23 | LFS601500VERZ | 4012740206532 | Goulotte camelea h150mm x p60mm + 4 agrafes M6292 (VERZ) acier galvanisé | 126.31 | 120.3 | 62.556 | 55.0493 | 68.8116 | 55.0493 | 68.8116 |  |  | G | Goulottes Tehalit | D | GOULOTTES DISTRIBUTION | E | GOULOTTES LFS
HAGER | LFS | HAG_LFS6020009010 | HAG_LFS6020009010_PB23 | LFS6020009010 | 4012740284141 | Goulotte camelea h200mm x p60mm + 4 agrafes M6293 acier RAL 9010 blanc paloma | 244.2 | 232.46 | 120.8792 | 106.3737 | 132.9671 | 106.3737 | 132.9671 |  |  | G | Goulottes Tehalit | D | GOULOTTES DISTRIBUTION | E | GOULOTTES LFS
HAGER | LFS | HAG_LFS602000VERZ | HAG_LFS602000VERZ_PB23 | LFS602000VERZ | 4012740230551 | Goulotte camelea h200mm x p60mm + 4 agrafes M6293 (VERZ) acier galvanisé | 145.49 | 138.32 | 71.9264 | 63.2952 | 79.119 | 63.2952 | 79.119 |  |  | G | Goulottes Tehalit | D | GOULOTTES DISTRIBUTION | E | GOULOTTES LFS
HAGER | HAGER | HAG_LOTRLF100X | HAG_LOTRLF100X_PB23 | LOTRLF100X | 3599430039553 | Lot de 10 Badges pour claviers RLF102F et RLF103F | 161.94 | 154.07 | 80.1164 | 75.5498 | 94.4372 | 75.5498 | 94.4372 |  |  | S | Sécurité & contrôle d'accès | A | ALARME | L | ACCESSOIRES ALARMES (PILES,...)
HAGER | HAGER | HAG_LS401 | HAG_LS401_PB23 | LS401 | 3250614123689 | Coupe circuit 1P 25A L31 1 module | 11.02 | 10.12 | 5.2624 | 4.1468 | 4.8786 | 3.4418 | 3.857 |  |  | T | Tertiaire | P | PROTECTION TERTIAIRE | A | AUX DISJ+INTER+C-C
HAGER | HAGER | HAG_LS402 | HAG_LS402_PB23 | LS402 | 3250614123696 | Coupe circuit 2P 25A 500V L31 2 modules | 24.19 | 21.97 | 11.4244 | 9.0024 | 10.5911 | 7.472 | 8.4665 |  |  | T | Tertiaire | P | PROTECTION TERTIAIRE | A | AUX DISJ+INTER+C-C
HAGER | HAGER | HAG_LS403 | HAG_LS403_PB23 | LS403 | 3250614123702 | Coupe circuit 3P 25A 500V L31 3 modules | 35.25 | 32.47 | 16.8844 | 13.3049 | 15.6528 | 11.0431 | 12.3375 |  |  | T | Tertiaire | P | PROTECTION TERTIAIRE | A | AUX DISJ+INTER+C-C
HAGER | HAGER | HAG_LS404 | HAG_LS404_PB23 | LS404 | 3250614123719 | Coupe circuit 3P+N 25A 500V L31 4 modules | 46.36 | 42.83 | 22.2716 | 17.55 | 20.6471 | 14.5665 | 16.226 |  |  | T | Tertiaire | P | PROTECTION TERTIAIRE | A | AUX DISJ+INTER+C-C
HAGER | HAGER | HAG_LS412 | HAG_LS412_PB23 | LS412 | 3250614123726 | Coupe circuit 1P+N 25A 500V L31 2 modules | 24.45 | 22.44 | 11.6688 | 9.195 | 10.8177 | 7.6319 | 8.5575 |  |  | T | Tertiaire | P | PROTECTION TERTIAIRE | A | AUX DISJ+INTER+C-C
HAGER | HAGER | HAG_LS431 | HAG_LS431_PB23 | LS431 | 3250614123733 | Coupe circuit 1P 25A L31 voyant 1 module | 17.67 | 15.98 | 8.3096 | 6.548 | 7.7035 | 5.4348 | 6.1845 |  |  | T | Tertiaire | P | PROTECTION TERTIAIRE | A | AUX DISJ+INTER+C-C
HAGER | HAGER | HAG_LS501 | HAG_LS501_PB23 | LS501 | 3250614123740 | Coupe circuit 1P 32A L38 1 module | 11.6 | 10.09 | 5.2468 | 4.1345 | 4.8641 | 3.4316 | 4.06 |  |  | T | Tertiaire | P | PROTECTION TERTIAIRE | A | AUX DISJ+INTER+C-C
HAGER | HAGER | HAG_LS502 | HAG_LS502_PB23 | LS502 | 3250614123757 | Coupe circuit 2P 32A 690V L38 2 modules | 25.42 | 22.34 | 11.6168 | 9.154 | 10.7695 | 7.5979 | 8.897 |  |  | T | Tertiaire | P | PROTECTION TERTIAIRE | A | AUX DISJ+INTER+C-C
HAGER | HAGER | HAG_LS503 | HAG_LS503_PB23 | LS503 | 3250614123764 | Coupe circuit 3P 32A 690V L38 3 modules | 36.87 | 33.21 | 17.2692 | 13.6081 | 16.0096 | 11.2947 | 12.9045 |  |  | T | Tertiaire | P | PROTECTION TERTIAIRE | A | AUX DISJ+INTER+C-C
HAGER | HAGER | HAG_LS504 | HAG_LS504_PB23 | LS504 | 3250614123771 | Coupe circuit 3P+N 32A 690V L38 4 modules | 48.94 | 43.15 | 22.438 | 17.6811 | 20.8013 | 14.6753 | 17.129 |  |  | T | Tertiaire | P | PROTECTION TERTIAIRE | A | AUX DISJ+INTER+C-C
HAGER | HAGER | HAG_LS509 | HAG_LS509_PB23 | LS509 | 3250614123788 | Coupe circuit 1N 32A L38 1 module | 12.07 | 10.77 | 5.6004 | 4.4131 | 5.1919 | 3.6629 | 4.2245 |  |  | T | Tertiaire | P | PROTECTION TERTIAIRE | A | AUX DISJ+INTER+C-C
HAGER | HAGER | HAG_LS512 | HAG_LS512_PB23 | LS512 | 3250614123795 | Coupe circuit 1P+N 32A 690V L38 2 modules | 23.84 | 21.56 | 11.2112 | 8.8344 | 10.3934 | 7.3326 | 8.344 |  |  | T | Tertiaire | P | PROTECTION TERTIAIRE | A | AUX DISJ+INTER+C-C
HAGER | HAGER | HAG_LS531 | HAG_LS531_PB23 | LS531 | 3250614123801 | Coupe circuit 1P 32A L38 voyant 1 module | 18.64 | 17.41 | 9.0532 | 7.1339 | 8.3928 | 5.9212 | 6.524 |  |  | T | Tertiaire | P | PROTECTION TERTIAIRE | A | AUX DISJ+INTER+C-C
HAGER | HAGER | HAG_LS601 | HAG_LS601_PB23 | LS601 | 3250614196010 | Coupe circuit 1P 50A 690V L51 accessoriable 1.5 modules | 29.57 | 27.27 | 14.1804 | 11.1742 | 13.1461 | 9.2745 | 10.3495 |  |  | T | Tertiaire | P | PROTECTION TERTIAIRE | A | AUX DISJ+INTER+C-C
HAGER | HAGER | HAG_LS602 | HAG_LS602_PB23 | LS602 | 3250614196027 | Coupe circuit 2P 50A 690V L51 accessoriable 3 modules | 65.03 | 58.58 | 30.4616 | 24.0037 | 28.2397 | 19.9231 | 22.7605 |  |  | T | Tertiaire | P | PROTECTION TERTIAIRE | A | AUX DISJ+INTER+C-C
HAGER | HAGER | HAG_LS603 | HAG_LS603_PB23 | LS603 | 3250614196034 | Coupe circuit 3P 50A 690V L51 accessoriable 4.5 modules | 92.09 | 83.2 | 43.264 | 34.092 | 40.1083 | 28.2964 | 32.2315 |  |  | T | Tertiaire | P | PROTECTION TERTIAIRE | A | AUX DISJ+INTER+C-C
HAGER | HAGER | HAG_LS604 | HAG_LS604_PB23 | LS604 | 3250614196041 | Coupe circuit 3P+N 50A 690V L51 accessoriable 6 modules | 122.52 | 111.87 | 58.1724 | 45.8399 | 53.9292 | 38.0471 | 42.882 |  |  | T | Tertiaire | P | PROTECTION TERTIAIRE | A | AUX DISJ+INTER+C-C
HAGER | HAGER | HAG_LS612 | HAG_LS612_PB23 | LS612 | 3250614196126 | Coupe circuit 1P+N 50A 690V L51 accessoriable 3 modules | 67.06 | 61.31 | 31.8812 | 25.1224 | 29.5557 | 20.8516 | 23.471 |  |  | T | Tertiaire | P | PROTECTION TERTIAIRE | A | AUX DISJ+INTER+C-C
HAGER | HAGER | HAG_LS670 | HAG_LS670_PB23 | LS670 | 3250614196706 | Microrupteur 1P pour coupe-circuit L51 | 29.77 | 27.73 | 14.4196 | 11.3626 | 13.3678 | 9.431 | 10.4195 |  |  | T | Tertiaire | P | PROTECTION TERTIAIRE | A | AUX DISJ+INTER+C-C
HAGER | HAGER | HAG_LS671 | HAG_LS671_PB23 | LS671 | 3250614196713 | microrupteur 3p pour coupe-circuit L51 | 30.33 | 28.28 | 14.7056 | 11.588 | 13.633 | 9.6181 | 10.6155 |  |  | T | Tertiaire | P | PROTECTION TERTIAIRE | A | AUX DISJ+INTER+C-C
HAGER | HAGER | HAG_LS672 | HAG_LS672_PB23 | LS672 | 3250614196720 | Voyant de signalisation 230V pour coupe-circuit L51 et L58 | 14.67 | 13.43 | 6.9836 | 5.5031 | 6.4742 | 4.5676 | 5.1345 |  |  | T | Tertiaire | P | PROTECTION TERTIAIRE | A | AUX DISJ+INTER+C-C
HAGER | HAGER | HAG_LS701 | HAG_LS701_PB23 | LS701 | 3250614197017 | Coupe circuit 1P 125A L58 accessoriable 2 modules | 41.01 | 37.83 | 19.6716 | 15.5012 | 18.2367 | 12.866 | 14.3535 |  |  | T | Tertiaire | P | PROTECTION TERTIAIRE | A | AUX DISJ+INTER+C-C
HAGER | HAGER | HAG_LS702 | HAG_LS702_PB23 | LS702 | 3250614197024 | Coupe circuit 2P 125A 690V L58 accessoriable 4 modules | 90.15 | 83.94 | 43.6488 | 34.3953 | 40.465 | 28.5481 | 31.5525 |  |  | T | Tertiaire | P | PROTECTION TERTIAIRE | A | AUX DISJ+INTER+C-C
HAGER | HAGER | HAG_LS703 | HAG_LS703_PB23 | LS703 | 3250614197031 | Coupe circuit 3P 125A 690V L58 accessoriable 6 modules | 128.42 | 118.38 | 61.5576 | 48.5074 | 57.0675 | 40.2611 | 44.947 |  |  | T | Tertiaire | P | PROTECTION TERTIAIRE | A | AUX DISJ+INTER+C-C
HAGER | HAGER | HAG_LS704 | HAG_LS704_PB23 | LS704 | 3250614197048 | Coupe circuit 3P+N 125A 690V L58 accessoriable 8 modules | 169.46 | 156.14 | 81.1928 | 63.9799 | 75.2705 | 53.1033 | 59.311 |  |  | T | Tertiaire | P | PROTECTION TERTIAIRE | A | AUX DISJ+INTER+C-C
HAGER | HAGER | HAG_LS712 | HAG_LS712_PB23 | LS712 | 3250614197123 | Coupe circuit 1P+N 125A 690V L58 accessoriable 4 modules | 92.66 | 86.23 | 44.8396 | 35.3336 | 41.5689 | 29.3269 | 32.431 |  |  | T | Tertiaire | P | PROTECTION TERTIAIRE | A | AUX DISJ+INTER+C-C
HAGER | HAGER | HAG_LS770 | HAG_LS770_PB23 | LS770 | 3250614197703 | Microrupteur 1P pour coupe-circuit L58 | 29.44 | 27.24 | 14.1648 | 11.1619 | 13.1316 | 9.2643 | 10.304 |  |  | T | Tertiaire | P | PROTECTION TERTIAIRE | A | AUX DISJ+INTER+C-C
HAGER | HAGER | HAG_LS771 | HAG_LS771_PB23 | LS771 | 3250614197710 | Microrupteur 3P pour coupe-circuit L58 | 32.11 | 29.6 | 15.392 | 12.1289 | 14.2693 | 10.067 | 11.2385 |  |  | T | Tertiaire | P | PROTECTION TERTIAIRE | A | AUX DISJ+INTER+C-C
HAGER | HAGER | HAG_LSN401 | HAG_LSN401_PB23 | LSN401 | 3250614120015 | Coupe-circuit 1P 25A 400V L32 1M | 14.18 | 13.01 | 6.7652 | 5.331 | 6.2717 | 4.4247 | 4.963 |  |  | T | Tertiaire | P | PROTECTION TERTIAIRE | A | AUX DISJ+INTER+C-C
HAGER | HAGER | HAG_LSN402 | HAG_LSN402_PB23 | LSN402 | 3250614120022 | Coupe-circuit 2P 25A 400V L32 2M | 31.06 | 28.22 | 14.6744 | 11.5634 | 13.604 | 9.5976 | 10.871 |  |  | T | Tertiaire | P | PROTECTION TERTIAIRE | A | AUX DISJ+INTER+C-C
HAGER | HAGER | HAG_LSN403 | HAG_LSN403_PB23 | LSN403 | 3250614120039 | Coupe-circuit 3P 25A 400V L32 3M | 45.26 | 41.69 | 21.6788 | 17.0829 | 20.0975 | 14.1788 | 15.841 |  |  | T | Tertiaire | P | PROTECTION TERTIAIRE | A | AUX DISJ+INTER+C-C
HAGER | HAGER | HAG_LSN404 | HAG_LSN404_PB23 | LSN404 | 3250614120046 | Coupe-circuit 3P+N 25A 400V L32 4M | 59.51 | 54.98 | 28.5896 | 22.5286 | 26.5042 | 18.6987 | 20.8285 |  |  | T | Tertiaire | P | PROTECTION TERTIAIRE | A | AUX DISJ+INTER+C-C
HAGER | HAGER | HAG_LSN412 | HAG_LSN412_PB23 | LSN412 | 3250614120053 | Coupe-circuit 1P+N 25A 400V L32 2M | 31.4 | 28.82 | 14.9864 | 11.8093 | 13.8933 | 9.8017 | 10.99 |  |  | T | Tertiaire | P | PROTECTION TERTIAIRE | A | AUX DISJ+INTER+C-C
HAGER | HAGER | HAG_LSN431 | HAG_LSN431_PB23 | LSN431 | 3250614120060 | Coupe-circuit 1P 25A 400V L32 1M voyant | 22.71 | 20.53 | 10.6756 | 8.4124 | 9.8969 | 6.9823 | 7.9485 |  |  | T | Tertiaire | P | PROTECTION TERTIAIRE | A | AUX DISJ+INTER+C-C
HAGER | HAGER | HAG_LSN501 | HAG_LSN501_PB23 | LSN501 | 3250614120077 | Coupe-circuit 1P 32A 690V L38 1M | 14.93 | 12.98 | 6.7496 | 5.3187 | 6.2573 | 4.4145 | 5.2255 |  |  | T | Tertiaire | P | PROTECTION TERTIAIRE | A | AUX DISJ+INTER+C-C
HAGER | HAGER | HAG_LSN502 | HAG_LSN502_PB23 | LSN502 | 3250614120084 | Coupe-circuit 2P 32A 690V L38 2M | 32.65 | 28.68 | 14.9136 | 11.7519 | 13.8258 | 9.7541 | 11.4275 |  |  | T | Tertiaire | P | PROTECTION TERTIAIRE | A | AUX DISJ+INTER+C-C
HAGER | HAGER | HAG_LSN503 | HAG_LSN503_PB23 | LSN503 | 3250614120091 | Coupe-circuit 3P 32A 690V L38 3M | 47.33 | 42.64 | 22.1728 | 17.4722 | 20.5555 | 14.5019 | 16.5655 |  |  | T | Tertiaire | P | PROTECTION TERTIAIRE | A | AUX DISJ+INTER+C-C
HAGER | HAGER | HAG_LSN504 | HAG_LSN504_PB23 | LSN504 | 3250614120107 | Coupe-circuit 3P+N 32A 690V L38 4M | 62.82 | 55.39 | 28.8028 | 22.6966 | 26.7019 | 18.8382 | 21.987 |  |  | T | Tertiaire | P | PROTECTION TERTIAIRE | A | AUX DISJ+INTER+C-C
HAGER | HAGER | HAG_LSN509 | HAG_LSN509_PB23 | LSN509 | 3250614120114 | Coupe-circuit 1N 32A 690V L38 1M | 15.51 | 13.85 | 7.202 | 5.6752 | 6.6767 | 4.7104 | 5.4285 |  |  | T | Tertiaire | P | PROTECTION TERTIAIRE | A | AUX DISJ+INTER+C-C
HAGER | HAGER | HAG_LSN512 | HAG_LSN512_PB23 | LSN512 | 3250614120121 | Coupe-circuit 1P+N 32A 690V L38 2M | 30.62 | 27.7 | 14.404 | 11.3504 | 13.3534 | 9.4208 | 10.717 |  |  | T | Tertiaire | P | PROTECTION TERTIAIRE | A | AUX DISJ+INTER+C-C
HAGER | HAGER | HAG_LSN531 | HAG_LSN531_PB23 | LSN531 | 3250614120138 | Coupe-circuit 1P 32A 690V L38 1M voyant | 23.95 | 22.36 | 11.6272 | 9.1622 | 10.7791 | 7.6047 | 8.3825 |  |  | T | Tertiaire | P | PROTECTION TERTIAIRE | A | AUX DISJ+INTER+C-C
HAGER | HAGER | HAG_LZ060 | HAG_LZ060_PB23 | LZ060 | 3250614260605 | Intercalaire de dissipation pour télévariateurs | 7.99 | 7.35 | 3.822 | 3.0117 | 3.5432 | 2.4997 | 2.7965 |  |  | T | Tertiaire | P | PROTECTION TERTIAIRE | A | AUX DISJ+INTER+C-C
HAGER | BRP-BRAP | HAG_M1043 | HAG_M1043_PB23 | M1043 | 4012740100618 | Cloison séparation simple pour BRAP A S 70PVC | 17.2 | 16.57 | 8.6164 | 6.4623 | 8.0779 | 6.4623 | 8.0779 |  |  | G | Goulottes Tehalit | I | GOULOTTES D'INSTALLATION | L | ACCESSOIRE APP BR/BRA/BRS
HAGER | BRP-BRAP | HAG_M1257 | HAG_M1257_PB23 | M1257 | 4012740101318 | Cloison séparation double pour BR A S 70PVC | 31.08 | 30.03 | 15.6156 | 11.7117 | 14.6396 | 11.7117 | 14.6396 |  |  | G | Goulottes Tehalit | I | GOULOTTES D'INSTALLATION | L | ACCESSOIRE APP BR/BRA/BRS
HAGER | LIFEA | HAG_M1346 | HAG_M1346_PB23 | M1346 | 4012740100434 | Cloison séparation simple pour lifea FB-h60 | 13.51 | 12.92 | 6.7184 | 5.9122 | 7.8829 | 5.9122 | 7.8829 |  |  | G | Goulottes Tehalit | D | GOULOTTES DISTRIBUTION | K | DIVERS GOULOTTE DISTRIBU.
HAGER | LIFEA | HAG_M1629 | HAG_M1629_PB23 | M1629 | 4012740107792 | Cloison séparation simple pour lifea FB99230 | 46.93 | 43.75 | 22.75 | 20.02 | 25.025 | 20.02 | 25.025 |  |  | G | Goulottes Tehalit | D | GOULOTTES DISTRIBUTION | B | PDF LF / LFF / FB
HAGER | LIFEA | HAG_M2024 | HAG_M2024_PB23 | M2024 | 4012740875189 | Cloison pour lifea - officea profondeur 40mm | 11.83 | 10.63 | 5.5276 | 4.8643 | 6.4857 | 4.8643 | 6.4857 |  |  | G | Goulottes Tehalit | D | GOULOTTES DISTRIBUTION | K | DIVERS GOULOTTE DISTRIBU.
HAGER | LIFEA | HAG_M2026 | HAG_M2026_PB23 | M2026 | 4012740875318 | Cloison pour lifea - officea profondeur 60mm | 13.32 | 12.61 | 6.5572 | 5.7703 | 7.6938 | 5.7703 | 7.6938 |  |  | G | Goulottes Tehalit | D | GOULOTTES DISTRIBUTION | K | DIVERS GOULOTTE DISTRIBU.
HAGER | LIFEA | HAG_M5159 | HAG_M5159_PB23 | M5159 | 4012740106962 | Entretoises beha-set - lifea hauteur 20mm diamètre 25mm | 1.36 | 1.28 | 0.6656 | 0.58573 | 0.78097 | 0.58573 | 0.78097 |  |  | G | Goulottes Tehalit | D | GOULOTTES DISTRIBUTION | K | DIVERS GOULOTTE DISTRIBU.
HAGER | LIFEA | HAG_M51592 | HAG_M51592_PB23 | M51592 | 4012740106979 | Entretoises beha-set - lifea hauteur 12mm diamètre 25mm | 1.1 | 1.07 | 0.5564 | 0.48963 | 0.65284 | 0.48963 | 0.65284 |  |  | G | Goulottes Tehalit | D | GOULOTTES DISTRIBUTION | K | DIVERS GOULOTTE DISTRIBU.
HAGER | LIFEA | HAG_M5164 | HAG_M5164_PB23 | M5164 | 4012740106986 | Rondelle à collerette en polyethylene pour vis M4-M5 | 0.47 | 0.42 | 0.2184 | 0.19219 | 0.25626 | 0.19219 | 0.25626 |  |  | G | Goulottes Tehalit | D | GOULOTTES DISTRIBUTION | K | DIVERS GOULOTTE DISTRIBU.
HAGER | LIFEA | HAG_M5280 | HAG_M5280_PB23 | M5280 | 4012740857529 | Agrafe beha-set pour FB60110 | 3.25 | 3.06 | 1.5912 | 1.4003 | 1.867 | 1.4003 | 1.867 |  |  | G | Goulottes Tehalit | D | GOULOTTES DISTRIBUTION | K | DIVERS GOULOTTE DISTRIBU.
HAGER | LIFEA | HAG_M5281 | HAG_M5281_PB23 | M5281 | 4012740857536 | Agrafe lifea - beha-set pour FB60130 / FB80130 | 4.4 | 4.26 | 2.2152 | 1.9494 | 2.5992 | 1.9494 | 2.5992 |  |  | G | Goulottes Tehalit | D | GOULOTTES DISTRIBUTION | K | DIVERS GOULOTTE DISTRIBU.
HAGER | LIFEA | HAG_M5282 | HAG_M5282_PB23 | M5282 | 4012740857543 | Agrafe beha-set pour FB60150 | 4.51 | 4.25 | 2.21 | 1.9448 | 2.5931 | 1.9448 | 2.5931 |  |  | G | Goulottes Tehalit | D | GOULOTTES DISTRIBUTION | K | DIVERS GOULOTTE DISTRIBU.
HAGER | LIFEA | HAG_M5283 | HAG_M5283_PB23 | M5283 | 4012740857550 | Agrafe beha-set pour FB60190 | 5.7 | 5.4 | 2.808 | 2.471 | 3.2947 | 2.471 | 3.2947 |  |  | G | Goulottes Tehalit | D | GOULOTTES DISTRIBUTION | K | DIVERS GOULOTTE DISTRIBU.
HAGER | LIFEA | HAG_M5284 | HAG_M5284_PB23 | M5284 | 4012740857567 | Agrafe lifea - beha-set pour FB60230 / FB99230 | 7.18 | 6.77 | 3.5204 | 3.098 | 4.1306 | 3.098 | 4.1306 |  |  | G | Goulottes Tehalit | D | GOULOTTES DISTRIBUTION | K | DIVERS GOULOTTE DISTRIBU.
HAGER | LIFEA | HAG_M53037030 | HAG_M53037030_PB23 | M53037030 | 4012740105781 | Embout lifea pour FB80130 RAL 7030 gris | 23.53 | 22.18 | 11.5336 | 10.1496 | 12.687 | 10.1496 | 12.687 |  |  | G | Goulottes Tehalit | D | GOULOTTES DISTRIBUTION | B | PDF LF / LFF / FB
HAGER | LIFEA | HAG_M53039010 | HAG_M53039010_PB23 | M53039010 | 4012740337588 | Embout lifea pour FB80130 RAL 9010 blanc paloma | 23.53 | 22.18 | 11.5336 | 10.1496 | 12.687 | 10.1496 | 12.687 |  |  | G | Goulottes Tehalit | D | GOULOTTES DISTRIBUTION | B | PDF LF / LFF / FB
HAGER | LIFEA | HAG_M53967030 | HAG_M53967030_PB23 | M53967030 | 4012740105071 | Té et croix lifea pour LF30060 RAL 7030 gris | 36.89 | 34.92 | 18.1584 | 15.9794 | 19.9742 | 15.9794 | 19.9742 |  |  | G | Goulottes Tehalit | D | GOULOTTES DISTRIBUTION | B | PDF LF / LFF / FB
HAGER | LIFEA | HAG_M53969010 | HAG_M53969010_PB23 | M53969010 | 4012740338400 | Té et croix lifea pour LF30060 RAL 9010 blanc paloma | 36.89 | 34.92 | 18.1584 | 15.9794 | 19.9742 | 15.9794 | 19.9742 |  |  | G | Goulottes Tehalit | D | GOULOTTES DISTRIBUTION | B | PDF LF / LFF / FB
HAGER | LIFEA | HAG_M54067030 | HAG_M54067030_PB23 | M54067030 | 4012740104708 | Té et croix lifea pour LF40060/61 RAL 7030 gris | 39.59 | 37.75 | 19.63 | 17.2744 | 21.593 | 17.2744 | 21.593 |  |  | G | Goulottes Tehalit | D | GOULOTTES DISTRIBUTION | B | PDF LF / LFF / FB
HAGER | LIFEA | HAG_M54069010 | HAG_M54069010_PB23 | M54069010 | 4012740338585 | Té et croix lifea pour LF40060/61 RAL 9010 blanc paloma | 39.59 | 37.75 | 19.63 | 17.2744 | 21.593 | 17.2744 | 21.593 |  |  | G | Goulottes Tehalit | D | GOULOTTES DISTRIBUTION | B | PDF LF / LFF / FB
HAGER | LIFEA | HAG_M5409 | HAG_M5409_PB23 | M5409 | 4012740104951 | Agrafe pour LF, 120mm | 2.81 | 2.67 | 1.3884 | 1.2218 | 1.6291 | 1.2218 | 1.6291 |  |  | G | Goulottes Tehalit | D | GOULOTTES DISTRIBUTION | K | DIVERS GOULOTTE DISTRIBU.
HAGER | LIFEA | HAG_M54167030 | HAG_M54167030_PB23 | M54167030 | 4012740104746 | Té et croix lifea pour LF40110 RAL 7030 gris | 48.91 | 46.33 | 24.0916 | 21.2006 | 26.5008 | 21.2006 | 26.5008 |  |  | G | Goulottes Tehalit | D | GOULOTTES DISTRIBUTION | B | PDF LF / LFF / FB
HAGER | LIFEA | HAG_M54169010 | HAG_M54169010_PB23 | M54169010 | 4012740338790 | Té et croix lifea pour LF40110 RAL 9010 blanc paloma | 48.91 | 46.33 | 24.0916 | 21.2006 | 26.5008 | 21.2006 | 26.5008 |  |  | G | Goulottes Tehalit | D | GOULOTTES DISTRIBUTION | B | PDF LF / LFF / FB
HAGER | LIFEA | HAG_M54467030 | HAG_M54467030_PB23 | M54467030 | 4012740108805 | Té et croix lifea pour LF60060 RAL 7030 gris | 41.57 | 39.38 | 20.4776 | 18.0203 | 22.5254 | 18.0203 | 22.5254 |  |  | G | Goulottes Tehalit | D | GOULOTTES DISTRIBUTION | B | PDF LF / LFF / FB
HAGER | LIFEA | HAG_M54469010 | HAG_M54469010_PB23 | M54469010 | 4012740339094 | Té et croix lifea pour LF 60060 RAL 9010 blanc paloma | 41.57 | 39.38 | 20.4776 | 18.0203 | 22.5254 | 18.0203 | 22.5254 |  |  | G | Goulottes Tehalit | D | GOULOTTES DISTRIBUTION | B | PDF LF / LFF / FB
HAGER | LIFEA | HAG_M54567030 | HAG_M54567030_PB23 | M54567030 | 4012740104890 | Té et croix lifea pour LF40090/91 RAL 7030 gris | 44.76 | 42.3 | 21.996 | 19.3565 | 24.1956 | 19.3565 | 24.1956 |  |  | G | Goulottes Tehalit | D | GOULOTTES DISTRIBUTION | B | PDF LF / LFF / FB
HAGER | LIFEA | HAG_M54569010 | HAG_M54569010_PB23 | M54569010 | 4012740338691 | Té et croix lifea pour LF40090/91 RAL 9010 blanc paloma | 44.76 | 42.3 | 21.996 | 19.3565 | 24.1956 | 19.3565 | 24.1956 |  |  | G | Goulottes Tehalit | D | GOULOTTES DISTRIBUTION | B | PDF LF / LFF / FB
HAGER | LIFEA | HAG_M54667030 | HAG_M54667030_PB23 | M54667030 | 4012740108812 | Té et croix lifea pour LF60090 RAL 7030 gris | 46.27 | 43.75 | 22.75 | 20.02 | 25.025 | 20.02 | 25.025 |  |  | G | Goulottes Tehalit | D | GOULOTTES DISTRIBUTION | B | PDF LF / LFF / FB
HAGER | LIFEA | HAG_M54669010 | HAG_M54669010_PB23 | M54669010 | 4012740339209 | Té et croix lifea pour LF60090 RAL 9010 blanc paloma | 46.27 | 43.75 | 22.75 | 20.02 | 25.025 | 20.02 | 25.025 |  |  | G | Goulottes Tehalit | D | GOULOTTES DISTRIBUTION | B | PDF LF / LFF / FB
HAGER | LIFEA | HAG_M55017030 | HAG_M55017030_PB23 | M55017030 | 4012740105378 | Angle intérieur, LF/FB 60110, gris | 46.22 | 43.86 | 22.8072 | 20.0703 | 25.0879 | 20.0703 | 25.0879 |  |  | G | Goulottes Tehalit | D | GOULOTTES DISTRIBUTION | B | PDF LF / LFF / FB
HAGER | LIFEA | HAG_M55019010 | HAG_M55019010_PB23 | M55019010 | 4012740339278 | Angle intérieur lifea pour LF/FB60110 RAL 9010 blanc paloma | 46.22 | 43.86 | 22.8072 | 20.0703 | 25.0879 | 20.0703 | 25.0879 |  |  | G | Goulottes Tehalit | D | GOULOTTES DISTRIBUTION | B | PDF LF / LFF / FB
HAGER | LIFEA | HAG_M55027030 | HAG_M55027030_PB23 | M55027030 | 4012740105385 | Angle extérieur lifea pour LF/FB60110 RAL 7030 gris | 49.21 | 46.75 | 24.31 | 21.3928 | 26.741 | 21.3928 | 26.741 |  |  | G | Goulottes Tehalit | D | GOULOTTES DISTRIBUTION | B | PDF LF / LFF / FB
HAGER | LIFEA | HAG_M55029010 | HAG_M55029010_PB23 | M55029010 | 4012740339285 | Angle extérieur lifea pour LF/FB60110 RAL 9010 blanc paloma | 49.21 | 46.75 | 24.31 | 21.3928 | 26.741 | 21.3928 | 26.741 |  |  | G | Goulottes Tehalit | D | GOULOTTES DISTRIBUTION | B | PDF LF / LFF / FB
HAGER | LIFEA | HAG_M55037030 | HAG_M55037030_PB23 | M55037030 | 4012740105736 | Embout lifea pour LF60110/111 RAL 7030 gris | 15.82 | 15.18 | 7.8936 | 6.9464 | 8.683 | 6.9464 | 8.683 |  |  | G | Goulottes Tehalit | D | GOULOTTES DISTRIBUTION | B | PDF LF / LFF / FB
HAGER | LIFEA | HAG_M55039010 | HAG_M55039010_PB23 | M55039010 | 4012740339308 | Embout lifea pour LF60110/111 RAL 9010 blanc paloma | 15.82 | 15.18 | 7.8936 | 6.9464 | 8.683 | 6.9464 | 8.683 |  |  | G | Goulottes Tehalit | D | GOULOTTES DISTRIBUTION | B | PDF LF / LFF / FB
HAGER | LIFEA | HAG_M55057030 | HAG_M55057030_PB23 | M55057030 | 4012740105392 | Angle plat lifea pour LF/FB60110 RAL 7030 gris | 47.87 | 45.51 | 23.6652 | 20.8254 | 26.0317 | 20.8254 | 26.0317 |  |  | G | Goulottes Tehalit | D | GOULOTTES DISTRIBUTION | B | PDF LF / LFF / FB
HAGER | LIFEA | HAG_M55059010 | HAG_M55059010_PB23 | M55059010 | 4012740339292 | Angle plat lifea pour LF/FB60110 RAL 9010 blanc paloma | 47.87 | 45.51 | 23.6652 | 20.8254 | 26.0317 | 20.8254 | 26.0317 |  |  | G | Goulottes Tehalit | D | GOULOTTES DISTRIBUTION | B | PDF LF / LFF / FB
HAGER | LIFEA | HAG_M55067030 | HAG_M55067030_PB23 | M55067030 | 4012740105408 | Té et croix lifea pour LF/FB60110 RAL 7030 gris | 47.96 | 45.38 | 23.5976 | 20.7659 | 25.9574 | 20.7659 | 25.9574 |  |  | G | Goulottes Tehalit | D | GOULOTTES DISTRIBUTION | B | PDF LF / LFF / FB
HAGER | LIFEA | HAG_M55069010 | HAG_M55069010_PB23 | M55069010 | 4012740339315 | Té et croix lifea pour LF/FB60110 RAL 9010 blanc paloma | 47.96 | 45.38 | 23.5976 | 20.7659 | 25.9574 | 20.7659 | 25.9574 |  |  | G | Goulottes Tehalit | D | GOULOTTES DISTRIBUTION | B | PDF LF / LFF / FB
HAGER | LIFEA | HAG_M55117030 | HAG_M55117030_PB23 | M55117030 | 4012740105446 | Angle intérieur lifea pour FB60130 RAL 7030 gris | 51.92 | 49.26 | 25.6152 | 22.5414 | 28.1767 | 22.5414 | 28.1767 |  |  | G | Goulottes Tehalit | D | GOULOTTES DISTRIBUTION | B | PDF LF / LFF / FB
HAGER | LIFEA | HAG_M55119010 | HAG_M55119010_PB23 | M55119010 | 4012740337403 | Angle intérieur lifea pour FB60130 RAL 9010 blanc paloma | 51.92 | 49.26 | 25.6152 | 22.5414 | 28.1767 | 22.5414 | 28.1767 |  |  | G | Goulottes Tehalit | D | GOULOTTES DISTRIBUTION | B | PDF LF / LFF / FB
HAGER | LIFEA | HAG_M55127030 | HAG_M55127030_PB23 | M55127030 | 4012740105453 | Angle extérieur lifea pour FB60130 RAL 7030 gris | 55.34 | 52.46 | 27.2792 | 24.0057 | 30.0071 | 24.0057 | 30.0071 |  |  | G | Goulottes Tehalit | D | GOULOTTES DISTRIBUTION | B | PDF LF / LFF / FB
HAGER | LIFEA | HAG_M55129010 | HAG_M55129010_PB23 | M55129010 | 4012740337410 | Angle extérieur lifea pour FB60130 RAL 9010 blanc paloma | 55.34 | 52.46 | 27.2792 | 24.0057 | 30.0071 | 24.0057 | 30.0071 |  |  | G | Goulottes Tehalit | D | GOULOTTES DISTRIBUTION | B | PDF LF / LFF / FB
HAGER | LIFEA | HAG_M55137030 | HAG_M55137030_PB23 | M55137030 | 4012740105743 | Embout lifea pour FB60130 RAL 7030 gris | 18.55 | 17.55 | 9.126 | 8.0309 | 10.0386 | 8.0309 | 10.0386 |  |  | G | Goulottes Tehalit | D | GOULOTTES DISTRIBUTION | B | PDF LF / LFF / FB
HAGER | LIFEA | HAG_M55139010 | HAG_M55139010_PB23 | M55139010 | 4012740337427 | Embout lifea pour FB 60130 RAL 9010 blanc paloma | 18.55 | 17.55 | 9.126 | 8.0309 | 10.0386 | 8.0309 | 10.0386 |  |  | G | Goulottes Tehalit | D | GOULOTTES DISTRIBUTION | B | PDF LF / LFF / FB
HAGER | LIFEA | HAG_M55157030 | HAG_M55157030_PB23 | M55157030 | 4012740105460 | Angle plat lifea pour FB60130 RAL 7030 gris | 53.93 | 51.08 | 26.5616 | 23.3742 | 29.2178 | 23.3742 | 29.2178 |  |  | G | Goulottes Tehalit | D | GOULOTTES DISTRIBUTION | B | PDF LF / LFF / FB
HAGER | LIFEA | HAG_M55159010 | HAG_M55159010_PB23 | M55159010 | 4012740337434 | Angle plat lifea pour FB60130 RAL 9010 blanc paloma | 53.93 | 51.08 | 26.5616 | 23.3742 | 29.2178 | 23.3742 | 29.2178 |  |  | G | Goulottes Tehalit | D | GOULOTTES DISTRIBUTION | B | PDF LF / LFF / FB
HAGER | LIFEA | HAG_M55167030 | HAG_M55167030_PB23 | M55167030 | 4012740105477 | Te et croix lifea pour FB60130 RAL 7030 gris | 54.5 | 51.55 | 26.806 | 23.5893 | 29.4866 | 23.5893 | 29.4866 |  |  | G | Goulottes Tehalit | D | GOULOTTES DISTRIBUTION | B | PDF LF / LFF / FB
HAGER | LIFEA | HAG_M55169010 | HAG_M55169010_PB23 | M55169010 | 4012740337441 | Te et croix lifea pour FB60130 RAL 9010 blanc paloma | 54.5 | 51.55 | 26.806 | 23.5893 | 29.4866 | 23.5893 | 29.4866 |  |  | G | Goulottes Tehalit | D | GOULOTTES DISTRIBUTION | B | PDF LF / LFF / FB
HAGER | LIFEA | HAG_M55217030 | HAG_M55217030_PB23 | M55217030 | 4012740105514 | Angle intérieur lifea pour LF/FB60150 RAL 7030 gris | 57.84 | 54.81 | 28.5012 | 25.0811 | 31.3513 | 25.0811 | 31.3513 |  |  | G | Goulottes Tehalit | D | GOULOTTES DISTRIBUTION | B | PDF LF / LFF / FB
HAGER | LIFEA | HAG_M55219010 | HAG_M55219010_PB23 | M55219010 | 4012740339384 | Angle intérieur lifea pour LF/FB60150 RAL 9010 blanc paloma | 57.84 | 54.81 | 28.5012 | 25.0811 | 31.3513 | 25.0811 | 31.3513 |  |  | G | Goulottes Tehalit | D | GOULOTTES DISTRIBUTION | B | PDF LF / LFF / FB
HAGER | LIFEA | HAG_M55227030 | HAG_M55227030_PB23 | M55227030 | 4012740105521 | Angle extérieur lifea pour LF/FB60150 RAL 7030 gris | 61.72 | 58.47 | 30.4044 | 26.7559 | 33.4448 | 26.7559 | 33.4448 |  |  | G | Goulottes Tehalit | D | GOULOTTES DISTRIBUTION | B | PDF LF / LFF / FB
HAGER | LIFEA | HAG_M55229010 | HAG_M55229010_PB23 | M55229010 | 4012740339391 | Angle extérieur lifea pour LF/FB60150 RAL 9010 blanc paloma | 61.72 | 58.47 | 30.4044 | 26.7559 | 33.4448 | 26.7559 | 33.4448 |  |  | G | Goulottes Tehalit | D | GOULOTTES DISTRIBUTION | B | PDF LF / LFF / FB
HAGER | LIFEA | HAG_M55237030 | HAG_M55237030_PB23 | M55237030 | 4012740105750 | Embout lifea pour LF/FB60150 RAL 7030 gris | 18.04 | 17.06 | 8.8712 | 7.8067 | 9.7583 | 7.8067 | 9.7583 |  |  | G | Goulottes Tehalit | D | GOULOTTES DISTRIBUTION | B | PDF LF / LFF / FB
HAGER | LIFEA | HAG_M55239010 | HAG_M55239010_PB23 | M55239010 | 4012740339414 | Embout lifea pour LF/FB60150 RAL 9010 blanc paloma | 18.04 | 17.06 | 8.8712 | 7.8067 | 9.7583 | 7.8067 | 9.7583 |  |  | G | Goulottes Tehalit | D | GOULOTTES DISTRIBUTION | B | PDF LF / LFF / FB
HAGER | LIFEA | HAG_M55257030 | HAG_M55257030_PB23 | M55257030 | 4012740105538 | Angle plat lifea pour LF/FB60150 RAL 7030 gris | 60.24 | 57.1 | 29.692 | 26.129 | 32.6612 | 26.129 | 32.6612 |  |  | G | Goulottes Tehalit | D | GOULOTTES DISTRIBUTION | B | PDF LF / LFF / FB
HAGER | LIFEA | HAG_M55259010 | HAG_M55259010_PB23 | M55259010 | 4012740339407 | Angle plat lifea pour LF/FB60150 RAL 9010 blanc paloma | 60.24 | 57.1 | 29.692 | 26.129 | 32.6612 | 26.129 | 32.6612 |  |  | G | Goulottes Tehalit | D | GOULOTTES DISTRIBUTION | B | PDF LF / LFF / FB
HAGER | LIFEA | HAG_M55267030 | HAG_M55267030_PB23 | M55267030 | 4012740105545 | Té et croix lifea pour LF/FB60150 RAL 7030 gris | 60.93 | 57.66 | 29.9832 | 26.3852 | 32.9815 | 26.3852 | 32.9815 |  |  | G | Goulottes Tehalit | D | GOULOTTES DISTRIBUTION | B | PDF LF / LFF / FB
HAGER | LIFEA | HAG_M55269010 | HAG_M55269010_PB23 | M55269010 | 4012740339421 | Té et croix lifea pour LF/FB60150 RAL 9010 blanc paloma | 60.93 | 57.66 | 29.9832 | 26.3852 | 32.9815 | 26.3852 | 32.9815 |  |  | G | Goulottes Tehalit | D | GOULOTTES DISTRIBUTION | B | PDF LF / LFF / FB
HAGER | LIFEA | HAG_M55317030 | HAG_M55317030_PB23 | M55317030 | 4012740105569 | Angle intérieur lifea pour LF/FB60190 RAL 7030 gris | 77.89 | 73.85 | 38.402 | 33.7938 | 42.2422 | 33.7938 | 42.2422 |  |  | G | Goulottes Tehalit | D | GOULOTTES DISTRIBUTION | B | PDF LF / LFF / FB
HAGER | LIFEA | HAG_M55319010 | HAG_M55319010_PB23 | M55319010 | 4012740339469 | Angle intérieur lifea pour LF/FB60190 RAL 9010 blanc paloma | 77.89 | 73.85 | 38.402 | 33.7938 | 42.2422 | 33.7938 | 42.2422 |  |  | G | Goulottes Tehalit | D | GOULOTTES DISTRIBUTION | B | PDF LF / LFF / FB
HAGER | LIFEA | HAG_M55327030 | HAG_M55327030_PB23 | M55327030 | 4012740105576 | Angle extérieur lifea pour LF/FB60190 RAL 7030 gris | 83.09 | 78.75 | 40.95 | 36.036 | 45.045 | 36.036 | 45.045 |  |  | G | Goulottes Tehalit | D | GOULOTTES DISTRIBUTION | B | PDF LF / LFF / FB
HAGER | LIFEA | HAG_M55329010 | HAG_M55329010_PB23 | M55329010 | 4012740339476 | Angle extérieur lifea pour LF/FB60190 RAL 9010 blanc paloma | 83.09 | 78.75 | 40.95 | 36.036 | 45.045 | 36.036 | 45.045 |  |  | G | Goulottes Tehalit | D | GOULOTTES DISTRIBUTION | B | PDF LF / LFF / FB
HAGER | LIFEA | HAG_M55337030 | HAG_M55337030_PB23 | M55337030 | 4012740105767 | Embout lifea pour LF/FB60190 RAL 7030 gris | 19.44 | 18.53 | 9.6356 | 8.4793 | 10.5992 | 8.4793 | 10.5992 |  |  | G | Goulottes Tehalit | D | GOULOTTES DISTRIBUTION | B | PDF LF / LFF / FB
HAGER | LIFEA | HAG_M55339010 | HAG_M55339010_PB23 | M55339010 | 4012740339490 | Embout lifea pour LF/FB60190 RAL 9010 blanc paloma | 19.44 | 18.53 | 9.6356 | 8.4793 | 10.5992 | 8.4793 | 10.5992 |  |  | G | Goulottes Tehalit | D | GOULOTTES DISTRIBUTION | B | PDF LF / LFF / FB
HAGER | LIFEA | HAG_M55357030 | HAG_M55357030_PB23 | M55357030 | 4012740105583 | Angle plat lifea pour LF/FB60190 RAL 7030 gris | 81.17 | 76.87 | 39.9724 | 35.1757 | 43.9696 | 35.1757 | 43.9696 |  |  | G | Goulottes Tehalit | D | GOULOTTES DISTRIBUTION | B | PDF LF / LFF / FB
HAGER | LIFEA | HAG_M55359010 | HAG_M55359010_PB23 | M55359010 | 4012740339483 | Angle plat lifea pour LF/FB60190 RAL 9010 blanc paloma | 81.17 | 76.87 | 39.9724 | 35.1757 | 43.9696 | 35.1757 | 43.9696 |  |  | G | Goulottes Tehalit | D | GOULOTTES DISTRIBUTION | B | PDF LF / LFF / FB
HAGER | LIFEA | HAG_M55367030 | HAG_M55367030_PB23 | M55367030 | 4012740105590 | Té et croix lifea pour LF/FB60190 RAL 7030 gris | 81.93 | 77.66 | 40.3832 | 35.5372 | 44.4215 | 35.5372 | 44.4215 |  |  | G | Goulottes Tehalit | D | GOULOTTES DISTRIBUTION | B | PDF LF / LFF / FB
HAGER | LIFEA | HAG_M55369010 | HAG_M55369010_PB23 | M55369010 | 4012740339506 | Té et croix lifea pour LF/FB60190 RAL 9010 blanc paloma | 81.93 | 77.66 | 40.3832 | 35.5372 | 44.4215 | 35.5372 | 44.4215 |  |  | G | Goulottes Tehalit | D | GOULOTTES DISTRIBUTION | B | PDF LF / LFF / FB
HAGER | LIFEA | HAG_M55417030 | HAG_M55417030_PB23 | M55417030 | 4012740105606 | Angle intérieur lifea pour LF/FB60230 RAL 7030 gris | 94.85 | 89.89 | 46.7428 | 41.1337 | 51.4171 | 41.1337 | 51.4171 |  |  | G | Goulottes Tehalit | D | GOULOTTES DISTRIBUTION | B | PDF LF / LFF / FB
HAGER | LIFEA | HAG_M55419010 | HAG_M55419010_PB23 | M55419010 | 4012740339544 | Angle intérieur lifea pour LF/FB60230 RAL 9010 blanc paloma | 94.85 | 89.89 | 46.7428 | 41.1337 | 51.4171 | 41.1337 | 51.4171 |  |  | G | Goulottes Tehalit | D | GOULOTTES DISTRIBUTION | B | PDF LF / LFF / FB
HAGER | LIFEA | HAG_M55427030 | HAG_M55427030_PB23 | M55427030 | 4012740105613 | Angle extérieur lifea pour LF/FB60230 RAL 7030 gris | 101.13 | 95.9 | 49.868 | 43.8838 | 54.8548 | 43.8838 | 54.8548 |  |  | G | Goulottes Tehalit | D | GOULOTTES DISTRIBUTION | B | PDF LF / LFF / FB
HAGER | LIFEA | HAG_M55429010 | HAG_M55429010_PB23 | M55429010 | 4012740339551 | Angle extérieur lifea pour LF/FB60230 RAL 9010 blanc paloma | 101.13 | 95.9 | 49.868 | 43.8838 | 54.8548 | 43.8838 | 54.8548 |  |  | G | Goulottes Tehalit | D | GOULOTTES DISTRIBUTION | B | PDF LF / LFF / FB
HAGER | LIFEA | HAG_M55437030 | HAG_M55437030_PB23 | M55437030 | 4012740105774 | Embout lifea pour LF/FB60230 RAL 7030 gris | 24.18 | 22.74 | 11.8248 | 10.4058 | 13.0073 | 10.4058 | 13.0073 |  |  | G | Goulottes Tehalit | D | GOULOTTES DISTRIBUTION | B | PDF LF / LFF / FB
HAGER | LIFEA | HAG_M55439010 | HAG_M55439010_PB23 | M55439010 | 4012740339575 | Embout lifea pour LF/FB60230 RAL 9010 blanc paloma | 24.18 | 22.74 | 11.8248 | 10.4058 | 13.0073 | 10.4058 | 13.0073 |  |  | G | Goulottes Tehalit | D | GOULOTTES DISTRIBUTION | B | PDF LF / LFF / FB
HAGER | LIFEA | HAG_M55457030 | HAG_M55457030_PB23 | M55457030 | 4012740105620 | Angle plat lifea pour LF/FB60230 RAL 7030 gris | 98.68 | 93.29 | 48.5108 | 42.6895 | 53.3619 | 42.6895 | 53.3619 |  |  | G | Goulottes Tehalit | D | GOULOTTES DISTRIBUTION | B | PDF LF / LFF / FB
HAGER | LIFEA | HAG_M55459010 | HAG_M55459010_PB23 | M55459010 | 4012740339568 | Angle plat lifea pour LF/FB60230 RAL 9010 blanc paloma | 98.68 | 93.29 | 48.5108 | 42.6895 | 53.3619 | 42.6895 | 53.3619 |  |  | G | Goulottes Tehalit | D | GOULOTTES DISTRIBUTION | B | PDF LF / LFF / FB
HAGER | LIFEA | HAG_M55467030 | HAG_M55467030_PB23 | M55467030 | 4012740105637 | Té et croix lifea pour LF/FB60230 RAL 7030 gris | 99.51 | 94.35 | 49.062 | 43.1746 | 53.9682 | 43.1746 | 53.9682 |  |  | G | Goulottes Tehalit | D | GOULOTTES DISTRIBUTION | B | PDF LF / LFF / FB
HAGER | LIFEA | HAG_M55469010 | HAG_M55469010_PB23 | M55469010 | 4012740339582 | Té et croix lifea pour LF/FB60230 RAL 9010 blanc paloma | 99.51 | 94.35 | 49.062 | 43.1746 | 53.9682 | 43.1746 | 53.9682 |  |  | G | Goulottes Tehalit | D | GOULOTTES DISTRIBUTION | B | PDF LF / LFF / FB
HAGER | EK | HAG_M55609010 | HAG_M55609010_PB23 | M55609010 | 4012740865838 | Adapteur, EK-ATEHA, blanc paloma | 32.48 | 30.17 | 15.6884 | 12.5507 | 15.6884 | 12.5507 | 15.6884 |  |  | G | Goulottes Tehalit | M | MOULURES ET PLINTHES | J | PDF EK
HAGER | BEHA-SET | HAG_M5690 | HAG_M5690_PB23 | M5690 | 4012740111195 | Goulotte de câblage flexible Polyamide sans halogene 10mm L=0,25m gris clair | 6.4 | 6.21 | 3.2292 | 3.2292 | 4.0365 | 3.2292 | 4.0365 |  |  | G | Goulottes Tehalit | E | EQUIPEMENT DES ARMOIRES | B | GOULOTTES VK FLEX
HAGER | BEHA-SET | HAG_M5691 | HAG_M5691_PB23 | M5691 | 4012740104388 | Goulotte de câblage flexible Polyamide sans halogene 20mm L=0,5m gris clair | 14.72 | 14.23 | 7.3996 | 7.3996 | 9.2495 | 7.3996 | 9.2495 |  |  | G | Goulottes Tehalit | E | EQUIPEMENT DES ARMOIRES | B | GOULOTTES VK FLEX
HAGER | BEHA-SET | HAG_M5692 | HAG_M5692_PB23 | M5692 | 4012740104395 | Goulotte de câblage flexible Polyamide sans halogene 30mm L=0,5m gris clair | 16.46 | 15.86 | 8.2472 | 8.2472 | 10.309 | 8.2472 | 10.309 |  |  | G | Goulottes Tehalit | E | EQUIPEMENT DES ARMOIRES | B | GOULOTTES VK FLEX
HAGER | BEHA-SET | HAG_M5693 | HAG_M5693_PB23 | M5693 | 4012740190510 | Goulotte de câblage flexible Polyamide sans halogene 40mm L=0,5m gris clair | 27.09 | 26.06 | 13.5512 | 13.5512 | 16.939 | 13.5512 | 16.939 |  |  | G | Goulottes Tehalit | E | EQUIPEMENT DES ARMOIRES | B | GOULOTTES VK FLEX
HAGER | LIFEA | HAG_M58017030 | HAG_M58017030_PB23 | M58017030 | 4012740109857 | Angle intérieur lifea pour LF40040 RAL 7030 gris | 10.83 | 10.24 | 5.3248 | 4.6858 | 5.8573 | 4.6858 | 5.8573 |  |  | G | Goulottes Tehalit | D | GOULOTTES DISTRIBUTION | B | PDF LF / LFF / FB
HAGER | LIFEA | HAG_M58019010 | HAG_M58019010_PB23 | M58019010 | 4012740338479 | Angle intérieur lifea pour LF40040 RAL 9010 blanc paloma | 10.83 | 10.24 | 5.3248 | 4.6858 | 5.8573 | 4.6858 | 5.8573 |  |  | G | Goulottes Tehalit | D | GOULOTTES DISTRIBUTION | B | PDF LF / LFF / FB
HAGER | LIFEA | HAG_M58027030 | HAG_M58027030_PB23 | M58027030 | 4012740109864 | Angle extérieur lifea pour LF40040 RAL 7030 gris | 11.54 | 10.88 | 5.6576 | 4.9787 | 6.2234 | 4.9787 | 6.2234 |  |  | G | Goulottes Tehalit | D | GOULOTTES DISTRIBUTION | B | PDF LF / LFF / FB
HAGER | LIFEA | HAG_M58029010 | HAG_M58029010_PB23 | M58029010 | 4012740338486 | Angle extérieur lifea pour LF40040 RAL 9010 blanc paloma | 11.54 | 10.88 | 5.6576 | 4.9787 | 6.2234 | 4.9787 | 6.2234 |  |  | G | Goulottes Tehalit | D | GOULOTTES DISTRIBUTION | B | PDF LF / LFF / FB
HAGER | LIFEA | HAG_M58037030 | HAG_M58037030_PB23 | M58037030 | 4012740109871 | Embout lifea pour LF40040 RAL 7030 gris | 4.02 | 3.84 | 1.9968 | 1.7572 | 2.1965 | 1.7572 | 2.1965 |  |  | G | Goulottes Tehalit | D | GOULOTTES DISTRIBUTION | B | PDF LF / LFF / FB
HAGER | LIFEA | HAG_M58039010 | HAG_M58039010_PB23 | M58039010 | 4012740338509 | Embout lifea pour LF40040 RAL 9010 blanc paloma | 4.02 | 3.84 | 1.9968 | 1.7572 | 2.1965 | 1.7572 | 2.1965 |  |  | G | Goulottes Tehalit | D | GOULOTTES DISTRIBUTION | B | PDF LF / LFF / FB
HAGER | LIFEA | HAG_M58057030 | HAG_M58057030_PB23 | M58057030 | 4012740109888 | Angle plat lifea pour LF40040 RAL 7030 gris | 11.23 | 10.74 | 5.5848 | 4.9146 | 6.1433 | 4.9146 | 6.1433 |  |  | G | Goulottes Tehalit | D | GOULOTTES DISTRIBUTION | B | PDF LF / LFF / FB
HAGER | LIFEA | HAG_M58059010 | HAG_M58059010_PB23 | M58059010 | 4012740338493 | Angle plat lifea pour LF40040 RAL 9010 blanc paloma | 11.23 | 10.74 | 5.5848 | 4.9146 | 6.1433 | 4.9146 | 6.1433 |  |  | G | Goulottes Tehalit | D | GOULOTTES DISTRIBUTION | B | PDF LF / LFF / FB
HAGER | LIFEA | HAG_M58067030 | HAG_M58067030_PB23 | M58067030 | 4012740109895 | Té et Croix lifea pour LF40040 RAL 7030 gris | 10.87 | 10.33 | 5.3716 | 4.727 | 5.9088 | 4.727 | 5.9088 |  |  | G | Goulottes Tehalit | D | GOULOTTES DISTRIBUTION | B | PDF LF / LFF / FB
HAGER | LIFEA | HAG_M58069010 | HAG_M58069010_PB23 | M58069010 | 4012740338516 | Té et Croix lifea pour LF40040 RAL 9010 blanc paloma | 10.87 | 10.33 | 5.3716 | 4.727 | 5.9088 | 4.727 | 5.9088 |  |  | G | Goulottes Tehalit | D | GOULOTTES DISTRIBUTION | B | PDF LF / LFF / FB
HAGER | BEHA-SET | HAG_M5830 | HAG_M5830_PB23 | M5830 | 4012740283786 | Support de profilé beha-set pour RK230 | 24.52 | 23.65 | 12.298 | 12.298 | 15.3725 | 12.298 | 15.3725 |  |  | G | Goulottes Tehalit | E | EQUIPEMENT DES ARMOIRES | D | ACCESSOIRE EQUIP. ARMOIRE
HAGER | LIFEA | HAG_M58337030 | HAG_M58337030_PB23 | M58337030 | 4012740115711 | Embout lifea pour FB99230 RAL 7030 gris | 39.9 | 37.08 | 19.2816 | 16.9678 | 21.2098 | 16.9678 | 21.2098 |  |  | G | Goulottes Tehalit | D | GOULOTTES DISTRIBUTION | B | PDF LF / LFF / FB
HAGER | LIFEA | HAG_M58339010 | HAG_M58339010_PB23 | M58339010 | 4012740337656 | Embout lifea pour FB99230 RAL 9010 blanc paloma | 39.9 | 37.08 | 19.2816 | 16.9678 | 21.2098 | 16.9678 | 21.2098 |  |  | G | Goulottes Tehalit | D | GOULOTTES DISTRIBUTION | B | PDF LF / LFF / FB
HAGER | BEHA-SET | HAG_M5848 | HAG_M5848_PB23 | M5848 | 4012740121071 | Support de profilé beha-set pour RK110 | 21.28 | 20.51 | 10.6652 | 10.6652 | 13.3315 | 10.6652 | 13.3315 |  |  | G | Goulottes Tehalit | E | EQUIPEMENT DES ARMOIRES | D | ACCESSOIRE EQUIP. ARMOIRE
HAGER | BEHA-SET | HAG_M5849 | HAG_M5849_PB23 | M5849 | 4012740121163 | Support de profilé beha-set pour RK150 | 24.14 | 23.17 | 12.0484 | 12.0484 | 15.0605 | 12.0484 | 15.0605 |  |  | G | Goulottes Tehalit | E | EQUIPEMENT DES ARMOIRES | D | ACCESSOIRE EQUIP. ARMOIRE
HAGER | BEHA-SET | HAG_M5850 | HAG_M5850_PB23 | M5850 | 4012740121286 | Support de profilé beha-set pour RK190 | 24.45 | 23.56 | 12.2512 | 12.2512 | 15.314 | 12.2512 | 15.314 |  |  | G | Goulottes Tehalit | E | EQUIPEMENT DES ARMOIRES | D | ACCESSOIRE EQUIP. ARMOIRE
HAGER | LIFEA | HAG_M59617030 | HAG_M59617030_PB23 | M59617030 | 4012740132367 | Angle intérieur, LF 30030, gris | 7.51 | 7.17 | 3.7284 | 3.281 | 4.1012 | 3.281 | 4.1012 |  |  | G | Goulottes Tehalit | D | GOULOTTES DISTRIBUTION | B | PDF LF / LFF / FB
HAGER | LIFEA | HAG_M59619010 | HAG_M59619010_PB23 | M59619010 | 4012740338233 | Angle intérieur lifea pour LF30030 RAL 9010 blanc paloma | 7.51 | 7.17 | 3.7284 | 3.281 | 4.1012 | 3.281 | 4.1012 |  |  | G | Goulottes Tehalit | D | GOULOTTES DISTRIBUTION | B | PDF LF / LFF / FB
HAGER | LIFEA | HAG_M59627030 | HAG_M59627030_PB23 | M59627030 | 4012740132398 | Angle extérieur, LF 30030, gris | 7.98 | 7.59 | 3.9468 | 3.4732 | 4.3415 | 3.4732 | 4.3415 |  |  | G | Goulottes Tehalit | D | GOULOTTES DISTRIBUTION | B | PDF LF / LFF / FB
HAGER | LIFEA | HAG_M59629010 | HAG_M59629010_PB23 | M59629010 | 4012740338240 | Angle extérieur lifea pour LF30030 RAL 9010 blanc paloma | 7.98 | 7.59 | 3.9468 | 3.4732 | 4.3415 | 3.4732 | 4.3415 |  |  | G | Goulottes Tehalit | D | GOULOTTES DISTRIBUTION | B | PDF LF / LFF / FB
HAGER | LIFEA | HAG_M59637030 | HAG_M59637030_PB23 | M59637030 | 4012740132428 | Embout, LF 30030, gris | 2.83 | 2.73 | 1.4196 | 1.2492 | 1.5616 | 1.2492 | 1.5616 |  |  | G | Goulottes Tehalit | D | GOULOTTES DISTRIBUTION | B | PDF LF / LFF / FB
HAGER | LIFEA | HAG_M59639010 | HAG_M59639010_PB23 | M59639010 | 4012740338264 | Embout lifea pour LF30030 RAL 9010 blanc paloma | 2.83 | 2.73 | 1.4196 | 1.2492 | 1.5616 | 1.2492 | 1.5616 |  |  | G | Goulottes Tehalit | D | GOULOTTES DISTRIBUTION | B | PDF LF / LFF / FB
HAGER | LIFEA | HAG_M59657030 | HAG_M59657030_PB23 | M59657030 | 4012740132459 | Angle plat, LF 30030, gris | 7.85 | 7.4 | 3.848 | 3.3862 | 4.2328 | 3.3862 | 4.2328 |  |  | G | Goulottes Tehalit | D | GOULOTTES DISTRIBUTION | B | PDF LF / LFF / FB
HAGER | LIFEA | HAG_M59659010 | HAG_M59659010_PB23 | M59659010 | 4012740338257 | Angle plat lifea pour LF30030 RAL 9010 blanc paloma | 7.85 | 7.4 | 3.848 | 3.3862 | 4.2328 | 3.3862 | 4.2328 |  |  | G | Goulottes Tehalit | D | GOULOTTES DISTRIBUTION | B | PDF LF / LFF / FB
HAGER | LIFEA | HAG_M59667030 | HAG_M59667030_PB23 | M59667030 | 4012740132480 | Té et Croix, LF 30030, gris | 7.85 | 7.4 | 3.848 | 3.3862 | 4.2328 | 3.3862 | 4.2328 |  |  | G | Goulottes Tehalit | D | GOULOTTES DISTRIBUTION | B | PDF LF / LFF / FB
HAGER | LIFEA | HAG_M59669010 | HAG_M59669010_PB23 | M59669010 | 4012740339681 | Té et croix lifea pour LF30030 RAL 9010 blanc paloma | 7.85 | 7.4 | 3.848 | 3.3862 | 4.2328 | 3.3862 | 4.2328 |  |  | G | Goulottes Tehalit | D | GOULOTTES DISTRIBUTION | B | PDF LF / LFF / FB
HAGER | LIFEA | HAG_M61138014 | HAG_M61138014_PB23 | M61138014 | 4012740152129 | Embout lifea pour LF15015 RAL 8014 marron | 2.09 | 1.96 | 1.0192 | 0.8969 | 1.1211 | 0.8969 | 1.1211 |  |  | G | Goulottes Tehalit | D | GOULOTTES DISTRIBUTION | B | PDF LF / LFF / FB
HAGER | LIFEA | HAG_M61139010 | HAG_M61139010_PB23 | M61139010 | 4012740334877 | Embout lifea pour LF15015 RAL 9010 blanc paloma | 1.78 | 1.65 | 0.858 | 0.75504 | 0.9438 | 0.75504 | 0.9438 |  |  | G | Goulottes Tehalit | D | GOULOTTES DISTRIBUTION | B | PDF LF / LFF / FB
HAGER | LIFEA | HAG_M61238014 | HAG_M61238014_PB23 | M61238014 | 4012740152099 | Embout lifea pour LF20020 RAL 8014 marron | 3.25 | 3.17 | 1.6484 | 1.4506 | 1.8132 | 1.4506 | 1.8132 |  |  | G | Goulottes Tehalit | D | GOULOTTES DISTRIBUTION | B | PDF LF / LFF / FB
HAGER | LIFEA | HAG_M612390101 | HAG_M612390101_PB23 | M612390101 | 4012740334914 | Embout lifea pour LF20020 RAL 9010 blanc paloma | 2.69 | 2.59 | 1.3468 | 1.1852 | 1.4815 | 1.1852 | 1.4815 |  |  | G | Goulottes Tehalit | D | GOULOTTES DISTRIBUTION | B | PDF LF / LFF / FB
HAGER | LIFEA | HAG_M61418014 | HAG_M61418014_PB23 | M61418014 | 4012740335232 | Angle intérieur lifea pour LF20035/36 RAL 8014 marron | 7.58 | 7.24 | 3.7648 | 3.313 | 4.1413 | 3.313 | 4.1413 |  |  | G | Goulottes Tehalit | D | GOULOTTES DISTRIBUTION | B | PDF LF / LFF / FB
HAGER | LIFEA | HAG_M61419010 | HAG_M61419010_PB23 | M61419010 | 4012740335010 | Angle intérieur lifea pour LF20035/36 RAL 9010 blanc paloma | 6.59 | 6.15 | 3.198 | 2.8142 | 3.5178 | 2.8142 | 3.5178 |  |  | G | Goulottes Tehalit | D | GOULOTTES DISTRIBUTION | B | PDF LF / LFF / FB
HAGER | LIFEA | HAG_M61428014 | HAG_M61428014_PB23 | M61428014 | 4012740335249 | Angle extérieur lifea pour LF20035/36 RAL 8014 marron | 8.12 | 7.69 | 3.9988 | 3.5189 | 4.3987 | 3.5189 | 4.3987 |  |  | G | Goulottes Tehalit | D | GOULOTTES DISTRIBUTION | B | PDF LF / LFF / FB
HAGER | LIFEA | HAG_M61429010 | HAG_M61429010_PB23 | M61429010 | 4012740335027 | Angle extérieur lifea pour LF20035/36 RAL 9010 blanc paloma | 7.02 | 6.56 | 3.4112 | 3.0019 | 3.7523 | 3.0019 | 3.7523 |  |  | G | Goulottes Tehalit | D | GOULOTTES DISTRIBUTION | B | PDF LF / LFF / FB
HAGER | LIFEA | HAG_M61438014 | HAG_M61438014_PB23 | M61438014 | 4012740152150 | Embout lifea pour LF20035/36 RAL 8014 marron | 3.9 | 3.73 | 1.9396 | 1.7068 | 2.1336 | 1.7068 | 2.1336 |  |  | G | Goulottes Tehalit | D | GOULOTTES DISTRIBUTION | B | PDF LF / LFF / FB
HAGER | LIFEA | HAG_M61439010 | HAG_M61439010_PB23 | M61439010 | 4012740335034 | Embout lifea pour LF20035/36 RAL 9010 blanc paloma | 3.27 | 3.18 | 1.6536 | 1.4552 | 1.819 | 1.4552 | 1.819 |  |  | G | Goulottes Tehalit | D | GOULOTTES DISTRIBUTION | B | PDF LF / LFF / FB
HAGER | LIFEA | HAG_M61448014 | HAG_M61448014_PB23 | M61448014 | 4012740335263 | Couvercle de jonction LF 20035/36 RAL 8 | 4.01 | 3.83 | 1.9916 | 1.7526 | 2.1908 | 1.7526 | 2.1908 |  |  | G | Goulottes Tehalit | D | GOULOTTES DISTRIBUTION | B | PDF LF / LFF / FB
HAGER | LIFEA | HAG_M61449010 | HAG_M61449010_PB23 | M61449010 | 4012740335041 | Couvercle de jonction LF 20035/36 RAL 9 | 3.36 | 3.22 | 1.6744 | 1.4735 | 1.8418 | 1.4735 | 1.8418 |  |  | G | Goulottes Tehalit | D | GOULOTTES DISTRIBUTION | B | PDF LF / LFF / FB
HAGER | LIFEA | HAG_M61458014 | HAG_M61458014_PB23 | M61458014 | 4012740335270 | Angle plat lifea pour LF20035/36 RAL 8014 marron | 7.89 | 7.57 | 3.9364 | 3.464 | 4.33 | 3.464 | 4.33 |  |  | G | Goulottes Tehalit | D | GOULOTTES DISTRIBUTION | B | PDF LF / LFF / FB
HAGER | LIFEA | HAG_M61459010 | HAG_M61459010_PB23 | M61459010 | 4012740335058 | Angle plat lifea pour LF20035/36 RAL 9010 blanc paloma | 6.83 | 6.47 | 3.3644 | 2.9607 | 3.7008 | 2.9607 | 3.7008 |  |  | G | Goulottes Tehalit | D | GOULOTTES DISTRIBUTION | B | PDF LF / LFF / FB
HAGER | LIFEA | HAG_M61468014 | HAG_M61468014_PB23 | M61468014 | 4012740335287 | Té et croix lifea pour LF20035/36 RAL 8014 marron | 9.54 | 9.07 | 4.7164 | 4.1504 | 5.188 | 4.1504 | 5.188 |  |  | G | Goulottes Tehalit | D | GOULOTTES DISTRIBUTION | B | PDF LF / LFF / FB
HAGER | LIFEA | HAG_M61469010 | HAG_M61469010_PB23 | M61469010 | 4012740335065 | Té et croix lifea pour LF20035/36 RAL 9010 blanc paloma | 8.2 | 7.75 | 4.03 | 3.5464 | 4.433 | 3.5464 | 4.433 |  |  | G | Goulottes Tehalit | D | GOULOTTES DISTRIBUTION | B | PDF LF / LFF / FB
HAGER | LIFEA | HAG_M61817030 | HAG_M61817030_PB23 | M61817030 | 4012740275804 | Angle intérieur lifea pour LF30045 RAL 7030 gris | 8.61 | 8.18 | 4.2536 | 3.7432 | 4.679 | 3.7432 | 4.679 |  |  | G | Goulottes Tehalit | D | GOULOTTES DISTRIBUTION | B | PDF LF / LFF / FB
HAGER | LIFEA | HAG_M61819010 | HAG_M61819010_PB23 | M61819010 | 4012740338295 | Angle intérieur lifea pour LF30045 RAL 9010 blanc paloma | 8.61 | 8.18 | 4.2536 | 3.7432 | 4.679 | 3.7432 | 4.679 |  |  | G | Goulottes Tehalit | D | GOULOTTES DISTRIBUTION | B | PDF LF / LFF / FB
HAGER | LIFEA | HAG_M61827030 | HAG_M61827030_PB23 | M61827030 | 4012740275835 | Angle extérieur lifea pour LF30045 RAL 7030 gris | 9.15 | 8.7 | 4.524 | 3.9811 | 4.9764 | 3.9811 | 4.9764 |  |  | G | Goulottes Tehalit | D | GOULOTTES DISTRIBUTION | B | PDF LF / LFF / FB
HAGER | LIFEA | HAG_M61829010 | HAG_M61829010_PB23 | M61829010 | 4012740338301 | Angle extérieur lifea pour LF30045 RAL 9010 blanc paloma | 9.15 | 8.7 | 4.524 | 3.9811 | 4.9764 | 3.9811 | 4.9764 |  |  | G | Goulottes Tehalit | D | GOULOTTES DISTRIBUTION | B | PDF LF / LFF / FB
HAGER | LIFEA | HAG_M61837030 | HAG_M61837030_PB23 | M61837030 | 4012740275866 | Embout lifea pour LF30045 RAL 7030 gris | 3.75 | 3.47 | 1.8044 | 1.5879 | 1.9848 | 1.5879 | 1.9848 |  |  | G | Goulottes Tehalit | D | GOULOTTES DISTRIBUTION | B | PDF LF / LFF / FB
HAGER | LIFEA | HAG_M61839010 | HAG_M61839010_PB23 | M61839010 | 4012740338325 | Embout lifea pour LF30045 RAL 9010 blanc paloma | 3.75 | 3.47 | 1.8044 | 1.5879 | 1.9848 | 1.5879 | 1.9848 |  |  | G | Goulottes Tehalit | D | GOULOTTES DISTRIBUTION | B | PDF LF / LFF / FB
HAGER | LIFEA | HAG_M61857030 | HAG_M61857030_PB23 | M61857030 | 4012740275897 | Angle plat lifea pour LF30045 RAL 7030 gris | 8.96 | 8.46 | 4.3992 | 3.8713 | 4.8391 | 3.8713 | 4.8391 |  |  | G | Goulottes Tehalit | D | GOULOTTES DISTRIBUTION | B | PDF LF / LFF / FB
HAGER | LIFEA | HAG_M61859010 | HAG_M61859010_PB23 | M61859010 | 4012740338318 | Angle plat lifea pour LF30045 RAL 9010 blanc paloma | 8.96 | 8.46 | 4.3992 | 3.8713 | 4.8391 | 3.8713 | 4.8391 |  |  | G | Goulottes Tehalit | D | GOULOTTES DISTRIBUTION | B | PDF LF / LFF / FB
HAGER | LIFEA | HAG_M61867030 | HAG_M61867030_PB23 | M61867030 | 4012740275927 | Té et croix lifea pour LF30045 RAL 7030 gris | 8.61 | 8.18 | 4.2536 | 3.7432 | 4.679 | 3.7432 | 4.679 |  |  | G | Goulottes Tehalit | D | GOULOTTES DISTRIBUTION | B | PDF LF / LFF / FB
HAGER | LIFEA | HAG_M61869010 | HAG_M61869010_PB23 | M61869010 | 4012740338332 | Té et croix lifea pour LF30045 RAL 9010 blanc paloma | 8.61 | 8.18 | 4.2536 | 3.7432 | 4.679 | 3.7432 | 4.679 |  |  | G | Goulottes Tehalit | D | GOULOTTES DISTRIBUTION | B | PDF LF / LFF / FB
HAGER | LFS | HAG_M6290 | HAG_M6290_PB23 | M6290 | 4012740242783 | Agrafe en PC/ABS pour LFS40060-60060 noryl | 5.68 | 5.52 | 2.8704 | 2.526 | 3.1574 | 2.526 | 3.1574 |  |  | G | Goulottes Tehalit | D | GOULOTTES DISTRIBUTION | F | PDF LFS
HAGER | LFS | HAG_M6291 | HAG_M6291_PB23 | M6291 | 4012740242790 | Agrafe en PC/ABS pour LFS60100 noryl rouge | 5.75 | 5.57 | 2.8964 | 2.5488 | 3.186 | 2.5488 | 3.186 |  |  | G | Goulottes Tehalit | D | GOULOTTES DISTRIBUTION | F | PDF LFS
HAGER | LFS | HAG_M6292 | HAG_M6292_PB23 | M6292 | 4012740242806 | Agrafe en PC/ABS pour LFS 60150 noryl rouge | 6.22 | 5.85 | 3.042 | 2.677 | 3.3462 | 2.677 | 3.3462 |  |  | G | Goulottes Tehalit | D | GOULOTTES DISTRIBUTION | F | PDF LFS
HAGER | LFS | HAG_M6293 | HAG_M6293_PB23 | M6293 | 4012740242813 | Agrafe en PC/ABS pour LFS 60200 noryl rouge | 6.55 | 6.11 | 3.1772 | 2.7959 | 3.4949 | 2.7959 | 3.4949 |  |  | G | Goulottes Tehalit | D | GOULOTTES DISTRIBUTION | F | PDF LFS
HAGER | LFH | HAG_M66139010 | HAG_M66139010_PB23 | M66139010 | 4012740856409 | Embout de fermeture camelea pour LFH20020 RAL 9010 blanc paloma | 3 | 2.9 | 1.508 | 1.327 | 1.6588 | 1.327 | 1.6588 |  |  | G | Goulottes Tehalit | D | GOULOTTES DISTRIBUTION | D | PDF LFH
HAGER | LFH | HAG_M66519010 | HAG_M66519010_PB23 | M66519010 | 4012740856416 | Angle intérieur camelea pour LFH30045 RAL 9010 blanc paloma | 22.99 | 22.1 | 11.492 | 10.113 | 12.6412 | 10.113 | 12.6412 |  |  | G | Goulottes Tehalit | D | GOULOTTES DISTRIBUTION | D | PDF LFH
HAGER | LFH | HAG_M66529010 | HAG_M66529010_PB23 | M66529010 | 4012740856423 | Angle extérieur camelea pour LFH30045 RAL 9010 blanc paloma | 22.99 | 21.84 | 11.3568 | 9.994 | 12.4925 | 9.994 | 12.4925 |  |  | G | Goulottes Tehalit | D | GOULOTTES DISTRIBUTION | D | PDF LFH
HAGER | LFH | HAG_M66539010 | HAG_M66539010_PB23 | M66539010 | 4012740856430 | Embout de fermeture camelea pour LFH30045 RAL 9010 blanc paloma | 10.99 | 10.47 | 5.4444 | 4.7911 | 5.9888 | 4.7911 | 5.9888 |  |  | G | Goulottes Tehalit | D | GOULOTTES DISTRIBUTION | D | PDF LFH
HAGER | LFH | HAG_M66559010 | HAG_M66559010_PB23 | M66559010 | 4012740856447 | Angle plat camelea pour LFH30045 RAL 9010 blanc paloma | 21.68 | 20.75 | 10.79 | 9.4952 | 11.869 | 9.4952 | 11.869 |  |  | G | Goulottes Tehalit | D | GOULOTTES DISTRIBUTION | D | PDF LFH
HAGER | LFH | HAG_M66569010 | HAG_M66569010_PB23 | M66569010 | 4012740860437 | Té et croix camelea pour LFH30045 RAL 9010 blanc paloma | 33.82 | 32.35 | 16.822 | 14.8034 | 18.5042 | 14.8034 | 18.5042 |  |  | G | Goulottes Tehalit | D | GOULOTTES DISTRIBUTION | D | PDF LFH
HAGER | LFH | HAG_M6660 | HAG_M6660_PB23 | M6660 | 4012740311502 | Agrafe en PC/ABS pour LFH 40060 noryl rouge | 1.74 | 1.71 | 0.8892 | 0.7825 | 0.97812 | 0.7825 | 0.97812 |  |  | G | Goulottes Tehalit | D | GOULOTTES DISTRIBUTION | D | PDF LFH
HAGER | LFH | HAG_M66619010 | HAG_M66619010_PB23 | M66619010 | 4012740856454 | Angle intérieur camelea pour LFH40060 RAL 9010 blanc paloma | 76.85 | 73.58 | 38.2616 | 33.6702 | 42.0878 | 33.6702 | 42.0878 |  |  | G | Goulottes Tehalit | D | GOULOTTES DISTRIBUTION | D | PDF LFH
HAGER | LFH | HAG_M66629010 | HAG_M66629010_PB23 | M66629010 | 4012740856461 | Angle extérieur camelea pour LFH40060 RAL 9010 blanc paloma | 79.69 | 76.23 | 39.6396 | 34.8828 | 43.6036 | 34.8828 | 43.6036 |  |  | G | Goulottes Tehalit | D | GOULOTTES DISTRIBUTION | D | PDF LFH
HAGER | LFH | HAG_M66639010 | HAG_M66639010_PB23 | M66639010 | 4012740856478 | Embout de fermeture camelea pour LFH40060 RAL 9010 blanc paloma | 18.72 | 17.94 | 9.3288 | 8.2093 | 10.2617 | 8.2093 | 10.2617 |  |  | G | Goulottes Tehalit | D | GOULOTTES DISTRIBUTION | D | PDF LFH
HAGER | LFH | HAG_M66659010 | HAG_M66659010_PB23 | M66659010 | 4012740856485 | Angle plat camelea pour LFH40060 RAL 9010 blanc paloma | 67.37 | 64.46 | 33.5192 | 29.4969 | 36.8711 | 29.4969 | 36.8711 |  |  | G | Goulottes Tehalit | D | GOULOTTES DISTRIBUTION | D | PDF LFH
HAGER | LFH | HAG_M66669010 | HAG_M66669010_PB23 | M66669010 | 4012740860444 | Té et croix camelea pour LFH40060 RAL 9010 blanc paloma | 68.65 | 65.55 | 34.086 | 29.9957 | 37.4946 | 29.9957 | 37.4946 |  |  | G | Goulottes Tehalit | D | GOULOTTES DISTRIBUTION | D | PDF LFH
HAGER | LFH | HAG_M6670 | HAG_M6670_PB23 | M6670 | 4012740311564 | Agrafe en PC/ABS pour LFH 60090 noryl rouge | 2.46 | 2.31 | 1.2012 | 1.0571 | 1.3213 | 1.0571 | 1.3213 |  |  | G | Goulottes Tehalit | D | GOULOTTES DISTRIBUTION | D | PDF LFH
HAGER | LFH | HAG_M66719010 | HAG_M66719010_PB23 | M66719010 | 4012740860451 | Angle intérieur camelea pour LFH60090 RAL 9010 blanc paloma | 95.58 | 91.01 | 47.3252 | 41.6462 | 52.0577 | 41.6462 | 52.0577 |  |  | G | Goulottes Tehalit | D | GOULOTTES DISTRIBUTION | D | PDF LFH
HAGER | LFH | HAG_M66729010 | HAG_M66729010_PB23 | M66729010 | 4012740860468 | Angle extérieur camelea pour LFH60090 RAL 9010 blanc paloma | 98.98 | 94.2 | 48.984 | 43.1059 | 53.8824 | 43.1059 | 53.8824 |  |  | G | Goulottes Tehalit | D | GOULOTTES DISTRIBUTION | D | PDF LFH
HAGER | LFH | HAG_M66739010 | HAG_M66739010_PB23 | M66739010 | 4012740860475 | Embout de fermeture camelea pour LFH60090 RAL 9010 blanc paloma | 22.18 | 21.06 | 10.9512 | 9.6371 | 12.0463 | 9.6371 | 12.0463 |  |  | G | Goulottes Tehalit | D | GOULOTTES DISTRIBUTION | D | PDF LFH
HAGER | LFH | HAG_M66759010 | HAG_M66759010_PB23 | M66759010 | 4012740860482 | Angle plat camelea pour LFH 60090 RAL 9010 blanc paloma | 83.6 | 79.87 | 41.5324 | 36.5485 | 45.6856 | 36.5485 | 45.6856 |  |  | G | Goulottes Tehalit | D | GOULOTTES DISTRIBUTION | D | PDF LFH
HAGER | LFH | HAG_M66769010 | HAG_M66769010_PB23 | M66769010 | 4012740860499 | Té et croix camelea pour LFH 60090 RAL 9010 blanc paloma | 71.32 | 67.77 | 35.2404 | 31.0116 | 38.7644 | 31.0116 | 38.7644 |  |  | G | Goulottes Tehalit | D | GOULOTTES DISTRIBUTION | D | PDF LFH
HAGER | LFH | HAG_M6680 | HAG_M6680_PB23 | M6680 | 4012740311618 | Agrafe en PC/ABS pour LFH 60100 noryl rouge | 3.21 | 3.05 | 1.586 | 1.3957 | 1.7446 | 1.3957 | 1.7446 |  |  | G | Goulottes Tehalit | D | GOULOTTES DISTRIBUTION | D | PDF LFH
HAGER | LFH | HAG_M66819010 | HAG_M66819010_PB23 | M66819010 | 4012740856492 | Angle intérieur camelea pour LFH60110 RAL 9010 blanc paloma | 99.06 | 94.21 | 48.9892 | 43.1105 | 53.8881 | 43.1105 | 53.8881 |  |  | G | Goulottes Tehalit | D | GOULOTTES DISTRIBUTION | D | PDF LFH
HAGER | LFH | HAG_M66829010 | HAG_M66829010_PB23 | M66829010 | 4012740866507 | Angle extérieur camelea pour LFH60110 RAL 9010 blanc paloma | 103.06 | 97.88 | 50.8976 | 44.7899 | 55.9874 | 44.7899 | 55.9874 |  |  | G | Goulottes Tehalit | D | GOULOTTES DISTRIBUTION | D | PDF LFH
HAGER | LFH | HAG_M66839010 | HAG_M66839010_PB23 | M66839010 | 4012740856515 | Embout de fermeture camelea pour LFH60110 RAL 9010 blanc paloma | 23.73 | 22.53 | 11.7156 | 10.3097 | 12.8872 | 10.3097 | 12.8872 |  |  | G | Goulottes Tehalit | D | GOULOTTES DISTRIBUTION | D | PDF LFH
HAGER | LFH | HAG_M66859010 | HAG_M66859010_PB23 | M66859010 | 4012740856522 | Angle plat camelea pour LFH60110 RAL 9010 blanc paloma | 87.98 | 83.75 | 43.55 | 38.324 | 47.905 | 38.324 | 47.905 |  |  | G | Goulottes Tehalit | D | GOULOTTES DISTRIBUTION | D | PDF LFH
HAGER | LFH | HAG_M66869010 | HAG_M66869010_PB23 | M66869010 | 4012740860505 | Té et croix camelea pour LFH60110 RAL 9010 blanc paloma | 71.61 | 68.16 | 35.4432 | 31.19 | 38.9875 | 31.19 | 38.9875 |  |  | G | Goulottes Tehalit | D | GOULOTTES DISTRIBUTION | D | PDF LFH
HAGER | LFH | HAG_M66919010 | HAG_M66919010_PB23 | M66919010 | 4012740860512 | Angle intérieur camelea pour LFH60151 RAL 9010 blanc paloma | 70.31 | 66.91 | 34.7932 | 30.618 | 38.2725 | 30.618 | 38.2725 |  |  | G | Goulottes Tehalit | D | GOULOTTES DISTRIBUTION | D | PDF LFH
HAGER | LFH | HAG_M66929010 | HAG_M66929010_PB23 | M66929010 | 4012740860529 | Angle extérieur camelea pour LFH60151 RAL 9010 blanc paloma | 73.1 | 69.52 | 36.1504 | 31.8124 | 39.7654 | 31.8124 | 39.7654 |  |  | G | Goulottes Tehalit | D | GOULOTTES DISTRIBUTION | D | PDF LFH
HAGER | LFH | HAG_M66939010 | HAG_M66939010_PB23 | M66939010 | 4012740860536 | Embout de fermeture camelea pour LFH60151 RAL 9010 blanc paloma | 17.02 | 16.22 | 8.4344 | 7.4223 | 9.2778 | 7.4223 | 9.2778 |  |  | G | Goulottes Tehalit | D | GOULOTTES DISTRIBUTION | D | PDF LFH
HAGER | LFH | HAG_M66959010 | HAG_M66959010_PB23 | M66959010 | 4012740860543 | Angle plat camelea pour LFH60151 RAL 9010 blanc paloma | 62.6 | 59.55 | 30.966 | 27.2501 | 34.0626 | 27.2501 | 34.0626 |  |  | G | Goulottes Tehalit | D | GOULOTTES DISTRIBUTION | D | PDF LFH
HAGER | LFH | HAG_M66969010 | HAG_M66969010_PB23 | M66969010 | 4012740860567 | Té et croix camelea pour LFH60151 RAL 9010 blanc paloma | 62.78 | 59.77 | 31.0804 | 27.3508 | 34.1884 | 27.3508 | 34.1884 |  |  | G | Goulottes Tehalit | D | GOULOTTES DISTRIBUTION | D | PDF LFH
HAGER | LIFEA | HAG_M7239 | HAG_M7239_PB23 | M7239 | 4012740839433 | Agrafe en PC/ABS pour LF/LFF leur 60mm | 1.25 | 1.16 | 0.6032 | 0.53082 | 0.70775 | 0.53082 | 0.70775 |  |  | G | Goulottes Tehalit | D | GOULOTTES DISTRIBUTION | K | DIVERS GOULOTTE DISTRIBU.
HAGER | LIFEA | HAG_M7248 | HAG_M7248_PB23 | M7248 | 4012740838405 | Agrafe en PC/ABS pour LF/LFF leur 90mm | 1.74 | 1.56 | 0.8112 | 0.71386 | 0.95181 | 0.71386 | 0.95181 |  |  | G | Goulottes Tehalit | D | GOULOTTES DISTRIBUTION | K | DIVERS GOULOTTE DISTRIBU.
HAGER | LIFEA | HAG_M7250 | HAG_M7250_PB23 | M7250 | 4012740875325 | Agrafe en PC/ABS pour LFF60150 | 2.54 | 2.47 | 1.2844 | 1.1303 | 1.507 | 1.1303 | 1.507 |  |  | G | Goulottes Tehalit | D | GOULOTTES DISTRIBUTION | K | DIVERS GOULOTTE DISTRIBU.
HAGER | LIFEA | HAG_M7251 | HAG_M7251_PB23 | M7251 | 4012740875332 | Agrafe en PC/ABS pour LFF60190 | 2.96 | 2.85 | 1.482 | 1.3042 | 1.7389 | 1.3042 | 1.7389 |  |  | G | Goulottes Tehalit | D | GOULOTTES DISTRIBUTION | K | DIVERS GOULOTTE DISTRIBU.
HAGER | LIFEA | HAG_M7252 | HAG_M7252_PB23 | M7252 | 4012740875349 | Agrafe en PC/ABS pour LFF60230 | 3.38 | 3.24 | 1.6848 | 1.4826 | 1.9768 | 1.4826 | 1.9768 |  |  | G | Goulottes Tehalit | D | GOULOTTES DISTRIBUTION | K | DIVERS GOULOTTE DISTRIBU.
HAGER | MFN | HAG_MFN701 | HAG_MFN701_PB23 | MFN701 | 3250614318290 | Disjoncteur 1P+N 3kA C-1A 1 Module | 44.62 | 34.55 | 17.966 | 12.2169 | 14.0424 | 12.2169 | 14.0424 |  |  | H | Habitat | P | PROTECTION HABITAT | D | DISJONCTEURS PH+N
HAGER | MFN | HAG_MFN702 | HAG_MFN702_PB23 | MFN702 | 3250614318306 | Disjoncteur 1P+N 3kA C-2A 1 Module | 37.24 | 28.63 | 14.8876 | 10.1236 | 11.6363 | 10.1236 | 11.6363 |  |  | H | Habitat | P | PROTECTION HABITAT | D | DISJONCTEURS PH+N
HAGER | MFN | HAG_MFN706 | HAG_MFN706_PB23 | MFN706 | 3250614318320 | Disjoncteur 1P+N 3kA C-6A 1 Module | 38.94 | 29.66 | 15.4232 | 10.4878 | 12.0549 | 10.4878 | 12.0549 |  |  | H | Habitat | P | PROTECTION HABITAT | D | DISJONCTEURS PH+N
HAGER | MFN | HAG_MFN710 | HAG_MFN710_PB23 | MFN710 | 3250614318337 | Disjoncteur 1P+N 3kA C-10A 1 Module | 25.25 | 19.34 | 10.0568 | 6.8386 | 7.8605 | 6.8386 | 7.8605 |  |  | H | Habitat | P | PROTECTION HABITAT | D | DISJONCTEURS PH+N
HAGER | MFN | HAG_MFN716 | HAG_MFN716_PB23 | MFN716 | 3250614318351 | Disjoncteur 1P+N 3kA C-16A 1 Module | 25.25 | 19.34 | 10.0568 | 6.8386 | 7.8605 | 6.8386 | 7.8605 |  |  | H | Habitat | P | PROTECTION HABITAT | D | DISJONCTEURS PH+N
HAGER | MFN | HAG_MFN720 | HAG_MFN720_PB23 | MFN720 | 3250614318368 | Disjoncteur 1P+N 3kA C-20A 1 Module | 25.25 | 19.34 | 10.0568 | 6.8386 | 7.8605 | 6.8386 | 7.8605 |  |  | H | Habitat | P | PROTECTION HABITAT | D | DISJONCTEURS PH+N
HAGER | MFN | HAG_MFN725 | HAG_MFN725_PB23 | MFN725 | 3250614318375 | Disjoncteur 1P+N 3kA C-25A 1 Module | 28.5 | 22.12 | 11.5024 | 7.8216 | 8.9904 | 7.8216 | 8.9904 |  |  | H | Habitat | P | PROTECTION HABITAT | D | DISJONCTEURS PH+N
HAGER | MFN | HAG_MFN732 | HAG_MFN732_PB23 | MFN732 | 3250614318382 | Disjoncteur 1P+N 3kA C-32A 1 Module | 29.98 | 23.29 | 12.1108 | 8.2353 | 9.4659 | 8.2353 | 9.4659 |  |  | H | Habitat | P | PROTECTION HABITAT | D | DISJONCTEURS PH+N
HAGER | MFN | HAG_MFN910 | HAG_MFN910_PB23 | MFN910 | 3250614318887 | Disjoncteur fil pilote 1P+N 3kA C-10A 1.5 Module | 57.07 | 46.5 | 24.18 | 16.4424 | 18.8993 | 16.4424 | 18.8993 |  |  | H | Habitat | P | PROTECTION HABITAT | D | DISJONCTEURS PH+N
HAGER | MFN | HAG_MFN916 | HAG_MFN916_PB23 | MFN916 | 3250614318900 | Disjoncteur fil pilote 1P+N 3kA C-16A 1.5 Module | 57.07 | 46.5 | 24.18 | 16.4424 | 18.8993 | 16.4424 | 18.8993 |  |  | H | Habitat | P | PROTECTION HABITAT | D | DISJONCTEURS PH+N
HAGER | MFN | HAG_MFN920 | HAG_MFN920_PB23 | MFN920 | 3250614318917 | Disjoncteur fil pilote 1P+N 3kA C-20A 1.5 Module | 56.97 | 46.5 | 24.18 | 16.4424 | 18.8993 | 16.4424 | 18.8993 |  |  | H | Habitat | P | PROTECTION HABITAT | D | DISJONCTEURS PH+N
HAGER | MFN | HAG_MFN925 | HAG_MFN925_PB23 | MFN925 | 3250614318924 | Disjoncteur fil pilote 1P+N 3kA C-25A 1.5 Module | 63.83 | 52.09 | 27.0868 | 18.419 | 21.1713 | 18.419 | 21.1713 |  |  | H | Habitat | P | PROTECTION HABITAT | D | DISJONCTEURS PH+N
HAGER | MFS | HAG_MFS701 | HAG_MFS701_PB23 | MFS701 | 3250614319402 | Disjoncteur 1P+N 3kA C-1A connexion SanVis 1Module | 45.53 | 35.22 | 18.3144 | 12.4538 | 14.3147 | 12.4538 | 14.3147 |  |  | H | Habitat | P | PROTECTION HABITAT | S | DISJ. PH/N SANVIS
HAGER | MFS | HAG_MFS702 | HAG_MFS702_PB23 | MFS702 | 3250614319419 | Disjoncteur 1P+N 3kA C-2A connexion SanVis 1 Module | 37.97 | 29.19 | 15.1788 | 10.3216 | 11.8639 | 10.3216 | 11.8639 |  |  | H | Habitat | P | PROTECTION HABITAT | S | DISJ. PH/N SANVIS
HAGER | MFS | HAG_MFS706 | HAG_MFS706_PB23 | MFS706 | 3250614319433 | Disjoncteur 1P+N 3kA C-6A connexion SanVis 1 Module | 39.72 | 30.24 | 15.7248 | 10.6929 | 12.2906 | 10.6929 | 12.2906 |  |  | H | Habitat | P | PROTECTION HABITAT | S | DISJ. PH/N SANVIS
HAGER | MFS | HAG_MFS710 | HAG_MFS710_PB23 | MFS710 | 3250614319440 | Disjoncteur 1P+N 3kA C-10A connexion SanVis 1 Module | 25.76 | 19.72 | 10.2544 | 6.973 | 8.0149 | 6.973 | 8.0149 |  |  | H | Habitat | P | PROTECTION HABITAT | S | DISJ. PH/N SANVIS
HAGER | MFS | HAG_MFS716 | HAG_MFS716_PB23 | MFS716 | 3250614319464 | Disjoncteur 1P+N 3kA C-16A connexion SanVis 1 Module | 25.76 | 19.72 | 10.2544 | 6.973 | 8.0149 | 6.973 | 8.0149 |  |  | H | Habitat | P | PROTECTION HABITAT | S | DISJ. PH/N SANVIS
HAGER | MFS | HAG_MFS716GRA | HAG_MFS716GRA_PB23 | MFS716GRA | 3250614318344 | Disjoncteur 1P+N 3kA C-16A SanVis 1M | 22.4 | 0.02 | 0.0104 | 0.007072 | 0.0081287 | 0.007072 | 0.0081287 |  |  | H | Habitat | P | PROTECTION HABITAT | S | DISJ. PH/N SANVIS
HAGER | MFS | HAG_MFS720 | HAG_MFS720_PB23 | MFS720 | 3250614319471 | Disjoncteur 1P+N 3kA C-20A connexion SanVis 1 Module | 25.76 | 19.72 | 10.2544 | 6.973 | 8.0149 | 6.973 | 8.0149 |  |  | H | Habitat | P | PROTECTION HABITAT | S | DISJ. PH/N SANVIS
HAGER | MFS | HAG_MFS725 | HAG_MFS725_PB23 | MFS725 | 3250614319488 | Disjoncteur 1P+N 3kA C-25A connexion SanVis 1 Module | 29.35 | 22.79 | 11.8508 | 8.0585 | 9.2627 | 8.0585 | 9.2627 |  |  | H | Habitat | P | PROTECTION HABITAT | S | DISJ. PH/N SANVIS
HAGER | MFS | HAG_MFS732 | HAG_MFS732_PB23 | MFS732 | 3250614319495 | Disjoncteur 1P+N 3kA C-32A connexion SanVis 1 Module | 30.58 | 23.74 | 12.3448 | 8.3945 | 9.6488 | 8.3945 | 9.6488 |  |  | H | Habitat | P | PROTECTION HABITAT | S | DISJ. PH/N SANVIS
HAGER | HAGER | HAG_MHF01X | HAG_MHF01X_PB23 | MHF01X | 3599435012155 | Platine de rue pour 2 logements, couleur translucide | 157.03 | 148.01 | 76.9652 | 76.9652 | 96.2065 | 76.9652 | 96.2065 |  |  | S | Sécurité & contrôle d'accès | I | INTERPHONIE | B | COMPLEMENTS LGT INDIVIDUEL
HAGER | HAGER | HAG_MHF02X | HAG_MHF02X_PB23 | MHF02X | 3599435012162 | Platine de rue 2 logements à code translucide | 216.71 | 204.25 | 106.21 | 106.21 | 132.7625 | 106.21 | 132.7625 |  |  | S | Sécurité & contrôle d'accès | I | INTERPHONIE | B | COMPLEMENTS LGT INDIVIDUEL
HAGER | HAGER | HAG_MHF03X | HAG_MHF03X_PB23 | MHF03X | 3599435012117 | Platine de rue pour 1 logement, couleur opaque | 137.17 | 129.92 | 67.5584 | 67.5584 | 84.448 | 67.5584 | 84.448 |  |  | S | Sécurité & contrôle d'accès | I | INTERPHONIE | B | COMPLEMENTS LGT INDIVIDUEL
HAGER | HAGER | HAG_MHF04X | HAG_MHF04X_PB23 | MHF04X | 3599435012124 | Platine de rue pour 2 logements, couleur opaque | 179.88 | 169.57 | 88.1764 | 88.1764 | 110.2205 | 88.1764 | 110.2205 |  |  | S | Sécurité & contrôle d'accès | I | INTERPHONIE | B | COMPLEMENTS LGT INDIVIDUEL
HAGER | HAGER | HAG_MHF05X | HAG_MHF05X_PB23 | MHF05X | 3599435012131 | Platine de rue pour 1 logement à code,couleur opaque | 202.61 | 190.95 | 99.294 | 99.294 | 124.1175 | 99.294 | 124.1175 |  |  | S | Sécurité & contrôle d'accès | I | INTERPHONIE | B | COMPLEMENTS LGT INDIVIDUEL
HAGER | HAGER | HAG_MHF06X | HAG_MHF06X_PB23 | MHF06X | 3599435012148 | Platine de rue pour 2 logements à code, couleur opaque | 248.11 | 233.88 | 121.6176 | 121.6176 | 152.022 | 121.6176 | 152.022 |  |  | S | Sécurité & contrôle d'accès | I | INTERPHONIE | B | COMPLEMENTS LGT INDIVIDUEL
HAGER | PROTECTIONS MODULAIRES TERTIAIRE | HAG_MHT706 | HAG_MHT706_PB23 | MHT706 | 3250614325878 | Disjoncteur 1P+N 4.5-6kA courbe B - 6A 1 module | 62.42 | 54.56 | 28.3712 | 22.3565 | 26.3018 | 18.5559 | 21.847 |  |  | T | Tertiaire | P | PROTECTION TERTIAIRE | P | DISJ. PH+N
HAGER | PROTECTIONS MODULAIRES TERTIAIRE | HAG_MHT710 | HAG_MHT710_PB23 | MHT710 | 3250614325885 | Disjoncteur 1P+N 4.5-6kA courbe B - 10A 1 module | 51.72 | 44.74 | 23.2648 | 18.3327 | 21.5678 | 15.2161 | 18.102 |  |  | T | Tertiaire | P | PROTECTION TERTIAIRE | P | DISJ. PH+N
HAGER | PROTECTIONS MODULAIRES TERTIAIRE | HAG_MHT716 | HAG_MHT716_PB23 | MHT716 | 3250614325892 | Disjoncteur 1P+N 4.5-6kA courbe B - 16A 1 module | 51.72 | 44.74 | 23.2648 | 18.3327 | 21.5678 | 15.2161 | 18.102 |  |  | T | Tertiaire | P | PROTECTION TERTIAIRE | P | DISJ. PH+N
HAGER | PROTECTIONS MODULAIRES TERTIAIRE | HAG_MHT720 | HAG_MHT720_PB23 | MHT720 | 3250614325908 | Disjoncteur 1P+N 4.5-6kA courbe B - 20A 1 module | 55.78 | 48.43 | 25.1836 | 19.8447 | 23.3467 | 16.4711 | 19.523 |  |  | T | Tertiaire | P | PROTECTION TERTIAIRE | P | DISJ. PH+N
HAGER | PROTECTIONS MODULAIRES TERTIAIRE | HAG_MHT725 | HAG_MHT725_PB23 | MHT725 | 3250614325915 | Disjoncteur 1P+N 4.5-6kA courbe B - 25A 1 module | 57.9 | 50.39 | 26.2028 | 20.6478 | 24.2915 | 17.1377 | 20.265 |  |  | T | Tertiaire | P | PROTECTION TERTIAIRE | P | DISJ. PH+N
HAGER | PROTECTIONS MODULAIRES TERTIAIRE | HAG_MHT732 | HAG_MHT732_PB23 | MHT732 | 3250614325922 | Disjoncteur 1P+N 4.5-6kA courbe B - 32A 1 module | 59.43 | 52.13 | 27.1076 | 21.3608 | 25.1303 | 17.7295 | 20.8005 |  |  | T | Tertiaire | P | PROTECTION TERTIAIRE | P | DISJ. PH+N
HAGER | PROTECTIONS MODULAIRES TERTIAIRE | HAG_MHT740 | HAG_MHT740_PB23 | MHT740 | 3250614325939 | Disjoncteur 1P+N 4.5-6kA courbe B - 40A 1 module | 66.69 | 58.67 | 30.5084 | 24.0406 | 28.2831 | 19.9537 | 23.3415 |  |  | T | Tertiaire | P | PROTECTION TERTIAIRE | P | DISJ. PH+N
HAGER | HAGER | HAG_MJM27X | HAG_MJM27X_PB23 | MJM27X | 3599435013961 | Elément de fixation orientable pour panneaux solaires | 138.22 | 130.28 | 67.7456 | 67.7456 | 84.682 | 67.7456 | 84.682 |  |  | S | Sécurité & contrôle d'accès | I | INTERPHONIE | B | COMPLEMENTS LGT INDIVIDUEL
HAGER | HAGER | HAG_MJM28X | HAG_MJM28X_PB23 | MJM28X | 3599435013978 | Rallonge de fixation au sol pour panneaux solaires l.50cm | 19.24 | 18.09 | 9.4068 | 9.4068 | 11.7585 | 9.4068 | 11.7585 |  |  | S | Sécurité & contrôle d'accès | I | INTERPHONIE | B | COMPLEMENTS LGT INDIVIDUEL
HAGER | HAGER | HAG_MJM30X | HAG_MJM30X_PB23 | MJM30X | 3599435015255 | Etrier de fixation pour panneaux solaires | 69.33 | 65.37 | 33.9924 | 33.9924 | 42.4905 | 33.9924 | 42.4905 |  |  | S | Sécurité & contrôle d'accès | I | INTERPHONIE | B | COMPLEMENTS LGT INDIVIDUEL
HAGER | HAGER | HAG_MJM31X | HAG_MJM31X_PB23 | MJM31X | 3599435015262 | Elément de fixation au sol pour panneaux solaires | 70.51 | 66.41 | 34.5332 | 34.5332 | 43.1665 | 34.5332 | 43.1665 |  |  | S | Sécurité & contrôle d'accès | I | INTERPHONIE | B | COMPLEMENTS LGT INDIVIDUEL
HAGER | HAGER | HAG_MJM32X | HAG_MJM32X_PB23 | MJM32X | 3250615015600 | Elément de fixation mural pour panneaux solaires | 19.19 | 18.03 | 9.3756 | 9.3756 | 11.7195 | 9.3756 | 11.7195 |  |  | S | Sécurité & contrôle d'accès | I | INTERPHONIE | B | COMPLEMENTS LGT INDIVIDUEL
HAGER | PROTECTIONS MODULAIRES TERTIAIRE | HAG_MJT702 | HAG_MJT702_PB23 | MJT702 | 3250614325793 | Disjoncteur 1P+N 4.5-6kA courbe C - 2A 1 module | 42.43 | 38.32 | 19.9264 | 15.702 | 18.4729 | 13.0327 | 14.8505 |  |  | T | Tertiaire | P | PROTECTION TERTIAIRE | P | DISJ. PH+N
HAGER | PROTECTIONS MODULAIRES TERTIAIRE | HAG_MJT706 | HAG_MJT706_PB23 | MJT706 | 3250614325809 | Disjoncteur 1P+N 4.5-6kA courbe C - 6A 1 module | 42.43 | 38.32 | 19.9264 | 15.702 | 18.4729 | 13.0327 | 14.8505 |  |  | T | Tertiaire | P | PROTECTION TERTIAIRE | P | DISJ. PH+N
HAGER | PROTECTIONS MODULAIRES TERTIAIRE | HAG_MJT710 | HAG_MJT710_PB23 | MJT710 | 3250614325816 | Disjoncteur 1P+N 4.5-6kA courbe C - 10A 1 module | 32.8 | 29.36 | 15.2672 | 12.0306 | 14.1536 | 9.9854 | 11.48 |  |  | T | Tertiaire | P | PROTECTION TERTIAIRE | P | DISJ. PH+N
HAGER | PROTECTIONS MODULAIRES TERTIAIRE | HAG_MJT716 | HAG_MJT716_PB23 | MJT716 | 3250614325823 | Disjoncteur 1P+N 4.5-6kA courbe C - 16A 1 module | 33.44 | 29.96 | 15.5792 | 12.2764 | 14.4428 | 10.1894 | 11.704 |  |  | T | Tertiaire | P | PROTECTION TERTIAIRE | P | DISJ. PH+N
HAGER | PROTECTIONS MODULAIRES TERTIAIRE | HAG_MJT720 | HAG_MJT720_PB23 | MJT720 | 3250614325830 | Disjoncteur 1P+N 4.5-6kA courbe C - 20A 1 module | 34.73 | 31.61 | 16.4372 | 12.9525 | 15.2383 | 10.7506 | 12.1555 |  |  | T | Tertiaire | P | PROTECTION TERTIAIRE | P | DISJ. PH+N
HAGER | PROTECTIONS MODULAIRES TERTIAIRE | HAG_MJT725 | HAG_MJT725_PB23 | MJT725 | 3250614325847 | Disjoncteur 1P+N 4.5-6kA courbe C - 25A 1 module | 36.64 | 33.69 | 17.5188 | 13.8048 | 16.241 | 11.458 | 12.824 |  |  | T | Tertiaire | P | PROTECTION TERTIAIRE | P | DISJ. PH+N
HAGER | PROTECTIONS MODULAIRES TERTIAIRE | HAG_MJT732 | HAG_MJT732_PB23 | MJT732 | 3250614325854 | Disjoncteur 1P+N 4.5-6kA courbe C - 32A 1 module | 39.27 | 35.38 | 18.3976 | 14.4973 | 17.0557 | 12.0328 | 13.7445 |  |  | T | Tertiaire | P | PROTECTION TERTIAIRE | P | DISJ. PH+N
HAGER | PROTECTIONS MODULAIRES TERTIAIRE | HAG_MJT740 | HAG_MJT740_PB23 | MJT740 | 3250614325861 | Disjoncteur 1P+N 4.5-6kA courbe C - 40A 1 module | 46.36 | 40.88 | 21.2576 | 16.751 | 19.707 | 13.9033 | 16.226 |  |  | T | Tertiaire | P | PROTECTION TERTIAIRE | P | DISJ. PH+N
HAGER | HAGER | HAG_MJU01X | HAG_MJU01X_PB23 | MJU01X | 3599435014968 | Panneau solaire 8W pour alimenter le coffret technique (l.360 x h.249 x p.16 mm) | 259.27 | 244.37 | 127.0724 | 127.0724 | 158.8405 | 127.0724 | 158.8405 |  |  | S | Sécurité & contrôle d'accès | I | INTERPHONIE | B | COMPLEMENTS LGT INDIVIDUEL
HAGER | PROTECTIONS MODULAIRES TERTIAIRE | HAG_MM501N | HAG_MM501N_PB23 | MM501N | 3250614435140 | Disjoncteur moteur 0.1-0.16 A 2.5 M IEC 947 | 181.28 | 163.84 | 85.1968 | 67.1351 | 78.9824 | 55.7221 | 63.448 |  |  | T | Tertiaire | P | PROTECTION TERTIAIRE | O | DISJ. MOTEURS
HAGER | PROTECTIONS MODULAIRES TERTIAIRE | HAG_MM502N | HAG_MM502N_PB23 | MM502N | 3250614435157 | Disjoncteur moteur 0.16-0.25 A P = 0.06 kW AC3 400 V 2.5 M IEC 947 | 181.28 | 160.46 | 83.4392 | 65.7501 | 77.353 | 54.5726 | 63.448 |  |  | T | Tertiaire | P | PROTECTION TERTIAIRE | O | DISJ. MOTEURS
HAGER | PROTECTIONS MODULAIRES TERTIAIRE | HAG_MM503N | HAG_MM503N_PB23 | MM503N | 3250614435164 | Disjoncteur moteur 0.25-0.4 A P = 0.06-0.09 kW AC3 230-400 V 2.5 M IEC 947 | 184.97 | 161.89 | 84.1828 | 66.336 | 78.0424 | 55.0589 | 64.7395 |  |  | T | Tertiaire | P | PROTECTION TERTIAIRE | O | DISJ. MOTEURS
HAGER | PROTECTIONS MODULAIRES TERTIAIRE | HAG_MM504N | HAG_MM504N_PB23 | MM504N | 3250614435171 | Disjoncteur moteur 0.4-0.63 A P = 0.09-0.12 kW AC3 230-400 V 2.5 M IEC 947 | 193.91 | 166.83 | 86.7516 | 68.3603 | 80.4238 | 56.739 | 67.8685 |  |  | T | Tertiaire | P | PROTECTION TERTIAIRE | O | DISJ. MOTEURS
HAGER | PROTECTIONS MODULAIRES TERTIAIRE | HAG_MM505N | HAG_MM505N_PB23 | MM505N | 3250614435188 | Disjoncteur moteur 0.63-1.0 A P = 0.12-0.25 kW AC3 230-400 V 2.5 M IEC 947 | 196.9 | 174.05 | 90.506 | 71.3187 | 83.9044 | 59.1945 | 68.915 |  |  | T | Tertiaire | P | PROTECTION TERTIAIRE | O | DISJ. MOTEURS
HAGER | PROTECTIONS MODULAIRES TERTIAIRE | HAG_MM506N | HAG_MM506N_PB23 | MM506N | 3250614435195 | Disjoncteur moteur 1.0-1.6 A P = 0.25-0.55 kW AC3 230-400 V 2.5 M IEC 947 | 196.45 | 175.61 | 91.3172 | 71.958 | 84.6564 | 59.7251 | 68.7575 |  |  | T | Tertiaire | P | PROTECTION TERTIAIRE | O | DISJ. MOTEURS
HAGER | PROTECTIONS MODULAIRES TERTIAIRE | HAG_MM507N | HAG_MM507N_PB23 | MM507N | 3250614435201 | Disjoncteur moteur 1.6-2.5A P = 0.37-0.75 kW AC3 230-400 V 2.5 M IEC 947 | 198.51 | 175.62 | 91.3224 | 71.9621 | 84.6612 | 59.7285 | 69.4785 |  |  | T | Tertiaire | P | PROTECTION TERTIAIRE | O | DISJ. MOTEURS
HAGER | PROTECTIONS MODULAIRES TERTIAIRE | HAG_MM508N | HAG_MM508N_PB23 | MM508N | 3250614435218 | Disjoncteur moteur 2.5-4.0 A P = 0.75-1.5 kW AC3 230-400 V 2.5 M IEC 947 | 198.5 | 177.31 | 92.2012 | 72.6545 | 85.4759 | 60.3033 | 69.475 |  |  | T | Tertiaire | P | PROTECTION TERTIAIRE | O | DISJ. MOTEURS
HAGER | PROTECTIONS MODULAIRES TERTIAIRE | HAG_MM509N | HAG_MM509N_PB23 | MM509N | 3250614435225 | Disjoncteur moteur 4.0-6.3 A P = 1.1-2.2 kW AC3 230-400 V 2.5 M IEC 947 | 196.45 | 175.61 | 91.3172 | 71.958 | 84.6564 | 59.7251 | 68.7575 |  |  | T | Tertiaire | P | PROTECTION TERTIAIRE | O | DISJ. MOTEURS
HAGER | PROTECTIONS MODULAIRES TERTIAIRE | HAG_MM510N | HAG_MM510N_PB23 | MM510N | 3250614435232 | Disjoncteur moteur 6.3-10.0 A P = 2.2-4 kW AC3 230-400 V 2.5 M IEC 947 | 224.12 | 202.02 | 105.0504 | 82.7797 | 97.3879 | 68.7072 | 78.442 |  |  | T | Tertiaire | P | PROTECTION TERTIAIRE | O | DISJ. MOTEURS
HAGER | PROTECTIONS MODULAIRES TERTIAIRE | HAG_MM511N | HAG_MM511N_PB23 | MM511N | 3250614435249 | Disjoncteur moteur 10.0-16.0 A P = 4-7.5 kW AC3 230-400 V 2.5 M IEC 947 | 260.35 | 239.78 | 124.6856 | 98.2523 | 115.5909 | 81.5494 | 91.1225 |  |  | T | Tertiaire | P | PROTECTION TERTIAIRE | O | DISJ. MOTEURS
HAGER | PROTECTIONS MODULAIRES TERTIAIRE | HAG_MM512N | HAG_MM512N_PB23 | MM512N | 3250614435256 | Disjoncteur moteur 16.0-20.0 A P = 5.5-9 kW AC3 230-400 V 2.5 M IEC 947 | 332.94 | 303.77 | 157.9604 | 124.4728 | 146.4386 | 103.3124 | 116.529 |  |  | T | Tertiaire | P | PROTECTION TERTIAIRE | O | DISJ. MOTEURS
HAGER | PROTECTIONS MODULAIRES TERTIAIRE | HAG_MM513N | HAG_MM513N_PB23 | MM513N | 3250614435263 | Disjoncteur moteur 20.0-25.0 A P = 5.5-12.5 kW AC3 230-400 V 2.5 M IEC 947 | 337.25 | 307.69 | 159.9988 | 126.0791 | 148.3283 | 104.6456 | 118.0375 |  |  | T | Tertiaire | P | PROTECTION TERTIAIRE | O | DISJ. MOTEURS
HAGER | PROTECTIONS MODULAIRES TERTIAIRE | HAG_MMN200 | HAG_MMN200_PB23 | MMN200 | 3250614440007 | Disjoncteur magnétique 2P 25kA 0.63A 2 modules | 352.42 | 335.43 | 174.4236 | 137.4458 | 161.7009 | 114.08 | 123.347 |  |  | T | Tertiaire | P | PROTECTION TERTIAIRE | O | DISJ. MOTEURS
HAGER | PROTECTIONS MODULAIRES TERTIAIRE | HAG_MMN201 | HAG_MMN201_PB23 | MMN201 | 3250614440014 | Disjoncteur magnétique 2P 25kA 1.25A 2 modules | 353.1 | 329.37 | 171.2724 | 134.9627 | 158.7796 | 112.019 | 123.585 |  |  | T | Tertiaire | P | PROTECTION TERTIAIRE | O | DISJ. MOTEURS
HAGER | PROTECTIONS MODULAIRES TERTIAIRE | HAG_MMN202 | HAG_MMN202_PB23 | MMN202 | 3250614440021 | Disjoncteur magnétique 2P 25kA 1.60A 2 modules | 334.26 | 313.25 | 162.89 | 128.3573 | 151.0086 | 106.5366 | 116.991 |  |  | T | Tertiaire | P | PROTECTION TERTIAIRE | O | DISJ. MOTEURS
HAGER | PROTECTIONS MODULAIRES TERTIAIRE | HAG_MMN203 | HAG_MMN203_PB23 | MMN203 | 3250614440038 | Disjoncteur magnétique 2P 25kA 2.5A 2 modules | 326.33 | 300.02 | 156.0104 | 122.9362 | 144.6308 | 102.037 | 114.2155 |  |  | T | Tertiaire | P | PROTECTION TERTIAIRE | O | DISJ. MOTEURS
HAGER | PROTECTIONS MODULAIRES TERTIAIRE | HAG_MMN204 | HAG_MMN204_PB23 | MMN204 | 3250614440045 | Disjoncteur magnétique 2P 25kA 4A 2 modules | 315.72 | 294.64 | 153.2128 | 120.7317 | 142.0373 | 100.2073 | 110.502 |  |  | T | Tertiaire | P | PROTECTION TERTIAIRE | O | DISJ. MOTEURS
HAGER | PROTECTIONS MODULAIRES TERTIAIRE | HAG_MMN206 | HAG_MMN206_PB23 | MMN206 | 3250614440052 | Disjoncteur magnétique 2P 25kA 6.3A 2 modules | 315.62 | 294.47 | 153.1244 | 120.662 | 141.9553 | 100.1495 | 110.467 |  |  | T | Tertiaire | P | PROTECTION TERTIAIRE | O | DISJ. MOTEURS
HAGER | PROTECTIONS MODULAIRES TERTIAIRE | HAG_MMN210 | HAG_MMN210_PB23 | MMN210 | 3250614440069 | Disjoncteur magnétique 2P 25kA 10A 2 modules | 315.66 | 294.5 | 153.14 | 120.6743 | 141.9698 | 100.1597 | 110.481 |  |  | T | Tertiaire | P | PROTECTION TERTIAIRE | O | DISJ. MOTEURS
HAGER | PROTECTIONS MODULAIRES TERTIAIRE | HAG_MMN213 | HAG_MMN213_PB23 | MMN213 | 3250614440076 | Disjoncteur magnétique 2P 25kA 12A 2 modules | 315.57 | 294.4 | 153.088 | 120.6333 | 141.9216 | 100.1257 | 110.4495 |  |  | T | Tertiaire | P | PROTECTION TERTIAIRE | O | DISJ. MOTEURS
HAGER | PROTECTIONS MODULAIRES TERTIAIRE | HAG_MMN216 | HAG_MMN216_PB23 | MMN216 | 3250614440083 | Disjoncteur magnétique 2P 20kA 16A 2 modules | 315.6 | 294.44 | 153.1088 | 120.6497 | 141.9409 | 100.1393 | 110.46 |  |  | T | Tertiaire | P | PROTECTION TERTIAIRE | O | DISJ. MOTEURS
HAGER | PROTECTIONS MODULAIRES TERTIAIRE | HAG_MMN220 | HAG_MMN220_PB23 | MMN220 | 3250614440090 | Disjoncteur magnétique 2P 20kA 20A 2 modules | 332.38 | 303.75 | 157.95 | 124.4646 | 146.4289 | 103.3056 | 116.333 |  |  | T | Tertiaire | P | PROTECTION TERTIAIRE | O | DISJ. MOTEURS
HAGER | PROTECTIONS MODULAIRES TERTIAIRE | HAG_MMN225 | HAG_MMN225_PB23 | MMN225 | 3250614440106 | Disjoncteur magnétique 2P 20kA 25A 2 modules | 332.42 | 303.79 | 157.9708 | 124.481 | 146.4482 | 103.3192 | 116.347 |  |  | T | Tertiaire | P | PROTECTION TERTIAIRE | O | DISJ. MOTEURS
HAGER | PROTECTIONS MODULAIRES TERTIAIRE | HAG_MMN232 | HAG_MMN232_PB23 | MMN232 | 3250614440397 | Disjoncteur magnétique 2P 20kA 32A 400V access. indicateur IEC 947-2 | 322.62 | 294.83 | 153.3116 | 120.8095 | 142.1289 | 100.2719 | 112.917 |  |  | T | Tertiaire | P | PROTECTION TERTIAIRE | O | DISJ. MOTEURS
HAGER | PROTECTIONS MODULAIRES TERTIAIRE | HAG_MMN240 | HAG_MMN240_PB23 | MMN240 | 3250614354922 | Disjoncteur magnétique 2P 20kA 40A 400V access. indicateur IEC 947-2 | 389.1 | 355.56 | 184.8912 | 145.6943 | 171.405 | 120.9262 | 136.185 |  |  | T | Tertiaire | P | PROTECTION TERTIAIRE | O | DISJ. MOTEURS
HAGER | PROTECTIONS MODULAIRES TERTIAIRE | HAG_MMN250 | HAG_MMN250_PB23 | MMN250 | 3250614354939 | Disjoncteur magnétique 2P 15kA 50A 400V access. indicateur IEC 947-2 | 428.8 | 391.85 | 203.762 | 160.5645 | 188.8994 | 133.2685 | 150.08 |  |  | T | Tertiaire | P | PROTECTION TERTIAIRE | O | DISJ. MOTEURS
HAGER | PROTECTIONS MODULAIRES TERTIAIRE | HAG_MMN263 | HAG_MMN263_PB23 | MMN263 | 3250614354816 | Disjoncteur magnétique 2P 15kA 63A 400V access. indicateur IEC 947-2 | 463.48 | 423.54 | 220.2408 | 173.5498 | 204.1762 | 144.0463 | 162.218 |  |  | T | Tertiaire | P | PROTECTION TERTIAIRE | O | DISJ. MOTEURS
HAGER | PROTECTIONS MODULAIRES TERTIAIRE | HAG_MMN300 | HAG_MMN300_PB23 | MMN300 | 3250614440113 | Disjoncteur magnétique 3P 25kA 0.63A 3 modules | 518.92 | 488.81 | 254.1812 | 200.2948 | 235.6409 | 166.2447 | 181.622 |  |  | T | Tertiaire | P | PROTECTION TERTIAIRE | O | DISJ. MOTEURS
HAGER | PROTECTIONS MODULAIRES TERTIAIRE | HAG_MMN301 | HAG_MMN301_PB23 | MMN301 | 3250614440120 | Disjoncteur magnétique 3P 25kA 1.25A 3 modules | 518.97 | 488.87 | 254.2124 | 200.3194 | 235.6698 | 166.2651 | 181.6395 |  |  | T | Tertiaire | P | PROTECTION TERTIAIRE | O | DISJ. MOTEURS
HAGER | PROTECTIONS MODULAIRES TERTIAIRE | HAG_MMN302 | HAG_MMN302_PB23 | MMN302 | 3250614440137 | Disjoncteur magnétique 3P 25kA 1.60A 3 modules | 489.53 | 436.32 | 226.8864 | 178.7865 | 210.337 | 148.3928 | 171.3355 |  |  | T | Tertiaire | P | PROTECTION TERTIAIRE | O | DISJ. MOTEURS
HAGER | PROTECTIONS MODULAIRES TERTIAIRE | HAG_MMN303 | HAG_MMN303_PB23 | MMN303 | 3250614440144 | Disjoncteur magnétique 3P 25kA 2.5A 3 modules | 471.26 | 419.94 | 218.3688 | 172.0746 | 202.4407 | 142.8219 | 164.941 |  |  | T | Tertiaire | P | PROTECTION TERTIAIRE | O | DISJ. MOTEURS
HAGER | PROTECTIONS MODULAIRES TERTIAIRE | HAG_MMN304 | HAG_MMN304_PB23 | MMN304 | 3250614440151 | Disjoncteur magnétique 3P 25kA 4A 3 modules | 463.75 | 413.21 | 214.8692 | 169.3169 | 199.1964 | 140.5331 | 162.3125 |  |  | T | Tertiaire | P | PROTECTION TERTIAIRE | O | DISJ. MOTEURS
HAGER | PROTECTIONS MODULAIRES TERTIAIRE | HAG_MMN306 | HAG_MMN306_PB23 | MMN306 | 3250614440168 | Disjoncteur magnétique 3P 25kA 6.3A 3 modules | 463.71 | 413.17 | 214.8484 | 169.3005 | 199.1771 | 140.5194 | 162.2985 |  |  | T | Tertiaire | P | PROTECTION TERTIAIRE | O | DISJ. MOTEURS
HAGER | PROTECTIONS MODULAIRES TERTIAIRE | HAG_MMN310 | HAG_MMN310_PB23 | MMN310 | 3250614440175 | Disjoncteur magnétique 3P 25kA 10A 3 modules | 463.66 | 413.14 | 214.8328 | 169.2882 | 199.1626 | 140.5092 | 162.281 |  |  | T | Tertiaire | P | PROTECTION TERTIAIRE | O | DISJ. MOTEURS
HAGER | PROTECTIONS MODULAIRES TERTIAIRE | HAG_MMN313 | HAG_MMN313_PB23 | MMN313 | 3250614440182 | Disjoncteur magnétique 3P 25kA 12A 3 modules | 463.6 | 413.05 | 214.786 | 169.2514 | 199.1193 | 140.4786 | 162.26 |  |  | T | Tertiaire | P | PROTECTION TERTIAIRE | O | DISJ. MOTEURS
HAGER | PROTECTIONS MODULAIRES TERTIAIRE | HAG_MMN316 | HAG_MMN316_PB23 | MMN316 | 3250614440199 | Disjoncteur magnétique 3P 20kA 16A 3 modules | 463.61 | 413.06 | 214.7912 | 169.2555 | 199.1241 | 140.482 | 162.2635 |  |  | T | Tertiaire | P | PROTECTION TERTIAIRE | O | DISJ. MOTEURS
HAGER | PROTECTIONS MODULAIRES TERTIAIRE | HAG_MMN320 | HAG_MMN320_PB23 | MMN320 | 3250614440205 | Disjoncteur magnétique 3P 20kA 20A 3 modules | 487.57 | 434.56 | 225.9712 | 178.0653 | 209.4886 | 147.7942 | 170.6495 |  |  | T | Tertiaire | P | PROTECTION TERTIAIRE | O | DISJ. MOTEURS
HAGER | PROTECTIONS MODULAIRES TERTIAIRE | HAG_MMN325 | HAG_MMN325_PB23 | MMN325 | 3250614440212 | Disjoncteur magnétique 3P 20kA 25A 3 modules | 487.65 | 439.1 | 228.332 | 179.9256 | 211.6772 | 149.3383 | 170.6775 |  |  | T | Tertiaire | P | PROTECTION TERTIAIRE | O | DISJ. MOTEURS
HAGER | PROTECTIONS MODULAIRES TERTIAIRE | HAG_MMN332 | HAG_MMN332_PB23 | MMN332 | 3250614440403 | Disjoncteur magnétique 3P 20kA 32A 400V access. indicateur IEC 947-2 | 473.29 | 426.15 | 221.598 | 174.6192 | 205.4344 | 144.934 | 165.6515 |  |  | T | Tertiaire | P | PROTECTION TERTIAIRE | O | DISJ. MOTEURS
HAGER | PROTECTIONS MODULAIRES TERTIAIRE | HAG_MMN340 | HAG_MMN340_PB23 | MMN340 | 3250614354830 | Disjoncteur magnétique 3P 20kA 40A 400V access. indicateur IEC 947-2 | 570.01 | 513.2 | 266.864 | 210.2888 | 247.3986 | 174.5397 | 199.5035 |  |  | T | Tertiaire | P | PROTECTION TERTIAIRE | O | DISJ. MOTEURS
HAGER | PROTECTIONS MODULAIRES TERTIAIRE | HAG_MMN350 | HAG_MMN350_PB23 | MMN350 | 3250614354847 | Disjoncteur magnétique 3P 15kA 50A 400V access. indicateur IEC 947-2 | 664.25 | 598.13 | 311.0276 | 245.0897 | 288.3409 | 203.4245 | 232.4875 |  |  | T | Tertiaire | P | PROTECTION TERTIAIRE | O | DISJ. MOTEURS
HAGER | PROTECTIONS MODULAIRES TERTIAIRE | HAG_MMN363 | HAG_MMN363_PB23 | MMN363 | 3250614354854 | Disjoncteur magnétique 3P 15kA 63A 400V access. indicateur IEC 947-2 | 716.37 | 645.07 | 335.4364 | 264.3239 | 310.9693 | 219.3888 | 250.7295 |  |  | T | Tertiaire | P | PROTECTION TERTIAIRE | O | DISJ. MOTEURS
HAGER | PROTECTIONS MODULAIRES TERTIAIRE | HAG_MMN400 | HAG_MMN400_PB23 | MMN400 | 3250614354861 | Disjoncteur magnétique 4P 25kA 0.63A 400V access. indicateur IEC 947-2 | 649.95 | 618.63 | 321.6876 | 253.4898 | 298.2233 | 210.3966 | 227.4825 |  |  | T | Tertiaire | P | PROTECTION TERTIAIRE | O | DISJ. MOTEURS
HAGER | PROTECTIONS MODULAIRES TERTIAIRE | HAG_MMN401 | HAG_MMN401_PB23 | MMN401 | 3250614354878 | Disjoncteur magnétique 4P 25kA 1.25A 400V access. indicateur IEC 947-2 | 651.1 | 607.34 | 315.8168 | 248.8636 | 292.7808 | 206.5568 | 227.885 |  |  | T | Tertiaire | P | PROTECTION TERTIAIRE | O | DISJ. MOTEURS
HAGER | PROTECTIONS MODULAIRES TERTIAIRE | HAG_MMN402 | HAG_MMN402_PB23 | MMN402 | 3250614440281 | Disjoncteur magnétique 4P 25kA 1.60A 400V access. indicateur IEC 947-2 | 616.36 | 577.69 | 300.3988 | 236.7143 | 278.4874 | 196.4728 | 215.726 |  |  | T | Tertiaire | P | PROTECTION TERTIAIRE | O | DISJ. MOTEURS
HAGER | PROTECTIONS MODULAIRES TERTIAIRE | HAG_MMN403 | HAG_MMN403_PB23 | MMN403 | 3250614440298 | Disjoncteur magnétique 4P 25kA 2.5A 400V access. indicateur IEC 947-2 | 592.28 | 543.77 | 282.7604 | 222.8152 | 262.1355 | 184.9366 | 207.298 |  |  | T | Tertiaire | P | PROTECTION TERTIAIRE | O | DISJ. MOTEURS
HAGER | PROTECTIONS MODULAIRES TERTIAIRE | HAG_MMN404 | HAG_MMN404_PB23 | MMN404 | 3250614440304 | Disjoncteur magnétique 4P 25kA 4A 400V access. indicateur IEC 947-2 | 581.8 | 542.94 | 282.3288 | 222.4751 | 261.7354 | 184.6543 | 203.63 |  |  | T | Tertiaire | P | PROTECTION TERTIAIRE | O | DISJ. MOTEURS
HAGER | PROTECTIONS MODULAIRES TERTIAIRE | HAG_MMN406 | HAG_MMN406_PB23 | MMN406 | 3250614440311 | Disjoncteur magnétique 4P 25kA 6.3A 400V access. indicateur IEC 947-2 | 581.93 | 542.94 | 282.3288 | 222.4751 | 261.7354 | 184.6543 | 203.6755 |  |  | T | Tertiaire | P | PROTECTION TERTIAIRE | O | DISJ. MOTEURS
HAGER | PROTECTIONS MODULAIRES TERTIAIRE | HAG_MMN410 | HAG_MMN410_PB23 | MMN410 | 3250614440328 | Disjoncteur magnétique 4P 25kA 10A 400V access. indicateur IEC 947-2 | 581.93 | 542.94 | 282.3288 | 222.4751 | 261.7354 | 184.6543 | 203.6755 |  |  | T | Tertiaire | P | PROTECTION TERTIAIRE | O | DISJ. MOTEURS
HAGER | PROTECTIONS MODULAIRES TERTIAIRE | HAG_MMN413 | HAG_MMN413_PB23 | MMN413 | 3250614440335 | Disjoncteur magnétique 4P 25kA 12A 400V access. indicateur IEC 947-2 | 581.93 | 542.94 | 282.3288 | 222.4751 | 261.7354 | 184.6543 | 203.6755 |  |  | T | Tertiaire | P | PROTECTION TERTIAIRE | O | DISJ. MOTEURS
HAGER | PROTECTIONS MODULAIRES TERTIAIRE | HAG_MMN416 | HAG_MMN416_PB23 | MMN416 | 3250614440342 | Disjoncteur magnétique 4P 25kA 16A 400V access. indicateur IEC 947-2 | 581.93 | 542.94 | 282.3288 | 222.4751 | 261.7354 | 184.6543 | 203.6755 |  |  | T | Tertiaire | P | PROTECTION TERTIAIRE | O | DISJ. MOTEURS
HAGER | PROTECTIONS MODULAIRES TERTIAIRE | HAG_MMN420 | HAG_MMN420_PB23 | MMN420 | 3250614354885 | Disjoncteur magnétique 4P 25kA 20A 400V access. indicateur IEC 947-2 | 612.92 | 560.14 | 291.2728 | 229.523 | 270.027 | 190.5041 | 214.522 |  |  | T | Tertiaire | P | PROTECTION TERTIAIRE | O | DISJ. MOTEURS
HAGER | PROTECTIONS MODULAIRES TERTIAIRE | HAG_MMN425 | HAG_MMN425_PB23 | MMN425 | 3250614440359 | Disjoncteur magnétique 4P 25kA 25A 400V access. indicateur IEC 947-2 | 612.92 | 560.14 | 291.2728 | 229.523 | 270.027 | 190.5041 | 214.522 |  |  | T | Tertiaire | P | PROTECTION TERTIAIRE | O | DISJ. MOTEURS
HAGER | PROTECTIONS MODULAIRES TERTIAIRE | HAG_MMN432 | HAG_MMN432_PB23 | MMN432 | 3250614440410 | Disjoncteur magnétique 4P 20kA 32A 400V access. indicateur IEC 947-2 | 612.92 | 560.14 | 291.2728 | 229.523 | 270.027 | 190.5041 | 214.522 |  |  | T | Tertiaire | P | PROTECTION TERTIAIRE | O | DISJ. MOTEURS
HAGER | PROTECTIONS MODULAIRES TERTIAIRE | HAG_MMN440 | HAG_MMN440_PB23 | MMN440 | 3250614354892 | Disjoncteur magnétique 4P 20kA 40A 400V access. indicateur IEC 947-2 | 739.26 | 675.56 | 351.2912 | 276.8175 | 325.6676 | 229.7585 | 258.741 |  |  | T | Tertiaire | P | PROTECTION TERTIAIRE | O | DISJ. MOTEURS
HAGER | PROTECTIONS MODULAIRES TERTIAIRE | HAG_MMN450 | HAG_MMN450_PB23 | MMN450 | 3250614354908 | Disjoncteur magnétique 4P 15kA 50A 400V access. indicateur IEC 947-2 | 814.71 | 744.47 | 387.1244 | 305.054 | 358.8871 | 253.1948 | 285.1485 |  |  | T | Tertiaire | P | PROTECTION TERTIAIRE | O | DISJ. MOTEURS
HAGER | PROTECTIONS MODULAIRES TERTIAIRE | HAG_MMN463 | HAG_MMN463_PB23 | MMN463 | 3250614354915 | Disjoncteur magnétique 4P 15kA 63A 400V access. indicateur IEC 947-2 | 880.56 | 804.68 | 418.4336 | 329.7257 | 387.9126 | 273.6723 | 308.196 |  |  | T | Tertiaire | P | PROTECTION TERTIAIRE | O | DISJ. MOTEURS
HAGER | HAGER | HAG_MN1604 | HAG_MN1604_PB23 | MN1604 | 3599435005089 | Pile alcaline 9 Volts, Duracell plus | 10.04 | 9.72 | 5.0544 | 4.7663 | 5.9579 | 4.7663 | 5.9579 |  |  | S | Sécurité & contrôle d'accès | A | ALARME | L | ACCESSOIRES ALARMES (PILES,...)
HAGER | HAGER | HAG_MPU01X | HAG_MPU01X_PB23 | MPU01X | 3599435015378 | Pack pile lithium bobinée 3,6V 17Ah | 90.79 | 88.45 | 45.994 | 43.3723 | 54.2154 | 43.3723 | 54.2154 |  |  | S | Sécurité & contrôle d'accès | A | ALARME | L | ACCESSOIRES ALARMES (PILES,...)
HAGER | HAGER | HAG_MTU01X | HAG_MTU01X_PB23 | MTU01X | 3599435015385 | Batterie Li Ion 3,6V 200mAh | 29.99 | 28.28 | 14.7056 | 14.7056 | 18.382 | 14.7056 | 18.382 |  |  | S | Sécurité & contrôle d'accès | I | INTERPHONIE | B | COMPLEMENTS LGT INDIVIDUEL
HAGER | PROTECTIONS MODULAIRES TERTIAIRE | HAG_MZ178 | HAG_MZ178_PB23 | MZ178 | 3250614319952 | Kit de verrouillage manette plombable pour coupe-circuits | 22.5 | 19.69 | 10.2388 | 8.0682 | 9.492 | 6.6966 | 7.875 |  |  | T | Tertiaire | P | PROTECTION TERTIAIRE | A | AUX DISJ+INTER+C-C
HAGER | PROTECTIONS MODULAIRES TERTIAIRE | HAG_MZ201 | HAG_MZ201_PB23 | MZ201 | 3250614562013 | Contact auxiliaire 10+1F 230V AC | 71.38 | 64.07 | 33.3164 | 26.2533 | 30.8863 | 21.7903 | 24.983 |  |  | T | Tertiaire | P | PROTECTION TERTIAIRE | A | AUX DISJ+INTER+C-C
HAGER | PROTECTIONS MODULAIRES TERTIAIRE | HAG_MZ202 | HAG_MZ202_PB23 | MZ202 | 3250614562020 | Contact signal défaut 10+1F 230V AC | 75.74 | 66.19 | 34.4188 | 27.122 | 31.9083 | 22.5113 | 26.509 |  |  | T | Tertiaire | P | PROTECTION TERTIAIRE | A | AUX DISJ+INTER+C-C
HAGER | PROTECTIONS MODULAIRES TERTIAIRE | HAG_MZ203 | HAG_MZ203_PB23 | MZ203 | 3250614562037 | Bobine à émission 230-415V AC | 115.35 | 106.88 | 55.5776 | 43.7951 | 51.5237 | 36.35 | 40.3725 |  |  | T | Tertiaire | P | PROTECTION TERTIAIRE | A | AUX DISJ+INTER+C-C
HAGER | PROTECTIONS MODULAIRES TERTIAIRE | HAG_MZ204 | HAG_MZ204_PB23 | MZ204 | 3250614562044 | Bobine à émission 12-48V DC | 124.16 | 112.61 | 58.5572 | 46.1431 | 54.286 | 38.2988 | 43.456 |  |  | T | Tertiaire | P | PROTECTION TERTIAIRE | A | AUX DISJ+INTER+C-C
HAGER | PROTECTIONS MODULAIRES TERTIAIRE | HAG_MZ205 | HAG_MZ205_PB23 | MZ205 | 3250614562051 | Bobine manque tension 48V DC | 124.9 | 113.3 | 58.916 | 46.4258 | 54.6186 | 38.5334 | 43.715 |  |  | T | Tertiaire | P | PROTECTION TERTIAIRE | A | AUX DISJ+INTER+C-C
HAGER | PROTECTIONS MODULAIRES TERTIAIRE | HAG_MZ206 | HAG_MZ206_PB23 | MZ206 | 3250614562068 | Bobine manque tension 230V AC | 121.69 | 109.45 | 56.914 | 44.8482 | 52.7626 | 37.224 | 42.5915 |  |  | T | Tertiaire | P | PROTECTION TERTIAIRE | A | AUX DISJ+INTER+C-C
HAGER | PROTECTIONS MODULAIRES TERTIAIRE | HAG_MZ212 | HAG_MZ212_PB23 | MZ212 | 3250614562129 | Bobine à seuil 230V AC | 341.04 | 307.94 | 160.1288 | 126.1815 | 148.4488 | 104.7306 | 119.364 |  |  | T | Tertiaire | P | PROTECTION TERTIAIRE | A | AUX DISJ+INTER+C-C
HAGER | PROTECTIONS MODULAIRES TERTIAIRE | HAG_MZ520N | HAG_MZ520N_PB23 | MZ520N | 3250614565106 | Contacteur auxiliaire pr disj moteur 10+1F | 30.73 | 27.81 | 14.4612 | 11.3954 | 13.4064 | 9.4582 | 10.7555 |  |  | T | Tertiaire | P | PROTECTION TERTIAIRE | A | AUX DISJ+INTER+C-C
HAGER | PROTECTIONS MODULAIRES TERTIAIRE | HAG_MZ521N | HAG_MZ521N_PB23 | MZ521N | 3250614565168 | Coffret saillie IP55 disjoncteur moteur | 56.28 | 53.48 | 27.8096 | 21.914 | 25.7811 | 18.1886 | 19.698 |  |  | T | Tertiaire | P | PROTECTION TERTIAIRE | A | AUX DISJ+INTER+C-C
HAGER | PROTECTIONS MODULAIRES TERTIAIRE | HAG_MZ522N | HAG_MZ522N_PB23 | MZ522N | 3250614565113 | Contacteur auxiliaire face av disj moteur 1F | 26.52 | 24.48 | 12.7296 | 10.0309 | 11.8011 | 8.3257 | 9.282 |  |  | T | Tertiaire | P | PROTECTION TERTIAIRE | A | AUX DISJ+INTER+C-C
HAGER | PROTECTIONS MODULAIRES TERTIAIRE | HAG_MZ523N | HAG_MZ523N_PB23 | MZ523N | 3250614565137 | Bobine à émission pour disjoncteur moteur 230V AC | 84.84 | 77.08 | 40.0816 | 31.5843 | 37.158 | 26.215 | 29.694 |  |  | T | Tertiaire | P | PROTECTION TERTIAIRE | A | AUX DISJ+INTER+C-C
HAGER | PROTECTIONS MODULAIRES TERTIAIRE | HAG_MZ527N | HAG_MZ527N_PB23 | MZ527N | 3250614565120 | Contact signal défaut disj moteur 2F | 44.92 | 42.02 | 21.8504 | 17.2181 | 20.2566 | 14.291 | 15.722 |  |  | T | Tertiaire | P | PROTECTION TERTIAIRE | A | AUX DISJ+INTER+C-C
HAGER | PROTECTIONS MODULAIRES TERTIAIRE | HAG_MZ528N | HAG_MZ528N_PB23 | MZ528N | 3250614565144 | Bobine manque tension pour disjoncteur moteur 230V AC | 92.89 | 86.09 | 44.7668 | 35.2762 | 41.5015 | 29.2793 | 32.5115 |  |  | T | Tertiaire | P | PROTECTION TERTIAIRE | A | AUX DISJ+INTER+C-C
HAGER | PROTECTIONS MODULAIRES TERTIAIRE | HAG_MZ529N | HAG_MZ529N_PB23 | MZ529N | 3250614565151 | Bobine manque tension pour disjoncteur moteur 400V AC | 92.08 | 86.09 | 44.7668 | 35.2762 | 41.5015 | 29.2793 | 32.228 |  |  | T | Tertiaire | P | PROTECTION TERTIAIRE | A | AUX DISJ+INTER+C-C
HAGER | PROTECTIONS MODULAIRES TERTIAIRE | HAG_MZ530N | HAG_MZ530N_PB23 | MZ530N | 3250614565175 | Bouton arrêt d'urgence déporté type coup de poing | 146.86 | 137.95 | 71.734 | 56.5264 | 66.5016 | 46.9169 | 51.401 |  |  | T | Tertiaire | P | PROTECTION TERTIAIRE | A | AUX DISJ+INTER+C-C
HAGER | PROTECTIONS MODULAIRES TERTIAIRE | HAG_MZ531N | HAG_MZ531N_PB23 | MZ531N | 3250614565182 | Bouton arrêt d'urgence déporté coup de poing à clé | 173.57 | 162.47 | 84.4844 | 66.5737 | 78.322 | 55.2562 | 60.7495 |  |  | T | Tertiaire | P | PROTECTION TERTIAIRE | A | AUX DISJ+INTER+C-C
HAGER | PROTECTIONS MODULAIRES TERTIAIRE | HAG_MZ901 | HAG_MZ901_PB23 | MZ901 | 3250614319969 | Auxiliaire de télécommande | 321.1 | 295.4 | 153.608 | 121.0431 | 142.4037 | 100.4658 | 112.385 |  |  | T | Tertiaire | P | PROTECTION TERTIAIRE | A | AUX DISJ+INTER+C-C
HAGER | PROTECTIONS MODULAIRES TERTIAIRE | HAG_MZ902 | HAG_MZ902_PB23 | MZ902 | 3250614319983 | Auxiliaire de télécommande | 321.1 | 295.4 | 153.608 | 121.0431 | 142.4037 | 100.4658 | 112.385 |  |  | T | Tertiaire | P | PROTECTION TERTIAIRE | A | AUX DISJ+INTER+C-C
HAGER | PROTECTIONS MODULAIRES TERTIAIRE | HAG_MZ903 | HAG_MZ903_PB23 | MZ903 | 3250614329005 | Auxiliaire de télécommande | 407.99 | 375.37 | 195.1924 | 153.8116 | 180.9548 | 127.6636 | 142.7965 |  |  | T | Tertiaire | P | PROTECTION TERTIAIRE | A | AUX DISJ+INTER+C-C
HAGER | PROTECTIONS MODULAIRES TERTIAIRE | HAG_MZ905 | HAG_MZ905_PB23 | MZ905 | 3250614329012 | Auxiliaire de télécommande | 407.95 | 375.31 | 195.1612 | 153.787 | 180.9259 | 127.6432 | 142.7825 |  |  | T | Tertiaire | P | PROTECTION TERTIAIRE | A | AUX DISJ+INTER+C-C
HAGER | PROTECTIONS MODULAIRES TERTIAIRE | HAG_MZ911 | HAG_MZ911_PB23 | MZ911 | 3250614319976 | Auxiliaire de télécommande et de réarmement automatique | 625.06 | 576.97 | 300.0244 | 236.4192 | 278.1403 | 196.228 | 218.771 |  |  | T | Tertiaire | P | PROTECTION TERTIAIRE | A | AUX DISJ+INTER+C-C
HAGER | PROTECTIONS MODULAIRES TERTIAIRE | HAG_MZ912 | HAG_MZ912_PB23 | MZ912 | 3250614319990 | Auxiliaire de télécommande et de réarmement automatique | 625.06 | 576.97 | 300.0244 | 236.4192 | 278.1403 | 196.228 | 218.771 |  |  | T | Tertiaire | P | PROTECTION TERTIAIRE | A | AUX DISJ+INTER+C-C
HAGER | PROTECTIONS MODULAIRES TERTIAIRE | HAG_MZ913 | HAG_MZ913_PB23 | MZ913 | 3250614329036 | Auxiliaire de télécommande et de réarmement automatique | 794.19 | 733.11 | 381.2172 | 300.3992 | 353.4108 | 249.3313 | 277.9665 |  |  | T | Tertiaire | P | PROTECTION TERTIAIRE | A | AUX DISJ+INTER+C-C
HAGER | PROTECTIONS MODULAIRES TERTIAIRE | HAG_MZ915 | HAG_MZ915_PB23 | MZ915 | 3250614329043 | Auxiliaire de télécommande et de réarmement automatique | 794.08 | 733.01 | 381.1652 | 300.3582 | 353.3626 | 249.2973 | 277.928 |  |  | T | Tertiaire | P | PROTECTION TERTIAIRE | A | AUX DISJ+INTER+C-C
HAGER | PROTECTIONS MODULAIRES TERTIAIRE | HAG_MZN120 | HAG_MZN120_PB23 | MZN120 | 3250614319921 | Cache-borne cache-vis plombables pour disjoncteur | 22.71 | 20.74 | 10.7848 | 8.4984 | 9.9981 | 7.0537 | 7.9485 |  |  | T | Tertiaire | P | PROTECTION TERTIAIRE | A | AUX DISJ+INTER+C-C
HAGER | PROTECTIONS MODULAIRES TERTIAIRE | HAG_MZN121 | HAG_MZN121_PB23 | MZN121 | 3250614319938 | Jeu de 3 séparateurs de phase pour disjoncteur | 11.53 | 10.58 | 5.5016 | 4.3353 | 5.1003 | 3.5983 | 4.0355 |  |  | T | Tertiaire | P | PROTECTION TERTIAIRE | A | AUX DISJ+INTER+C-C
HAGER | PROTECTIONS MODULAIRES TERTIAIRE | HAG_MZN130 | HAG_MZN130_PB23 | MZN130 | 3250614560071 | Capot cache-bornes/cache - vis plombables | 23.08 | 21.1 | 10.972 | 8.6459 | 10.1717 | 7.1761 | 8.078 |  |  | T | Tertiaire | P | PROTECTION TERTIAIRE | A | AUX DISJ+INTER+C-C
HAGER | PROTECTIONS MODULAIRES TERTIAIRE | HAG_MZN131 | HAG_MZN131_PB23 | MZN131 | 3250614560088 | Jeu de 3 séparateurs de phase | 11.76 | 10.73 | 5.5796 | 4.3967 | 5.1726 | 3.6493 | 4.116 |  |  | T | Tertiaire | P | PROTECTION TERTIAIRE | A | AUX DISJ+INTER+C-C
HAGER | PROTECTIONS MODULAIRES TERTIAIRE | HAG_MZN175 | HAG_MZN175_PB23 | MZN175 | 3250614316302 | Kit de verrouillage manette plombable pour disjoncteur - inter dif - disj dif | 22.66 | 20.42 | 10.6184 | 8.3673 | 9.8439 | 6.9449 | 7.931 |  |  | T | Tertiaire | P | PROTECTION TERTIAIRE | A | AUX DISJ+INTER+C-C
HAGER | PROTECTIONS | HAG_MZN177 | HAG_MZN177_PB23 | MZN177 | 3250614319945 | Bande de marquage 13 modules pour produits modulaires | 2.81 | 2.59 | 1.3468 | 0.91582 | 1.0527 | 0.91582 | 1.0527 |  |  | H | Habitat | P | PROTECTION HABITAT | C | COUPE-CIRCUITS
HAGER | HAGER | HAG_N11A | HAG_N11A_PB23 | N11A | 4010330700309 | Barre Cu 12 X 5 2050 | 107.79 | 101.14 | 52.5928 | 41.4431 | 51.8039 | 34.3978 | 37.7265 |  |  | T | Tertiaire | C | CONNEXION | C | CONNEXION TERTIAIRE
HAGER | PROTECTIONS MODULAIRES TERTIAIRE | HAG_NEN106 | HAG_NEN106_PB23 | NEN106 | 3250614619519 | Disjoncteur 1P 6-10kA courbe B - 6A 1 module | 65.3 | 60.12 | 31.2624 | 24.6348 | 28.9821 | 20.4469 | 22.855 |  |  | T | Tertiaire | P | PROTECTION TERTIAIRE | M | DISJ. MULTIPOLAIRES
HAGER | PROTECTIONS MODULAIRES TERTIAIRE | HAG_NEN110 | HAG_NEN110_PB23 | NEN110 | 3250614619526 | Disjoncteur 1P 6-10kA courbe B - 10A 1 module | 61.52 | 57.02 | 29.6504 | 23.3645 | 27.4877 | 19.3925 | 21.532 |  |  | T | Tertiaire | P | PROTECTION TERTIAIRE | M | DISJ. MULTIPOLAIRES
HAGER | PROTECTIONS MODULAIRES TERTIAIRE | HAG_NEN116 | HAG_NEN116_PB23 | NEN116 | 3250614619540 | Disjoncteur 1P 6-10kA courbe B - 16A 1 module | 60.88 | 56.56 | 29.4112 | 23.176 | 27.2659 | 19.2361 | 21.308 |  |  | T | Tertiaire | P | PROTECTION TERTIAIRE | M | DISJ. MULTIPOLAIRES
HAGER | PROTECTIONS MODULAIRES TERTIAIRE | HAG_NEN120 | HAG_NEN120_PB23 | NEN120 | 3250614619557 | Disjoncteur 1P 6-10kA courbe B - 20A 1 module | 60.51 | 57.03 | 29.6556 | 23.3686 | 27.4925 | 19.3959 | 21.1785 |  |  | T | Tertiaire | P | PROTECTION TERTIAIRE | M | DISJ. MULTIPOLAIRES
HAGER | PROTECTIONS MODULAIRES TERTIAIRE | HAG_NEN125 | HAG_NEN125_PB23 | NEN125 | 3250614619564 | Disjoncteur 1P 6-10kA courbe B - 25A 1 module | 64.76 | 60.74 | 31.5848 | 24.8888 | 29.281 | 20.6577 | 22.666 |  |  | T | Tertiaire | P | PROTECTION TERTIAIRE | M | DISJ. MULTIPOLAIRES
HAGER | PROTECTIONS MODULAIRES TERTIAIRE | HAG_NEN132 | HAG_NEN132_PB23 | NEN132 | 3250614619571 | Disjoncteur 1P 6-10kA courbe B - 32A 1 module | 64.76 | 60.74 | 31.5848 | 24.8888 | 29.281 | 20.6577 | 22.666 |  |  | T | Tertiaire | P | PROTECTION TERTIAIRE | M | DISJ. MULTIPOLAIRES
HAGER | PROTECTIONS MODULAIRES TERTIAIRE | HAG_NEN140 | HAG_NEN140_PB23 | NEN140 | 3250614619588 | Disjoncteur 1P 6-10kA courbe B - 40A 1 module | 75.89 | 70.85 | 36.842 | 29.0315 | 34.1547 | 24.0961 | 26.5615 |  |  | T | Tertiaire | P | PROTECTION TERTIAIRE | M | DISJ. MULTIPOLAIRES
HAGER | PROTECTIONS MODULAIRES TERTIAIRE | HAG_NEN150 | HAG_NEN150_PB23 | NEN150 | 3250614619595 | Disjoncteur 1P 6-10kA courbe B - 50A 1 module | 96.87 | 90.59 | 47.1068 | 37.1202 | 43.6708 | 30.8097 | 33.9045 |  |  | T | Tertiaire | P | PROTECTION TERTIAIRE | M | DISJ. MULTIPOLAIRES
HAGER | PROTECTIONS MODULAIRES TERTIAIRE | HAG_NEN163 | HAG_NEN163_PB23 | NEN163 | 3250614619601 | Disjoncteur 1P 6-10kA courbe B - 63A 1 module | 108.88 | 101.82 | 52.9464 | 41.7218 | 49.0844 | 34.6291 | 38.108 |  |  | T | Tertiaire | P | PROTECTION TERTIAIRE | M | DISJ. MULTIPOLAIRES
HAGER | PROTECTIONS MODULAIRES TERTIAIRE | HAG_NEN206 | HAG_NEN206_PB23 | NEN206 | 3250614619663 | Disjoncteur 2P 6-10kA courbe B-6A 2 modules | 153.05 | 140.47 | 73.0444 | 57.559 | 67.7165 | 47.774 | 53.5675 |  |  | T | Tertiaire | P | PROTECTION TERTIAIRE | M | DISJ. MULTIPOLAIRES
HAGER | PROTECTIONS MODULAIRES TERTIAIRE | HAG_NEN210 | HAG_NEN210_PB23 | NEN210 | 3250614619670 | Disjoncteur 2P 6-10kA courbe B - 10A 2 modules | 122.5 | 114.2 | 59.384 | 46.7946 | 55.0525 | 38.8395 | 42.875 |  |  | T | Tertiaire | P | PROTECTION TERTIAIRE | M | DISJ. MULTIPOLAIRES
HAGER | PROTECTIONS MODULAIRES TERTIAIRE | HAG_NEN216 | HAG_NEN216_PB23 | NEN216 | 3250614619694 | Disjoncteur 2P 6-10kA courbe B-16A 2 modules | 122.5 | 114.45 | 59.514 | 46.897 | 55.173 | 38.9245 | 42.875 |  |  | T | Tertiaire | P | PROTECTION TERTIAIRE | M | DISJ. MULTIPOLAIRES
HAGER | PROTECTIONS MODULAIRES TERTIAIRE | HAG_NEN220 | HAG_NEN220_PB23 | NEN220 | 3250614619700 | Disjoncteur 2P 6-10kA courbe B-20A 2 modules | 129.25 | 120.79 | 62.8108 | 49.4949 | 58.2293 | 41.0808 | 45.2375 |  |  | T | Tertiaire | P | PROTECTION TERTIAIRE | M | DISJ. MULTIPOLAIRES
HAGER | PROTECTIONS MODULAIRES TERTIAIRE | HAG_NEN225 | HAG_NEN225_PB23 | NEN225 | 3250614619717 | Disjoncteur 2P 6-10kA courbe B-25A 2 modules | 138.11 | 129.58 | 67.3816 | 53.0967 | 62.4667 | 44.0703 | 48.3385 |  |  | T | Tertiaire | P | PROTECTION TERTIAIRE | M | DISJ. MULTIPOLAIRES
HAGER | PROTECTIONS MODULAIRES TERTIAIRE | HAG_NEN232 | HAG_NEN232_PB23 | NEN232 | 3250614619724 | Disjoncteur 2P 6-10kA courbe B-32A 2 modules | 147.57 | 134.79 | 70.0908 | 55.2316 | 64.9783 | 45.8422 | 51.6495 |  |  | T | Tertiaire | P | PROTECTION TERTIAIRE | M | DISJ. MULTIPOLAIRES
HAGER | PROTECTIONS MODULAIRES TERTIAIRE | HAG_NEN240 | HAG_NEN240_PB23 | NEN240 | 3250614619731 | Disjoncteur 2P 6-10kA courbe B-40A 2 modules | 175.88 | 160.8 | 83.616 | 65.8894 | 77.517 | 54.6882 | 61.558 |  |  | T | Tertiaire | P | PROTECTION TERTIAIRE | M | DISJ. MULTIPOLAIRES
HAGER | PROTECTIONS MODULAIRES TERTIAIRE | HAG_NEN250 | HAG_NEN250_PB23 | NEN250 | 3250614619748 | Disjoncteur 2P 6-10kA courbe B-50A 2 modules | 214.03 | 201.19 | 104.6188 | 82.4396 | 96.9878 | 68.4249 | 74.9105 |  |  | T | Tertiaire | P | PROTECTION TERTIAIRE | M | DISJ. MULTIPOLAIRES
HAGER | PROTECTIONS MODULAIRES TERTIAIRE | HAG_NEN263 | HAG_NEN263_PB23 | NEN263 | 3250614619755 | Disjoncteur 2P 6-10kA courbe B-63A 2 modules | 238.6 | 223.44 | 116.1888 | 91.5568 | 107.7139 | 75.9921 | 83.51 |  |  | T | Tertiaire | P | PROTECTION TERTIAIRE | M | DISJ. MULTIPOLAIRES
HAGER | PROTECTIONS MODULAIRES TERTIAIRE | HAG_NEN306 | HAG_NEN306_PB23 | NEN306 | 3250614619816 | Disjoncteur 3P 6-10kA courbe B - 6A 3 modules | 216.68 | 195.95 | 101.894 | 80.2925 | 94.4617 | 66.6428 | 75.838 |  |  | T | Tertiaire | P | PROTECTION TERTIAIRE | M | DISJ. MULTIPOLAIRES
HAGER | PROTECTIONS MODULAIRES TERTIAIRE | HAG_NEN310 | HAG_NEN310_PB23 | NEN310 | 3250614619823 | Disjoncteur 3P 6-10kA courbe B - 10A 3 modules | 184.22 | 173.59 | 90.2668 | 71.1302 | 83.6826 | 59.0381 | 64.477 |  |  | T | Tertiaire | P | PROTECTION TERTIAIRE | M | DISJ. MULTIPOLAIRES
HAGER | PROTECTIONS MODULAIRES TERTIAIRE | HAG_NEN316 | HAG_NEN316_PB23 | NEN316 | 3250614619847 | Disjoncteur 3P 6-10kA courbe B - 16A 3 modules | 185.1 | 173.31 | 90.1212 | 71.0155 | 83.5477 | 58.9429 | 64.785 |  |  | T | Tertiaire | P | PROTECTION TERTIAIRE | M | DISJ. MULTIPOLAIRES
HAGER | PROTECTIONS MODULAIRES TERTIAIRE | HAG_NEN320 | HAG_NEN320_PB23 | NEN320 | 3250614619854 | Disjoncteur 3P 6-10kA courbe B - 20A 3 modules | 185.25 | 173.41 | 90.1732 | 71.0565 | 83.5959 | 58.9769 | 64.8375 |  |  | T | Tertiaire | P | PROTECTION TERTIAIRE | M | DISJ. MULTIPOLAIRES
HAGER | PROTECTIONS MODULAIRES TERTIAIRE | HAG_NEN325 | HAG_NEN325_PB23 | NEN325 | 3250614619861 | Disjoncteur 3P 6-10kA courbe B - 25A 3 modules | 196.44 | 183.66 | 95.5032 | 75.2565 | 88.5371 | 62.4629 | 68.754 |  |  | T | Tertiaire | P | PROTECTION TERTIAIRE | M | DISJ. MULTIPOLAIRES
HAGER | PROTECTIONS MODULAIRES TERTIAIRE | HAG_NEN332 | HAG_NEN332_PB23 | NEN332 | 3250614619878 | Disjoncteur 3P 6-10kA courbe B - 32A 3 modules | 196.3 | 183.64 | 95.4928 | 75.2483 | 88.5274 | 62.4561 | 68.705 |  |  | T | Tertiaire | P | PROTECTION TERTIAIRE | M | DISJ. MULTIPOLAIRES
HAGER | PROTECTIONS MODULAIRES TERTIAIRE | HAG_NEN340 | HAG_NEN340_PB23 | NEN340 | 3250614619885 | Disjoncteur 3P 6-10kA courbe B - 40A 3 modules | 245.96 | 229.09 | 119.1268 | 93.8719 | 110.4376 | 77.9137 | 86.086 |  |  | T | Tertiaire | P | PROTECTION TERTIAIRE | M | DISJ. MULTIPOLAIRES
HAGER | PROTECTIONS MODULAIRES TERTIAIRE | HAG_NEN350 | HAG_NEN350_PB23 | NEN350 | 3250614619892 | Disjoncteur 3P 6-10kA courbe B - 50A 3 modules | 341.95 | 316.53 | 164.5956 | 129.7013 | 152.5898 | 107.6521 | 119.6825 |  |  | T | Tertiaire | P | PROTECTION TERTIAIRE | M | DISJ. MULTIPOLAIRES
HAGER | PROTECTIONS MODULAIRES TERTIAIRE | HAG_NEN363 | HAG_NEN363_PB23 | NEN363 | 3250614619908 | Disjoncteur 3P 6-10kA courbe B - 63A 3 modules | 387.51 | 359.54 | 186.9608 | 147.3251 | 173.3237 | 122.2798 | 135.6285 |  |  | T | Tertiaire | P | PROTECTION TERTIAIRE | M | DISJ. MULTIPOLAIRES
HAGER | PROTECTIONS MODULAIRES TERTIAIRE | HAG_NEN406 | HAG_NEN406_PB23 | NEN406 | 3250614619960 | Disjoncteur 4P 6-10kA courbe B - 6A 4 modules | 304.41 | 272.28 | 141.5856 | 111.5695 | 131.2582 | 92.6026 | 106.5435 |  |  | T | Tertiaire | P | PROTECTION TERTIAIRE | M | DISJ. MULTIPOLAIRES
HAGER | PROTECTIONS MODULAIRES TERTIAIRE | HAG_NEN410 | HAG_NEN410_PB23 | NEN410 | 3250614619977 | Disjoncteur 4P 6-10kA courbe B - 10A 4 modules | 251.85 | 235.62 | 122.5224 | 96.5477 | 113.5855 | 80.1346 | 88.1475 |  |  | T | Tertiaire | P | PROTECTION TERTIAIRE | M | DISJ. MULTIPOLAIRES
HAGER | PROTECTIONS MODULAIRES TERTIAIRE | HAG_NEN416 | HAG_NEN416_PB23 | NEN416 | 3250614619991 | Disjoncteur 4P 6-10kA courbe B - 16A 4 modules | 262.89 | 240.33 | 124.9716 | 98.4776 | 115.856 | 81.7364 | 92.0115 |  |  | T | Tertiaire | P | PROTECTION TERTIAIRE | M | DISJ. MULTIPOLAIRES
HAGER | PROTECTIONS MODULAIRES TERTIAIRE | HAG_NEN420 | HAG_NEN420_PB23 | NEN420 | 3250614620003 | Disjoncteur 4P 6-10kA courbe B - 20A 4 modules | 254.4 | 237.55 | 123.526 | 97.3385 | 114.5159 | 80.7909 | 89.04 |  |  | T | Tertiaire | P | PROTECTION TERTIAIRE | M | DISJ. MULTIPOLAIRES
HAGER | PROTECTIONS MODULAIRES TERTIAIRE | HAG_NEN425 | HAG_NEN425_PB23 | NEN425 | 3250614620010 | Disjoncteur 4P 6-10kA courbe B - 25A 4 modules | 276.6 | 255.04 | 132.6208 | 104.5052 | 122.9473 | 86.7393 | 96.81 |  |  | T | Tertiaire | P | PROTECTION TERTIAIRE | M | DISJ. MULTIPOLAIRES
HAGER | PROTECTIONS MODULAIRES TERTIAIRE | HAG_NEN432 | HAG_NEN432_PB23 | NEN432 | 3250614620027 | Disjoncteur 4P 6-10kA courbe B - 32A 4 modules | 276.57 | 255 | 132.6 | 104.4888 | 122.928 | 86.7257 | 96.7995 |  |  | T | Tertiaire | P | PROTECTION TERTIAIRE | M | DISJ. MULTIPOLAIRES
HAGER | PROTECTIONS MODULAIRES TERTIAIRE | HAG_NEN440 | HAG_NEN440_PB23 | NEN440 | 3250614620034 | Disjoncteur 4P 6-10kA courbe B - 40A 4 modules | 328.47 | 300.24 | 156.1248 | 123.0263 | 144.7369 | 102.1119 | 114.9645 |  |  | T | Tertiaire | P | PROTECTION TERTIAIRE | M | DISJ. MULTIPOLAIRES
HAGER | PROTECTIONS MODULAIRES TERTIAIRE | HAG_NEN450 | HAG_NEN450_PB23 | NEN450 | 3250614620041 | Disjoncteur 4P 6-10kA courbe B - 50A 4 modules | 463.96 | 432.98 | 225.1496 | 177.4179 | 208.7269 | 147.2568 | 162.386 |  |  | T | Tertiaire | P | PROTECTION TERTIAIRE | M | DISJ. MULTIPOLAIRES
HAGER | PROTECTIONS MODULAIRES TERTIAIRE | HAG_NEN463 | HAG_NEN463_PB23 | NEN463 | 3250614620058 | Disjoncteur 4P 6-10kA courbe B - 63A 4 modules | 526.25 | 488.36 | 253.9472 | 200.1104 | 235.424 | 166.0916 | 184.1875 |  |  | T | Tertiaire | P | PROTECTION TERTIAIRE | M | DISJ. MULTIPOLAIRES
HAGER | HAGER | HAG_NFCPACK16 | HAG_NFCPACK16_PB23 | NFCPACK16 | 3250614612183 | Pack NF C 15-100 | 651.25 | 553.56 | 287.8512 | 287.8512 | 359.814 | 287.8512 | 359.814 |  |  | H | Habitat | Z | DIVERS CA | Z | DIVERS CA
HAGER | HAGER | HAG_NFCPACK16SV | HAG_NFCPACK16SV_PB23 | NFCPACK16SV | 3250614612190 | Pack NF C 15-100 SanVis | 696.95 | 592.41 | 308.0532 | 308.0532 | 385.0665 | 308.0532 | 385.0665 |  |  | H | Habitat | Z | DIVERS CA | Z | DIVERS CA
HAGER | PROTECTIONS MODULAIRES TERTIAIRE | HAG_NFN100 | HAG_NFN100_PB23 | NFN100 | 3250614627910 | Disjoncteur 1P 6-10kA courbe C - 0,5A 1 module | 59.82 | 55.16 | 28.6832 | 22.6024 | 26.591 | 18.76 | 20.937 |  |  | T | Tertiaire | P | PROTECTION TERTIAIRE | M | DISJ. MULTIPOLAIRES
HAGER | PROTECTIONS MODULAIRES TERTIAIRE | HAG_NFN101 | HAG_NFN101_PB23 | NFN101 | 3250614627927 | Disjoncteur 1P 6-10kA courbe C - 1A 1 module | 60.77 | 57.23 | 29.7596 | 23.4506 | 27.5889 | 19.464 | 21.2695 |  |  | T | Tertiaire | P | PROTECTION TERTIAIRE | M | DISJ. MULTIPOLAIRES
HAGER | PROTECTIONS MODULAIRES TERTIAIRE | HAG_NFN102 | HAG_NFN102_PB23 | NFN102 | 3250614627934 | Disjoncteur 1P 6-10kA courbe C - 2A 1 module | 61.02 | 57.59 | 29.9468 | 23.5981 | 27.7624 | 19.5864 | 21.357 |  |  | T | Tertiaire | P | PROTECTION TERTIAIRE | M | DISJ. MULTIPOLAIRES
HAGER | PROTECTIONS MODULAIRES TERTIAIRE | HAG_NFN103 | HAG_NFN103_PB23 | NFN103 | 3250614627941 | Disjoncteur 1P 6-10kA courbe C - 3A 1 module | 60.8 | 57.44 | 29.8688 | 23.5366 | 27.6901 | 19.5354 | 21.28 |  |  | T | Tertiaire | P | PROTECTION TERTIAIRE | M | DISJ. MULTIPOLAIRES
HAGER | PROTECTIONS MODULAIRES TERTIAIRE | HAG_NFN104 | HAG_NFN104_PB23 | NFN104 | 3250614627958 | Disjoncteur 1P 6-10kA courbe C - 40A 1 module | 60.41 | 56.55 | 29.406 | 23.1719 | 27.2611 | 19.2327 | 21.1435 |  |  | T | Tertiaire | P | PROTECTION TERTIAIRE | M | DISJ. MULTIPOLAIRES
HAGER | PROTECTIONS MODULAIRES TERTIAIRE | HAG_NFN106 | HAG_NFN106_PB23 | NFN106 | 3250614627965 | Disjoncteur 1P 6-10kA courbe C - 6A 1 module | 46.71 | 42.28 | 21.9856 | 17.3247 | 20.3819 | 14.3795 | 16.3485 |  |  | T | Tertiaire | P | PROTECTION TERTIAIRE | M | DISJ. MULTIPOLAIRES
HAGER | PROTECTIONS MODULAIRES TERTIAIRE | HAG_NFN110 | HAG_NFN110_PB23 | NFN110 | 3250614627972 | Disjoncteur 1P 6-10kA courbe C - 10A 1 module | 38.08 | 35.23 | 18.3196 | 14.4358 | 16.9833 | 11.9818 | 13.328 |  |  | T | Tertiaire | P | PROTECTION TERTIAIRE | M | DISJ. MULTIPOLAIRES
HAGER | PROTECTIONS MODULAIRES TERTIAIRE | HAG_NFN116 | HAG_NFN116_PB23 | NFN116 | 3250614627996 | Disjoncteur 1P 6-10kA courbe C - 16A 1 module | 37.13 | 34.96 | 18.1792 | 14.3252 | 16.8532 | 11.8899 | 12.9955 |  |  | T | Tertiaire | P | PROTECTION TERTIAIRE | M | DISJ. MULTIPOLAIRES
HAGER | PROTECTIONS MODULAIRES TERTIAIRE | HAG_NFN120 | HAG_NFN120_PB23 | NFN120 | 3250614628009 | Disjoncteur 1P 6-10kA courbe C - 20A 1 module | 36.8 | 35.44 | 18.4288 | 14.5219 | 17.0846 | 12.0532 | 12.88 |  |  | T | Tertiaire | P | PROTECTION TERTIAIRE | M | DISJ. MULTIPOLAIRES
HAGER | PROTECTIONS MODULAIRES TERTIAIRE | HAG_NFN125 | HAG_NFN125_PB23 | NFN125 | 3250614628016 | Disjoncteur 1P 6-10kA courbe C - 25A 1 module | 42.44 | 40.29 | 20.9508 | 16.5092 | 19.4226 | 13.7027 | 14.854 |  |  | T | Tertiaire | P | PROTECTION TERTIAIRE | M | DISJ. MULTIPOLAIRES
HAGER | PROTECTIONS MODULAIRES TERTIAIRE | HAG_NFN132 | HAG_NFN132_PB23 | NFN132 | 3250614628023 | Disjoncteur 1P 6-10kA courbe C - 32A 1 module | 44.53 | 41.47 | 21.5644 | 16.9927 | 19.9915 | 14.104 | 15.5855 |  |  | T | Tertiaire | P | PROTECTION TERTIAIRE | M | DISJ. MULTIPOLAIRES
HAGER | PROTECTIONS MODULAIRES TERTIAIRE | HAG_NFN140 | HAG_NFN140_PB23 | NFN140 | 3250614628030 | Disjoncteur 1P 6-10kA courbe C - 40A 1 module | 61.25 | 56.6 | 29.432 | 23.1924 | 27.2852 | 19.2497 | 21.4375 |  |  | T | Tertiaire | P | PROTECTION TERTIAIRE | M | DISJ. MULTIPOLAIRES
HAGER | PROTECTIONS MODULAIRES TERTIAIRE | HAG_NFN150 | HAG_NFN150_PB23 | NFN150 | 3250614628047 | Disjoncteur 1P 6-10kA courbe C - 50A 1 module | 88.52 | 83.39 | 43.3628 | 34.1699 | 40.1999 | 28.361 | 30.982 |  |  | T | Tertiaire | P | PROTECTION TERTIAIRE | M | DISJ. MULTIPOLAIRES
HAGER | PROTECTIONS MODULAIRES TERTIAIRE | HAG_NFN163 | HAG_NFN163_PB23 | NFN163 | 3250614628054 | Disjoncteur 1P 6-10kA courbe C - 63A 1 module | 95.71 | 90.27 | 46.9404 | 36.989 | 43.5165 | 30.7009 | 33.4985 |  |  | T | Tertiaire | P | PROTECTION TERTIAIRE | M | DISJ. MULTIPOLAIRES
HAGER | PROTECTIONS MODULAIRES TERTIAIRE | HAG_NFN200 | HAG_NFN200_PB23 | NFN200 | 3250614628061 | Disjoncteur 2P 6-10kA courbe C- 0.5A 2 modules | 130.67 | 122.33 | 63.6116 | 50.1259 | 58.9717 | 41.6045 | 45.7345 |  |  | T | Tertiaire | P | PROTECTION TERTIAIRE | M | DISJ. MULTIPOLAIRES
HAGER | PROTECTIONS MODULAIRES TERTIAIRE | HAG_NFN201 | HAG_NFN201_PB23 | NFN201 | 3250614628078 | Disjoncteur 2P 6-10kA courbe C - 1A 2 modules | 127.82 | 120.77 | 62.8004 | 49.4867 | 58.2197 | 41.074 | 44.737 |  |  | T | Tertiaire | P | PROTECTION TERTIAIRE | M | DISJ. MULTIPOLAIRES
HAGER | PROTECTIONS MODULAIRES TERTIAIRE | HAG_NFN202 | HAG_NFN202_PB23 | NFN202 | 3250614628085 | Disjoncteur 2P 6-10kA courbe C - 2A 2 modules | 128.63 | 118.68 | 61.7136 | 48.6303 | 57.2121 | 40.3632 | 45.0205 |  |  | T | Tertiaire | P | PROTECTION TERTIAIRE | M | DISJ. MULTIPOLAIRES
HAGER | PROTECTIONS MODULAIRES TERTIAIRE | HAG_NFN203 | HAG_NFN203_PB23 | NFN203 | 3250614628092 | Disjoncteur 2P 6-10kA courbe C - 3A 2 modules | 128.62 | 118.06 | 61.3912 | 48.3763 | 56.9133 | 40.1523 | 45.017 |  |  | T | Tertiaire | P | PROTECTION TERTIAIRE | M | DISJ. MULTIPOLAIRES
HAGER | PROTECTIONS MODULAIRES TERTIAIRE | HAG_NFN204 | HAG_NFN204_PB23 | NFN204 | 3250614628108 | Disjoncteur 2P 6-10kA courbe C - 4A 2 modules | 128.63 | 117.26 | 60.9752 | 48.0485 | 56.5276 | 39.8802 | 45.0205 |  |  | T | Tertiaire | P | PROTECTION TERTIAIRE | M | DISJ. MULTIPOLAIRES
HAGER | PROTECTIONS MODULAIRES TERTIAIRE | HAG_NFN206 | HAG_NFN206_PB23 | NFN206 | 3250614628115 | Disjoncteur 2P 6-10kA courbe C - 6A 2 modules | 105.23 | 98.48 | 51.2096 | 40.3532 | 47.4743 | 33.4931 | 36.8305 |  |  | T | Tertiaire | P | PROTECTION TERTIAIRE | M | DISJ. MULTIPOLAIRES
HAGER | PROTECTIONS MODULAIRES TERTIAIRE | HAG_NFN210 | HAG_NFN210_PB23 | NFN210 | 3250614628122 | Disjoncteur 2P 6-10kA courbe C- 10A 2 modules | 93.46 | 87.75 | 45.63 | 35.9564 | 42.3017 | 29.8438 | 32.711 |  |  | T | Tertiaire | P | PROTECTION TERTIAIRE | M | DISJ. MULTIPOLAIRES
HAGER | PROTECTIONS MODULAIRES TERTIAIRE | HAG_NFN216 | HAG_NFN216_PB23 | NFN216 | 3250614628146 | Disjoncteur 2P 6-10kA courbe C - 16A 2 modules | 91.79 | 81.37 | 42.3124 | 33.3422 | 39.2261 | 27.674 | 32.1265 |  |  | T | Tertiaire | P | PROTECTION TERTIAIRE | M | DISJ. MULTIPOLAIRES
HAGER | PROTECTIONS MODULAIRES TERTIAIRE | HAG_NFN220 | HAG_NFN220_PB23 | NFN220 | 3250614628153 | Disjoncteur 2P 6-10kA courbe C - 20A 2 modules | 94.59 | 87.71 | 45.6092 | 35.94 | 42.2824 | 29.8302 | 33.1065 |  |  | T | Tertiaire | P | PROTECTION TERTIAIRE | M | DISJ. MULTIPOLAIRES
HAGER | PROTECTIONS MODULAIRES TERTIAIRE | HAG_NFN225 | HAG_NFN225_PB23 | NFN225 | 3250614628160 | Disjoncteur 2P 6-10kA courbe C - 25A 2 modules | 100.3 | 93.3 | 48.516 | 38.2306 | 44.9772 | 31.7314 | 35.105 |  |  | T | Tertiaire | P | PROTECTION TERTIAIRE | M | DISJ. MULTIPOLAIRES
HAGER | PROTECTIONS MODULAIRES TERTIAIRE | HAG_NFN232 | HAG_NFN232_PB23 | NFN232 | 3250614628177 | Disjoncteur 2P 6-10kA courbe C - 32A 2 modules | 102.78 | 95.51 | 49.6652 | 39.1362 | 46.0426 | 32.483 | 35.973 |  |  | T | Tertiaire | P | PROTECTION TERTIAIRE | M | DISJ. MULTIPOLAIRES
HAGER | PROTECTIONS MODULAIRES TERTIAIRE | HAG_NFN240 | HAG_NFN240_PB23 | NFN240 | 3250614628184 | Disjoncteur 2P 6-10kA courbe C - 40A 2 modules | 124.37 | 113.27 | 58.9004 | 46.4135 | 54.6041 | 38.5232 | 43.5295 |  |  | T | Tertiaire | P | PROTECTION TERTIAIRE | M | DISJ. MULTIPOLAIRES
HAGER | PROTECTIONS MODULAIRES TERTIAIRE | HAG_NFN250 | HAG_NFN250_PB23 | NFN250 | 3250614628191 | Disjoncteur 2P 6-10kA courbe C - 50A 2 modules | 185.32 | 166.94 | 86.8088 | 68.4053 | 80.4769 | 56.7764 | 64.862 |  |  | T | Tertiaire | P | PROTECTION TERTIAIRE | M | DISJ. MULTIPOLAIRES
HAGER | PROTECTIONS MODULAIRES TERTIAIRE | HAG_NFN263 | HAG_NFN263_PB23 | NFN263 | 3250614628207 | Disjoncteur 2P 6-10kA courbe C - 63A 2 modules | 204.02 | 186.57 | 97.0164 | 76.4489 | 89.9399 | 63.4526 | 71.407 |  |  | T | Tertiaire | P | PROTECTION TERTIAIRE | M | DISJ. MULTIPOLAIRES
HAGER | PROTECTIONS MODULAIRES TERTIAIRE | HAG_NFN306 | HAG_NFN306_PB23 | NFN306 | 3250614628269 | Disjoncteur 3P 6-10kA courbe C - 6A 3 modules | 165.02 | 155.04 | 80.6208 | 63.5292 | 74.7402 | 52.7292 | 57.757 |  |  | T | Tertiaire | P | PROTECTION TERTIAIRE | M | DISJ. MULTIPOLAIRES
HAGER | PROTECTIONS MODULAIRES TERTIAIRE | HAG_NFN310 | HAG_NFN310_PB23 | NFN310 | 3250614628276 | Disjoncteur 3P 6-10kA courbe C - 10A 3 modules | 146.62 | 136.25 | 70.85 | 55.8298 | 65.6821 | 46.3387 | 51.317 |  |  | T | Tertiaire | P | PROTECTION TERTIAIRE | M | DISJ. MULTIPOLAIRES
HAGER | PROTECTIONS MODULAIRES TERTIAIRE | HAG_NFN316 | HAG_NFN316_PB23 | NFN316 | 3250614628290 | Disjoncteur 3P 6-10kA courbe C - 16A 3 modules | 143.92 | 133.8 | 69.576 | 54.8259 | 64.501 | 45.5055 | 50.372 |  |  | T | Tertiaire | P | PROTECTION TERTIAIRE | M | DISJ. MULTIPOLAIRES
HAGER | PROTECTIONS MODULAIRES TERTIAIRE | HAG_NFN320 | HAG_NFN320_PB23 | NFN320 | 3250614628306 | Disjoncteur 3P 6-10kA courbe C - 20A 3 modules | 148.35 | 136.71 | 71.0892 | 56.0183 | 65.9039 | 46.4952 | 51.9225 |  |  | T | Tertiaire | P | PROTECTION TERTIAIRE | M | DISJ. MULTIPOLAIRES
HAGER | PROTECTIONS MODULAIRES TERTIAIRE | HAG_NFN325 | HAG_NFN325_PB23 | NFN325 | 3250614628313 | Disjoncteur 3P 6-10kA courbe C - 25A 3 modules | 157.41 | 144.9 | 75.348 | 59.3742 | 69.852 | 49.2806 | 55.0935 |  |  | T | Tertiaire | P | PROTECTION TERTIAIRE | M | DISJ. MULTIPOLAIRES
HAGER | PROTECTIONS MODULAIRES TERTIAIRE | HAG_NFN332 | HAG_NFN332_PB23 | NFN332 | 3250614628320 | Disjoncteur 3P 6-10kA courbe C - 32A 3 modules | 161.3 | 148.97 | 77.4644 | 61.0419 | 71.8141 | 50.6648 | 56.455 |  |  | T | Tertiaire | P | PROTECTION TERTIAIRE | M | DISJ. MULTIPOLAIRES
HAGER | PROTECTIONS MODULAIRES TERTIAIRE | HAG_NFN340 | HAG_NFN340_PB23 | NFN340 | 3250614628337 | Disjoncteur 3P 6-10kA courbe C - 40A 3 modules | 196.41 | 180.14 | 93.6728 | 73.8142 | 86.8402 | 61.2658 | 68.7435 |  |  | T | Tertiaire | P | PROTECTION TERTIAIRE | M | DISJ. MULTIPOLAIRES
HAGER | PROTECTIONS MODULAIRES TERTIAIRE | HAG_NFN350 | HAG_NFN350_PB23 | NFN350 | 3250614628344 | Disjoncteur 3P 6-10kA courbe C - 50A 3 modules | 295.51 | 280.07 | 145.6364 | 114.7615 | 135.0135 | 95.252 | 103.4285 |  |  | T | Tertiaire | P | PROTECTION TERTIAIRE | M | DISJ. MULTIPOLAIRES
HAGER | PROTECTIONS MODULAIRES TERTIAIRE | HAG_NFN363 | HAG_NFN363_PB23 | NFN363 | 3250614628351 | Disjoncteur 3P 6-10kA courbe C - 63A 3 modules | 336.79 | 316.18 | 164.4136 | 129.5579 | 152.4211 | 107.5331 | 117.8765 |  |  | T | Tertiaire | P | PROTECTION TERTIAIRE | M | DISJ. MULTIPOLAIRES
HAGER | PROTECTIONS MODULAIRES TERTIAIRE | HAG_NFN406 | HAG_NFN406_PB23 | NFN406 | 3250614628412 | Disjoncteur 4P 6-10kA courbe C - 6A 4 modules | 222.15 | 200.21 | 104.1092 | 82.038 | 96.5154 | 68.0916 | 77.7525 |  |  | T | Tertiaire | P | PROTECTION TERTIAIRE | M | DISJ. MULTIPOLAIRES
HAGER | PROTECTIONS MODULAIRES TERTIAIRE | HAG_NFN410 | HAG_NFN410_PB23 | NFN410 | 3250614628429 | Disjoncteur 4P 6-10kA courbe C - 10A 4 modules | 197.22 | 176.32 | 91.6864 | 72.2489 | 84.9987 | 59.9666 | 69.027 |  |  | T | Tertiaire | P | PROTECTION TERTIAIRE | M | DISJ. MULTIPOLAIRES
HAGER | PROTECTIONS MODULAIRES TERTIAIRE | HAG_NFN416 | HAG_NFN416_PB23 | NFN416 | 3250614628443 | Disjoncteur 4P 6-10kA courbe C - 16A 4 modules | 178.68 | 162.64 | 84.5728 | 66.6434 | 78.404 | 55.314 | 62.538 |  |  | T | Tertiaire | P | PROTECTION TERTIAIRE | M | DISJ. MULTIPOLAIRES
HAGER | PROTECTIONS MODULAIRES TERTIAIRE | HAG_NFN420 | HAG_NFN420_PB23 | NFN420 | 3250614628450 | Disjoncteur 4P 6-10kA courbe C - 20A 4 modules | 179.89 | 163.79 | 85.1708 | 67.1146 | 78.9583 | 55.7051 | 62.9615 |  |  | T | Tertiaire | P | PROTECTION TERTIAIRE | M | DISJ. MULTIPOLAIRES
HAGER | PROTECTIONS MODULAIRES TERTIAIRE | HAG_NFN425 | HAG_NFN425_PB23 | NFN425 | 3250614628467 | Disjoncteur 4P 6-10kA courbe C - 25A 4 modules | 211.65 | 190.92 | 99.2784 | 78.2314 | 92.0369 | 64.932 | 74.0775 |  |  | T | Tertiaire | P | PROTECTION TERTIAIRE | M | DISJ. MULTIPOLAIRES
HAGER | PROTECTIONS MODULAIRES TERTIAIRE | HAG_NFN432 | HAG_NFN432_PB23 | NFN432 | 3250614628474 | Disjoncteur 4P 6-10kA courbe C - 32A 4 modules | 196.66 | 178.19 | 92.6588 | 73.0151 | 85.9002 | 60.6026 | 68.831 |  |  | T | Tertiaire | P | PROTECTION TERTIAIRE | M | DISJ. MULTIPOLAIRES
HAGER | PROTECTIONS MODULAIRES TERTIAIRE | HAG_NFN440 | HAG_NFN440_PB23 | NFN440 | 3250614628481 | Disjoncteur 4P 6-10kA courbe C - 40A 4 modules | 262.68 | 234.72 | 122.0544 | 96.1789 | 113.1516 | 79.8285 | 91.938 |  |  | T | Tertiaire | P | PROTECTION TERTIAIRE | M | DISJ. MULTIPOLAIRES
HAGER | PROTECTIONS MODULAIRES TERTIAIRE | HAG_NFN450 | HAG_NFN450_PB23 | NFN450 | 3250614628498 | Disjoncteur 4P 6-10kA courbe C - 50A 4 modules | 397.02 | 359.78 | 187.0856 | 147.4235 | 173.4394 | 122.3615 | 138.957 |  |  | T | Tertiaire | P | PROTECTION TERTIAIRE | M | DISJ. MULTIPOLAIRES
HAGER | PROTECTIONS MODULAIRES TERTIAIRE | HAG_NFN463 | HAG_NFN463_PB23 | NFN463 | 3250614628504 | Disjoncteur 4P 6-10kA courbe C - 63A 4 modules | 442.26 | 393.05 | 204.386 | 161.0562 | 189.4778 | 133.6766 | 154.791 |  |  | T | Tertiaire | P | PROTECTION TERTIAIRE | M | DISJ. MULTIPOLAIRES
HAGER | HAGER | HAG_NFT306 | HAG_NFT306_PB23 | NFT306 | 3250614635649 | Disjoncteur 3P 6-10kA courbe C - 6A 3 modules | 160.7 | 149.55 | 77.766 | 61.2796 | 72.0937 | 50.8621 | 56.245 |  |  | T | Tertiaire | P | PROTECTION TERTIAIRE | M | DISJ. MULTIPOLAIRES
HAGER | HAGER | HAG_NFT310 | HAG_NFT310_PB23 | NFT310 | 3250614635656 | Disjoncteur 3P 6-10kA courbe C - 10A 3 modules | 134.8 | 124.03 | 64.4956 | 50.8225 | 59.7912 | 42.1827 | 47.18 |  |  | T | Tertiaire | P | PROTECTION TERTIAIRE | M | DISJ. MULTIPOLAIRES
HAGER | HAGER | HAG_NFT316 | HAG_NFT316_PB23 | NFT316 | 3250614635663 | Disjoncteur 3P 6-10kA courbe C - 16A 3 modules | 135.35 | 124.57 | 64.7764 | 51.0438 | 60.0515 | 42.3664 | 47.3725 |  |  | T | Tertiaire | P | PROTECTION TERTIAIRE | M | DISJ. MULTIPOLAIRES
HAGER | HAGER | HAG_NFT320 | HAG_NFT320_PB23 | NFT320 | 3250614635670 | Disjoncteur 3P 6-10kA courbe C - 20A 3 modules | 136.36 | 124.38 | 64.6776 | 50.9659 | 59.9599 | 42.3017 | 47.726 |  |  | T | Tertiaire | P | PROTECTION TERTIAIRE | M | DISJ. MULTIPOLAIRES
HAGER | HAGER | HAG_NFT325 | HAG_NFT325_PB23 | NFT325 | 3250614635687 | Disjoncteur 3P 6-10kA courbe C - 25A 3 modules | 147.2 | 134.14 | 69.7528 | 54.9652 | 64.6649 | 45.6211 | 51.52 |  |  | T | Tertiaire | P | PROTECTION TERTIAIRE | M | DISJ. MULTIPOLAIRES
HAGER | HAGER | HAG_NFT332 | HAG_NFT332_PB23 | NFT332 | 3250614635694 | Disjoncteur 3P 6-10kA courbe C - 32A 3 modules | 150.55 | 137.65 | 71.578 | 56.4035 | 66.357 | 46.8149 | 52.6925 |  |  | T | Tertiaire | P | PROTECTION TERTIAIRE | M | DISJ. MULTIPOLAIRES
HAGER | HAGER | HAG_NFT340 | HAG_NFT340_PB23 | NFT340 | 3250614635700 | Disjoncteur 3P 6-10kA courbe C - 40A 3 modules | 192.61 | 174.9 | 90.948 | 71.667 | 84.3141 | 59.4836 | 67.4135 |  |  | T | Tertiaire | P | PROTECTION TERTIAIRE | M | DISJ. MULTIPOLAIRES
HAGER | PROTECTIONS MODULAIRES TERTIAIRE | HAG_NFT701 | HAG_NFT701_PB23 | NFT701 | 3250614630644 | Disjoncteur 1P+N 6-10kA courbe C - 1A 1 module | 117.68 | 104.91 | 54.5532 | 42.9879 | 50.574 | 35.68 | 41.188 |  |  | T | Tertiaire | P | PROTECTION TERTIAIRE | P | DISJ. PH+N
HAGER | PROTECTIONS MODULAIRES TERTIAIRE | HAG_NFT702 | HAG_NFT702_PB23 | NFT702 | 3250614630651 | Disjoncteur 1P+N 6-10kA courbe C - 2A 1 module | 117.7 | 104.92 | 54.5584 | 42.992 | 50.5788 | 35.6834 | 41.195 |  |  | T | Tertiaire | P | PROTECTION TERTIAIRE | P | DISJ. PH+N
HAGER | PROTECTIONS MODULAIRES TERTIAIRE | HAG_NFT703 | HAG_NFT703_PB23 | NFT703 | 3250614630668 | Disjoncteur 1P+N 6-10kA courbe C - 3A 1 module | 117.68 | 104.91 | 54.5532 | 42.9879 | 50.574 | 35.68 | 41.188 |  |  | T | Tertiaire | P | PROTECTION TERTIAIRE | P | DISJ. PH+N
HAGER | PROTECTIONS MODULAIRES TERTIAIRE | HAG_NFT704 | HAG_NFT704_PB23 | NFT704 | 3250614630675 | Disjoncteur 1P+N 6-10kA courbe C - 4A 1 module | 117.7 | 104.92 | 54.5584 | 42.992 | 50.5788 | 35.6834 | 41.195 |  |  | T | Tertiaire | P | PROTECTION TERTIAIRE | P | DISJ. PH+N
HAGER | PROTECTIONS MODULAIRES TERTIAIRE | HAG_NFT706 | HAG_NFT706_PB23 | NFT706 | 3250614630682 | Disjoncteur 1P+N 6-10kA courbe C - 6A 1 module | 94.55 | 82.7 | 43.004 | 33.8872 | 39.8672 | 28.1263 | 33.0925 |  |  | T | Tertiaire | P | PROTECTION TERTIAIRE | P | DISJ. PH+N
HAGER | PROTECTIONS MODULAIRES TERTIAIRE | HAG_NFT710 | HAG_NFT710_PB23 | NFT710 | 3250614630699 | Disjoncteur 1P+N 6-10kA courbe C - 10A 1 module | 83.69 | 75.35 | 39.182 | 30.8754 | 36.324 | 25.6266 | 29.2915 |  |  | T | Tertiaire | P | PROTECTION TERTIAIRE | P | DISJ. PH+N
HAGER | PROTECTIONS MODULAIRES TERTIAIRE | HAG_NFT716 | HAG_NFT716_PB23 | NFT716 | 3250614630705 | Disjoncteur 1P+N 6-10kA courbe C - 16A 1 module | 81.8 | 72.66 | 37.7832 | 29.7732 | 35.0272 | 24.7117 | 28.63 |  |  | T | Tertiaire | P | PROTECTION TERTIAIRE | P | DISJ. PH+N
HAGER | PROTECTIONS MODULAIRES TERTIAIRE | HAG_NFT720 | HAG_NFT720_PB23 | NFT720 | 3250614630712 | Disjoncteur 1P+N 6-10kA courbe C - 20A 1 module | 89.92 | 79.49 | 41.3348 | 32.5718 | 38.3198 | 27.0346 | 31.472 |  |  | T | Tertiaire | P | PROTECTION TERTIAIRE | P | DISJ. PH+N
HAGER | PROTECTIONS MODULAIRES TERTIAIRE | HAG_NFT725 | HAG_NFT725_PB23 | NFT725 | 3250614630729 | Disjoncteur 1P+N 6-10kA courbe C - 25A 1 module | 94.05 | 83.61 | 43.4772 | 34.26 | 40.3059 | 28.4358 | 32.9175 |  |  | T | Tertiaire | P | PROTECTION TERTIAIRE | P | DISJ. PH+N
HAGER | PROTECTIONS MODULAIRES TERTIAIRE | HAG_NFT732 | HAG_NFT732_PB23 | NFT732 | 3250614630736 | Disjoncteur 1P+N 6-10kA courbe C - 32A 1 module | 105.09 | 95.73 | 49.7796 | 39.2263 | 46.1486 | 32.5578 | 36.7815 |  |  | T | Tertiaire | P | PROTECTION TERTIAIRE | P | DISJ. PH+N
HAGER | PROTECTIONS MODULAIRES TERTIAIRE | HAG_NFT740 | HAG_NFT740_PB23 | NFT740 | 3250614630743 | Disjoncteur 1P+N 6-10kA courbe C - 40A 1 module | 123.14 | 109.16 | 56.7632 | 44.7294 | 52.6228 | 37.1254 | 43.099 |  |  | T | Tertiaire | P | PROTECTION TERTIAIRE | P | DISJ. PH+N
HAGER | HAGER | HAG_NFT806 | HAG_NFT806_PB23 | NFT806 | 3250614635717 | Disjoncteur 3P+N 6-10kA courbe C - 6A 3 modules | 207.01 | 184.76 | 96.0752 | 75.7073 | 89.0674 | 62.837 | 72.4535 |  |  | T | Tertiaire | P | PROTECTION TERTIAIRE | M | DISJ. MULTIPOLAIRES
HAGER | HAGER | HAG_NFT810 | HAG_NFT810_PB23 | NFT810 | 3250614635724 | Disjoncteur 3P+N 6-10kA courbe C - 10A 3 modules | 164.78 | 145.83 | 75.8316 | 59.7553 | 70.3004 | 49.5969 | 57.673 |  |  | T | Tertiaire | P | PROTECTION TERTIAIRE | M | DISJ. MULTIPOLAIRES
HAGER | HAGER | HAG_NFT816 | HAG_NFT816_PB23 | NFT816 | 3250614635731 | Disjoncteur 3P+N 6-10kA courbe C - 16A 3 modules | 166.59 | 150.13 | 78.0676 | 61.5173 | 72.3733 | 51.0593 | 58.3065 |  |  | T | Tertiaire | P | PROTECTION TERTIAIRE | M | DISJ. MULTIPOLAIRES
HAGER | HAGER | HAG_NFT820 | HAG_NFT820_PB23 | NFT820 | 3250614635748 | Disjoncteur 3P+N 6-10kA courbe C - 20A 3 modules | 167.74 | 151.19 | 78.6188 | 61.9516 | 72.8843 | 51.4198 | 58.709 |  |  | T | Tertiaire | P | PROTECTION TERTIAIRE | M | DISJ. MULTIPOLAIRES
HAGER | HAGER | HAG_NFT825 | HAG_NFT825_PB23 | NFT825 | 3250614635755 | Disjoncteur 3P+N 6-10kA courbe C - 25A 3 modules | 180.51 | 161.12 | 83.7824 | 66.0205 | 77.6712 | 54.797 | 63.1785 |  |  | T | Tertiaire | P | PROTECTION TERTIAIRE | M | DISJ. MULTIPOLAIRES
HAGER | HAGER | HAG_NFT832 | HAG_NFT832_PB23 | NFT832 | 3250614635762 | Disjoncteur 3P+N 6-10kA courbe C - 32A 3 modules | 183.41 | 164.56 | 85.5712 | 67.4301 | 79.3295 | 55.967 | 64.1935 |  |  | T | Tertiaire | P | PROTECTION TERTIAIRE | M | DISJ. MULTIPOLAIRES
HAGER | HAGER | HAG_NFT840 | HAG_NFT840_PB23 | NFT840 | 3250614635779 | Disjoncteur 3P+N 6-10kA courbe C - 40A 3 modules | 232.39 | 205.58 | 106.9016 | 84.2385 | 99.1041 | 69.9179 | 81.3365 |  |  | T | Tertiaire | P | PROTECTION TERTIAIRE | M | DISJ. MULTIPOLAIRES
HAGER | PROTECTIONS MODULAIRES TERTIAIRE | HAG_NGN200 | HAG_NGN200_PB23 | NGN200 | 3250614628818 | Disjoncteur 2P 6-10kA courbe D - 0.5A 2 modules | 131.13 | 121.61 | 63.2372 | 49.8309 | 58.6246 | 41.3597 | 45.8955 |  |  | T | Tertiaire | P | PROTECTION TERTIAIRE | M | DISJ. MULTIPOLAIRES
HAGER | PROTECTIONS MODULAIRES TERTIAIRE | HAG_NGN201 | HAG_NGN201_PB23 | NGN201 | 3250614628825 | Disjoncteur 2P 6-10kA courbe D - 1A 2 modules | 158.89 | 140.4 | 73.008 | 57.5303 | 67.6827 | 47.7502 | 55.6115 |  |  | T | Tertiaire | P | PROTECTION TERTIAIRE | M | DISJ. MULTIPOLAIRES
HAGER | PROTECTIONS MODULAIRES TERTIAIRE | HAG_NGN202 | HAG_NGN202_PB23 | NGN202 | 3250614628832 | Disjoncteur 2P 6-10kA courbe D - 2A 2 modules | 157.36 | 140.17 | 72.8884 | 57.4361 | 67.5718 | 47.6719 | 55.076 |  |  | T | Tertiaire | P | PROTECTION TERTIAIRE | M | DISJ. MULTIPOLAIRES
HAGER | PROTECTIONS MODULAIRES TERTIAIRE | HAG_NGN203 | HAG_NGN203_PB23 | NGN203 | 3250614628849 | Disjoncteur 2P 6-10kA courbe D - 3A 2 modules | 157.33 | 140.14 | 72.8728 | 57.4238 | 67.5574 | 47.6617 | 55.0655 |  |  | T | Tertiaire | P | PROTECTION TERTIAIRE | M | DISJ. MULTIPOLAIRES
HAGER | PROTECTIONS MODULAIRES TERTIAIRE | HAG_NGN204 | HAG_NGN204_PB23 | NGN204 | 3250614628856 | Disjoncteur 2P 6-10kA courbe D - 4A 2 modules | 160.2 | 142.96 | 74.3392 | 58.5793 | 68.9168 | 48.6208 | 56.07 |  |  | T | Tertiaire | P | PROTECTION TERTIAIRE | M | DISJ. MULTIPOLAIRES
HAGER | PROTECTIONS MODULAIRES TERTIAIRE | HAG_NGN206 | HAG_NGN206_PB23 | NGN206 | 3250614628863 | Disjoncteur 2P 6-10kA courbe D - 6A 2 modules | 138.69 | 122.01 | 63.4452 | 49.9948 | 58.8174 | 41.4957 | 48.5415 |  |  | T | Tertiaire | P | PROTECTION TERTIAIRE | M | DISJ. MULTIPOLAIRES
HAGER | PROTECTIONS MODULAIRES TERTIAIRE | HAG_NGN210 | HAG_NGN210_PB23 | NGN210 | 3250614628870 | Disjoncteur 2P 6-10kA courbe D - 10A 2 modules | 123.57 | 111.11 | 57.7772 | 45.5284 | 53.5629 | 37.7886 | 43.2495 |  |  | T | Tertiaire | P | PROTECTION TERTIAIRE | M | DISJ. MULTIPOLAIRES
HAGER | PROTECTIONS MODULAIRES TERTIAIRE | HAG_NGN216 | HAG_NGN216_PB23 | NGN216 | 3250614628894 | Disjoncteur 2P 6-10kA courbe D - 16A 2 modules | 121.09 | 111.02 | 57.7304 | 45.4916 | 53.5195 | 37.758 | 42.3815 |  |  | T | Tertiaire | P | PROTECTION TERTIAIRE | M | DISJ. MULTIPOLAIRES
HAGER | PROTECTIONS MODULAIRES TERTIAIRE | HAG_NGN220 | HAG_NGN220_PB23 | NGN220 | 3250614628900 | Disjoncteur 2P 6-10kA courbe D - 20A 2 modules | 124.86 | 110.8 | 57.616 | 45.4014 | 53.4134 | 37.6832 | 43.701 |  |  | T | Tertiaire | P | PROTECTION TERTIAIRE | M | DISJ. MULTIPOLAIRES
HAGER | PROTECTIONS MODULAIRES TERTIAIRE | HAG_NGN225 | HAG_NGN225_PB23 | NGN225 | 3250614628917 | Disjoncteur 2P 6-10kA courbe D - 25A 2 modules | 132.82 | 120.03 | 62.4156 | 49.1835 | 57.8629 | 40.8223 | 46.487 |  |  | T | Tertiaire | P | PROTECTION TERTIAIRE | M | DISJ. MULTIPOLAIRES
HAGER | PROTECTIONS MODULAIRES TERTIAIRE | HAG_NGN232 | HAG_NGN232_PB23 | NGN232 | 3250614628924 | Disjoncteur 2P 6-10kA courbe D - 32A 2 modules | 136.2 | 122.97 | 63.9444 | 50.3882 | 59.2802 | 41.8222 | 47.67 |  |  | T | Tertiaire | P | PROTECTION TERTIAIRE | M | DISJ. MULTIPOLAIRES
HAGER | PROTECTIONS MODULAIRES TERTIAIRE | HAG_NGN240 | HAG_NGN240_PB23 | NGN240 | 3250614628931 | Disjoncteur 2P 6-10kA courbe D - 40A 2 modules | 163.8 | 157.69 | 81.9988 | 64.6151 | 76.0177 | 53.6305 | 57.33 |  |  | T | Tertiaire | P | PROTECTION TERTIAIRE | M | DISJ. MULTIPOLAIRES
HAGER | PROTECTIONS MODULAIRES TERTIAIRE | HAG_NGN250 | HAG_NGN250_PB23 | NGN250 | 3250614628948 | Disjoncteur 2P 6-10kA courbe D - 50A 2 modules | 215.19 | 199.27 | 103.6204 | 81.6529 | 96.0622 | 67.7719 | 75.3165 |  |  | T | Tertiaire | P | PROTECTION TERTIAIRE | M | DISJ. MULTIPOLAIRES
HAGER | PROTECTIONS MODULAIRES TERTIAIRE | HAG_NGN263 | HAG_NGN263_PB23 | NGN263 | 3250614628955 | Disjoncteur 2P 6-10kA courbe D - 63A 2 modules | 241.64 | 225.84 | 117.4368 | 92.5402 | 108.8708 | 76.8084 | 84.574 |  |  | T | Tertiaire | P | PROTECTION TERTIAIRE | M | DISJ. MULTIPOLAIRES
HAGER | PROTECTIONS MODULAIRES TERTIAIRE | HAG_NGN301 | HAG_NGN301_PB23 | NGN301 | 3250614628979 | Disjoncteur 3P 6-10kA courbe D - 1A 3 modules | 265.79 | 239.15 | 124.358 | 97.9941 | 115.2872 | 81.3351 | 93.0265 |  |  | T | Tertiaire | P | PROTECTION TERTIAIRE | M | DISJ. MULTIPOLAIRES
HAGER | PROTECTIONS MODULAIRES TERTIAIRE | HAG_NGN302 | HAG_NGN302_PB23 | NGN302 | 3250614628986 | Disjoncteur 3P 6-10kA courbe D - 2A 3 modules | 255.07 | 234.17 | 121.7684 | 95.9535 | 112.8865 | 79.6414 | 89.2745 |  |  | T | Tertiaire | P | PROTECTION TERTIAIRE | M | DISJ. MULTIPOLAIRES
HAGER | PROTECTIONS MODULAIRES TERTIAIRE | HAG_NGN303 | HAG_NGN303_PB23 | NGN303 | 3250614628993 | Disjoncteur 3P 6-10kA courbe D - 3A 3 modules | 268.5 | 239.15 | 124.358 | 97.9941 | 115.2872 | 81.3351 | 93.975 |  |  | T | Tertiaire | P | PROTECTION TERTIAIRE | M | DISJ. MULTIPOLAIRES
HAGER | PROTECTIONS MODULAIRES TERTIAIRE | HAG_NGN304 | HAG_NGN304_PB23 | NGN304 | 3250614629006 | Disjoncteur 3P 6-10kA courbe D - 4A 3 modules | 259.87 | 231.22 | 120.2344 | 94.7447 | 111.4644 | 78.6381 | 90.9545 |  |  | T | Tertiaire | P | PROTECTION TERTIAIRE | M | DISJ. MULTIPOLAIRES
HAGER | PROTECTIONS MODULAIRES TERTIAIRE | HAG_NGN306 | HAG_NGN306_PB23 | NGN306 | 3250614629013 | Disjoncteur 3P 6-10kA courbe D - 6A 3 modules | 217.72 | 201.06 | 104.5512 | 82.3863 | 96.9251 | 68.3807 | 76.202 |  |  | T | Tertiaire | P | PROTECTION TERTIAIRE | M | DISJ. MULTIPOLAIRES
HAGER | PROTECTIONS MODULAIRES TERTIAIRE | HAG_NGN310 | HAG_NGN310_PB23 | NGN310 | 3250614629020 | Disjoncteur 3P 6-10kA courbe D - 10A 3 modules | 193.5 | 176.11 | 91.5772 | 72.1628 | 84.8975 | 59.8952 | 67.725 |  |  | T | Tertiaire | P | PROTECTION TERTIAIRE | M | DISJ. MULTIPOLAIRES
HAGER | PROTECTIONS MODULAIRES TERTIAIRE | HAG_NGN316 | HAG_NGN316_PB23 | NGN316 | 3250614629044 | Disjoncteur 3P 6-10kA courbe D - 16A 3 modules | 189.97 | 169.46 | 88.1192 | 69.4379 | 81.6917 | 57.6335 | 66.4895 |  |  | T | Tertiaire | P | PROTECTION TERTIAIRE | M | DISJ. MULTIPOLAIRES
HAGER | PROTECTIONS MODULAIRES TERTIAIRE | HAG_NGN320 | HAG_NGN320_PB23 | NGN320 | 3250614629051 | Disjoncteur 3P 6-10kA courbe D - 20A 3 modules | 195.77 | 176.45 | 91.754 | 72.3022 | 85.0614 | 60.0108 | 68.5195 |  |  | T | Tertiaire | P | PROTECTION TERTIAIRE | M | DISJ. MULTIPOLAIRES
HAGER | PROTECTIONS MODULAIRES TERTIAIRE | HAG_NGN325 | HAG_NGN325_PB23 | NGN325 | 3250614629068 | Disjoncteur 3P 6-10kA courbe D - 25A 3 modules | 207.58 | 185.59 | 96.5068 | 76.0474 | 89.4675 | 63.1193 | 72.653 |  |  | T | Tertiaire | P | PROTECTION TERTIAIRE | M | DISJ. MULTIPOLAIRES
HAGER | PROTECTIONS MODULAIRES TERTIAIRE | HAG_NGN332 | HAG_NGN332_PB23 | NGN332 | 3250614629075 | Disjoncteur 3P 6-10kA courbe D - 32A 3 modules | 212.71 | 191.9 | 99.788 | 78.6329 | 92.5093 | 65.2653 | 74.4485 |  |  | T | Tertiaire | P | PROTECTION TERTIAIRE | M | DISJ. MULTIPOLAIRES
HAGER | PROTECTIONS MODULAIRES TERTIAIRE | HAG_NGN340 | HAG_NGN340_PB23 | NGN340 | 3250614629082 | Disjoncteur 3P 6-10kA courbe D - 40A 3 modules | 257.1 | 233.32 | 121.3264 | 95.6052 | 112.4767 | 79.3523 | 89.985 |  |  | T | Tertiaire | P | PROTECTION TERTIAIRE | M | DISJ. MULTIPOLAIRES
HAGER | PROTECTIONS MODULAIRES TERTIAIRE | HAG_NGN350 | HAG_NGN350_PB23 | NGN350 | 3250614629099 | Disjoncteur 3P 6-10kA courbe D - 50A 3 modules | 348.94 | 327.71 | 170.4092 | 134.2824 | 157.9794 | 111.4544 | 122.129 |  |  | T | Tertiaire | P | PROTECTION TERTIAIRE | M | DISJ. MULTIPOLAIRES
HAGER | PROTECTIONS MODULAIRES TERTIAIRE | HAG_NGN363 | HAG_NGN363_PB23 | NGN363 | 3250614629105 | Disjoncteur 3P 6-10kA courbe D - 63A 3 modules | 407.43 | 369.9 | 192.348 | 151.5702 | 178.3179 | 125.8033 | 142.6005 |  |  | T | Tertiaire | P | PROTECTION TERTIAIRE | M | DISJ. MULTIPOLAIRES
HAGER | PROTECTIONS MODULAIRES TERTIAIRE | HAG_NGN401 | HAG_NGN401_PB23 | NGN401 | 3250614629129 | Disjoncteur 4P 6-10kA courbe D - 1A 4 modules | 343.25 | 318.2 | 165.464 | 130.3856 | 153.3949 | 108.2201 | 120.1375 |  |  | T | Tertiaire | P | PROTECTION TERTIAIRE | M | DISJ. MULTIPOLAIRES
HAGER | PROTECTIONS MODULAIRES TERTIAIRE | HAG_NGN402 | HAG_NGN402_PB23 | NGN402 | 3250614629136 | Disjoncteur 4P 6-10kA courbe D - 2A 4 modules | 343.42 | 318.73 | 165.7396 | 130.6028 | 153.6504 | 108.4003 | 120.197 |  |  | T | Tertiaire | P | PROTECTION TERTIAIRE | M | DISJ. MULTIPOLAIRES
HAGER | PROTECTIONS MODULAIRES TERTIAIRE | HAG_NGN403 | HAG_NGN403_PB23 | NGN403 | 3250614629143 | Disjoncteur 4P 6-10kA courbe D - 3A 4 modules | 343.35 | 318.66 | 165.7032 | 130.5741 | 153.6166 | 108.3765 | 120.1725 |  |  | T | Tertiaire | P | PROTECTION TERTIAIRE | M | DISJ. MULTIPOLAIRES
HAGER | PROTECTIONS MODULAIRES TERTIAIRE | HAG_NGN404 | HAG_NGN404_PB23 | NGN404 | 3250614629150 | Disjoncteur 4P 6-10kA courbe D - 4A 4 modules | 354.39 | 335.94 | 174.6888 | 137.6548 | 161.9468 | 114.2535 | 124.0365 |  |  | T | Tertiaire | P | PROTECTION TERTIAIRE | M | DISJ. MULTIPOLAIRES
HAGER | PROTECTIONS MODULAIRES TERTIAIRE | HAG_NGN406 | HAG_NGN406_PB23 | NGN406 | 3250614629167 | Disjoncteur 4P 6-10kA courbe D - 6A 4modules | 293.31 | 262.41 | 136.4532 | 107.5251 | 126.5001 | 89.2459 | 102.6585 |  |  | T | Tertiaire | P | PROTECTION TERTIAIRE | M | DISJ. MULTIPOLAIRES
HAGER | PROTECTIONS MODULAIRES TERTIAIRE | HAG_NGN410 | HAG_NGN410_PB23 | NGN410 | 3250614629174 | Disjoncteur 4P 6-10kA courbe D - 10A 4 modules | 261.53 | 229.8 | 119.496 | 94.1628 | 110.7798 | 78.1552 | 91.5355 |  |  | T | Tertiaire | P | PROTECTION TERTIAIRE | M | DISJ. MULTIPOLAIRES
HAGER | PROTECTIONS MODULAIRES TERTIAIRE | HAG_NGN416 | HAG_NGN416_PB23 | NGN416 | 3250614629198 | Disjoncteur 4P 6-10kA courbe D - 16A 4 modules | 256.29 | 233.19 | 121.2588 | 95.5519 | 112.414 | 79.3081 | 89.7015 |  |  | T | Tertiaire | P | PROTECTION TERTIAIRE | M | DISJ. MULTIPOLAIRES
HAGER | PROTECTIONS MODULAIRES TERTIAIRE | HAG_NGN420 | HAG_NGN420_PB23 | NGN420 | 3250614629204 | Disjoncteur 4P 6-10kA courbe D - 20A 4 modules | 264.71 | 232.93 | 121.1236 | 95.4454 | 112.2887 | 79.2197 | 92.6485 |  |  | T | Tertiaire | P | PROTECTION TERTIAIRE | M | DISJ. MULTIPOLAIRES
HAGER | PROTECTIONS MODULAIRES TERTIAIRE | HAG_NGN425 | HAG_NGN425_PB23 | NGN425 | 3250614629211 | Disjoncteur 4P 6-10kA courbe D - 25A 4 modules | 279.51 | 258.87 | 134.6124 | 106.0746 | 124.7936 | 88.0419 | 97.8285 |  |  | T | Tertiaire | P | PROTECTION TERTIAIRE | M | DISJ. MULTIPOLAIRES
HAGER | PROTECTIONS MODULAIRES TERTIAIRE | HAG_NGN432 | HAG_NGN432_PB23 | NGN432 | 3250614629228 | Disjoncteur 4P 6-10kA courbe D - 32A 4 modules | 286.34 | 265.23 | 137.9196 | 108.6806 | 127.8596 | 90.2049 | 100.219 |  |  | T | Tertiaire | P | PROTECTION TERTIAIRE | M | DISJ. MULTIPOLAIRES
HAGER | PROTECTIONS MODULAIRES TERTIAIRE | HAG_NGN440 | HAG_NGN440_PB23 | NGN440 | 3250614629235 | Disjoncteur 4P 6-10kA courbe D - 40A 4 modules | 335.06 | 295.39 | 153.6028 | 121.039 | 142.3988 | 100.4624 | 117.271 |  |  | T | Tertiaire | P | PROTECTION TERTIAIRE | M | DISJ. MULTIPOLAIRES
HAGER | PROTECTIONS MODULAIRES TERTIAIRE | HAG_NGN450 | HAG_NGN450_PB23 | NGN450 | 3250614629242 | Disjoncteur 4P 6-10kA courbe D - 50A 4 modules | 474.93 | 435.66 | 226.5432 | 178.516 | 210.0189 | 148.1683 | 166.2255 |  |  | T | Tertiaire | P | PROTECTION TERTIAIRE | M | DISJ. MULTIPOLAIRES
HAGER | PROTECTIONS MODULAIRES TERTIAIRE | HAG_NGN463 | HAG_NGN463_PB23 | NGN463 | 3250614629259 | Disjoncteur 4P 6-10kA courbe D - 63A 4modules | 539.34 | 477.84 | 248.4768 | 195.7997 | 230.3526 | 162.5138 | 188.769 |  |  | T | Tertiaire | P | PROTECTION TERTIAIRE | M | DISJ. MULTIPOLAIRES
HAGER | HAGER | HAG_NGT306 | HAG_NGT306_PB23 | NGT306 | 3250614635786 | Disjoncteur 3P 6-10kA courbe D - 6A 3 modules | 213.45 | 195.26 | 101.5352 | 80.0097 | 94.1291 | 66.4081 | 74.7075 |  |  | T | Tertiaire | P | PROTECTION TERTIAIRE | M | DISJ. MULTIPOLAIRES
HAGER | HAGER | HAG_NGT310 | HAG_NGT310_PB23 | NGT310 | 3250614635793 | Disjoncteur 3P 6-10kA courbe D - 10A 3 modules | 184.78 | 166.47 | 86.5644 | 68.2127 | 80.2503 | 56.6166 | 64.673 |  |  | T | Tertiaire | P | PROTECTION TERTIAIRE | M | DISJ. MULTIPOLAIRES
HAGER | HAGER | HAG_NGT316 | HAG_NGT316_PB23 | NGT316 | 3250614635809 | Disjoncteur 3P 6-10kA courbe D - 16A 3 modules | 185.79 | 164.14 | 85.3528 | 67.258 | 79.1271 | 55.8241 | 65.0265 |  |  | T | Tertiaire | P | PROTECTION TERTIAIRE | M | DISJ. MULTIPOLAIRES
HAGER | HAGER | HAG_NGT320 | HAG_NGT320_PB23 | NGT320 | 3250614635816 | Disjoncteur 3P 6-10kA courbe D - 20A 3 modules | 183.9 | 164.14 | 85.3528 | 67.258 | 79.1271 | 55.8241 | 64.365 |  |  | T | Tertiaire | P | PROTECTION TERTIAIRE | M | DISJ. MULTIPOLAIRES
HAGER | HAGER | HAG_NGT325 | HAG_NGT325_PB23 | NGT325 | 3250614635823 | Disjoncteur 3P 6-10kA courbe D - 25A 3 modules | 197 | 174.41 | 90.6932 | 71.4662 | 84.0779 | 59.317 | 68.95 |  |  | T | Tertiaire | P | PROTECTION TERTIAIRE | M | DISJ. MULTIPOLAIRES
HAGER | HAGER | HAG_NGT332 | HAG_NGT332_PB23 | NGT332 | 3250614635830 | Disjoncteur 3P 6-10kA courbe D - 32A 3 modules | 199.94 | 178.58 | 92.8616 | 73.1749 | 86.0882 | 60.7352 | 69.979 |  |  | T | Tertiaire | P | PROTECTION TERTIAIRE | M | DISJ. MULTIPOLAIRES
HAGER | HAGER | HAG_NGT340 | HAG_NGT340_PB23 | NGT340 | 3250614635847 | Disjoncteur 3P 6-10kA courbe D - 40A 3 modules | 229.5 | 206.16 | 107.2032 | 84.4761 | 99.3837 | 70.1152 | 80.325 |  |  | T | Tertiaire | P | PROTECTION TERTIAIRE | M | DISJ. MULTIPOLAIRES
HAGER | PROTECTIONS MODULAIRES TERTIAIRE | HAG_NGT701 | HAG_NGT701_PB23 | NGT701 | 3250614630750 | Disjoncteur 1P+N 6-10kA courbe D - 1A 1 module | 132.79 | 115.62 | 60.1224 | 47.3765 | 55.737 | 39.3225 | 46.4765 |  |  | T | Tertiaire | P | PROTECTION TERTIAIRE | P | DISJ. PH+N
HAGER | PROTECTIONS MODULAIRES TERTIAIRE | HAG_NGT702 | HAG_NGT702_PB23 | NGT702 | 3250614630767 | Disjoncteur 1P+N 6-10kA courbe D - 2A 1 module | 132.84 | 116.59 | 60.6268 | 47.7739 | 56.2046 | 39.6524 | 46.494 |  |  | T | Tertiaire | P | PROTECTION TERTIAIRE | P | DISJ. PH+N
HAGER | PROTECTIONS MODULAIRES TERTIAIRE | HAG_NGT703 | HAG_NGT703_PB23 | NGT703 | 3250614630774 | Disjoncteur 1P+N 6-10kA courbe D - 3A 1 module | 132.91 | 116.64 | 60.6528 | 47.7944 | 56.2287 | 39.6694 | 46.5185 |  |  | T | Tertiaire | P | PROTECTION TERTIAIRE | P | DISJ. PH+N
HAGER | PROTECTIONS MODULAIRES TERTIAIRE | HAG_NGT704 | HAG_NGT704_PB23 | NGT704 | 3250614630781 | Disjoncteur 1P+N 6-10kA courbe D - 4A 1 module | 133.13 | 117.02 | 60.8504 | 47.9501 | 56.4119 | 39.7986 | 46.5955 |  |  | T | Tertiaire | P | PROTECTION TERTIAIRE | P | DISJ. PH+N
HAGER | PROTECTIONS MODULAIRES TERTIAIRE | HAG_NGT706 | HAG_NGT706_PB23 | NGT706 | 3250614630798 | Disjoncteur 1P+N 6-10kA courbe D - 6A 1 module | 130.41 | 113.58 | 59.0616 | 46.5405 | 54.7536 | 38.6286 | 45.6435 |  |  | T | Tertiaire | P | PROTECTION TERTIAIRE | P | DISJ. PH+N
HAGER | PROTECTIONS MODULAIRES TERTIAIRE | HAG_NGT710 | HAG_NGT710_PB23 | NGT710 | 3250614630804 | Disjoncteur 1P+N 6-10kA courbe D - 10A 1 module | 118.26 | 105.23 | 54.7196 | 43.119 | 50.7283 | 35.7888 | 41.391 |  |  | T | Tertiaire | P | PROTECTION TERTIAIRE | P | DISJ. PH+N
HAGER | PROTECTIONS MODULAIRES TERTIAIRE | HAG_NGT716 | HAG_NGT716_PB23 | NGT716 | 3250614630811 | Disjoncteur 1P+N 6-10kA courbe D - 16A 1 module | 115.87 | 105.18 | 54.6936 | 43.0986 | 50.7042 | 35.7718 | 40.5545 |  |  | T | Tertiaire | P | PROTECTION TERTIAIRE | P | DISJ. PH+N
HAGER | PROTECTIONS MODULAIRES TERTIAIRE | HAG_NGT720 | HAG_NGT720_PB23 | NGT720 | 3250614630828 | Disjoncteur 1P+N 6-10kA courbe D - 20A 1 module | 119.51 | 104.99 | 54.5948 | 43.0207 | 50.6126 | 35.7072 | 41.8285 |  |  | T | Tertiaire | P | PROTECTION TERTIAIRE | P | DISJ. PH+N
HAGER | PROTECTIONS MODULAIRES TERTIAIRE | HAG_NGT725 | HAG_NGT725_PB23 | NGT725 | 3250614630835 | Disjoncteur 1P+N 6-10kA courbe D - 25A 1 module | 127.19 | 113.82 | 59.1864 | 46.6389 | 54.8693 | 38.7103 | 44.5165 |  |  | T | Tertiaire | P | PROTECTION TERTIAIRE | P | DISJ. PH+N
HAGER | PROTECTIONS MODULAIRES TERTIAIRE | HAG_NGT732 | HAG_NGT732_PB23 | NGT732 | 3250614630842 | Disjoncteur 1P+N 6-10kA courbe D - 32A 1 module | 130.43 | 116.59 | 60.6268 | 47.7739 | 56.2046 | 39.6524 | 45.6505 |  |  | T | Tertiaire | P | PROTECTION TERTIAIRE | P | DISJ. PH+N
HAGER | PROTECTIONS MODULAIRES TERTIAIRE | HAG_NGT740 | HAG_NGT740_PB23 | NGT740 | 3250614630859 | Disjoncteur 1P+N 6-10kA courbe D - 40A 1 module | 142.17 | 135.43 | 70.4236 | 55.4938 | 65.2868 | 46.0599 | 49.7595 |  |  | T | Tertiaire | P | PROTECTION TERTIAIRE | P | DISJ. PH+N
HAGER | HAGER | HAG_NGT806 | HAG_NGT806_PB23 | NGT806 | 3250614635854 | Disjoncteur 3P+N 6-10kA courbe D - 6A 3 modules | 286.07 | 253.47 | 131.8044 | 103.8619 | 122.1904 | 86.2053 | 100.1245 |  |  | T | Tertiaire | P | PROTECTION TERTIAIRE | M | DISJ. MULTIPOLAIRES
HAGER | HAGER | HAG_NGT810 | HAG_NGT810_PB23 | NGT810 | 3250614635861 | Disjoncteur 3P+N 6-10kA courbe D - 10A 3 modules | 255.17 | 221.99 | 115.4348 | 90.9626 | 107.0148 | 75.499 | 89.3095 |  |  | T | Tertiaire | P | PROTECTION TERTIAIRE | M | DISJ. MULTIPOLAIRES
HAGER | HAGER | HAG_NGT816 | HAG_NGT816_PB23 | NGT816 | 3250614635878 | Disjoncteur 3P+N 6-10kA courbe D - 16A 3 modules | 250.04 | 225.24 | 117.1248 | 92.2943 | 108.5816 | 76.6043 | 87.514 |  |  | T | Tertiaire | P | PROTECTION TERTIAIRE | M | DISJ. MULTIPOLAIRES
HAGER | HAGER | HAG_NGT820 | HAG_NGT820_PB23 | NGT820 | 3250614635885 | Disjoncteur 3P+N 6-10kA courbe D - 20A 3 modules | 258.24 | 225.02 | 117.0104 | 92.2042 | 108.4755 | 76.5295 | 90.384 |  |  | T | Tertiaire | P | PROTECTION TERTIAIRE | M | DISJ. MULTIPOLAIRES
HAGER | HAGER | HAG_NGT825 | HAG_NGT825_PB23 | NGT825 | 3250614635892 | Disjoncteur 3P+N 6-10kA courbe D - 25A 3 modules | 265.78 | 243.71 | 126.7292 | 99.8626 | 117.4854 | 82.886 | 93.023 |  |  | T | Tertiaire | P | PROTECTION TERTIAIRE | M | DISJ. MULTIPOLAIRES
HAGER | HAGER | HAG_NGT832 | HAG_NGT832_PB23 | NGT832 | 3250614635908 | Disjoncteur 3P+N 6-10kA courbe D - 32A 3 modules | 265.8 | 243.72 | 126.7344 | 99.8667 | 117.4902 | 82.8894 | 93.03 |  |  | T | Tertiaire | P | PROTECTION TERTIAIRE | M | DISJ. MULTIPOLAIRES
HAGER | HAGER | HAG_NGT840 | HAG_NGT840_PB23 | NGT840 | 3250614635915 | Disjoncteur 3P+N 6-10kA courbe D - 40A 3 modules | 289.38 | 252.5 | 131.3 | 103.4644 | 121.7228 | 85.8755 | 101.283 |  |  | T | Tertiaire | P | PROTECTION TERTIAIRE | M | DISJ. MULTIPOLAIRES
HAGER | PROTECTIONS MODULAIRES TERTIAIRE | HAG_NKN206 | HAG_NKN206_PB23 | NKN206 | 3250614629464 | Disjoncteur 2P 10-15kA courbe C - 6A 2 modules | 181.01 | 169.54 | 88.1608 | 69.4707 | 81.7302 | 57.6607 | 63.3535 |  |  | T | Tertiaire | P | PROTECTION TERTIAIRE | M | DISJ. MULTIPOLAIRES
HAGER | PROTECTIONS MODULAIRES TERTIAIRE | HAG_NKN210 | HAG_NKN210_PB23 | NKN210 | 3250614629471 | Disjoncteur 2P 10-15kA courbe C - 10A 2 modules | 149.6 | 140.05 | 72.826 | 57.3869 | 67.514 | 47.6311 | 52.36 |  |  | T | Tertiaire | P | PROTECTION TERTIAIRE | M | DISJ. MULTIPOLAIRES
HAGER | PROTECTIONS MODULAIRES TERTIAIRE | HAG_NKN216 | HAG_NKN216_PB23 | NKN216 | 3250614629495 | Disjoncteur 2P 10-15kA courbe C - 16A 2 modules | 149.59 | 138.59 | 72.0668 | 56.7886 | 66.8102 | 47.1346 | 52.3565 |  |  | T | Tertiaire | P | PROTECTION TERTIAIRE | M | DISJ. MULTIPOLAIRES
HAGER | PROTECTIONS MODULAIRES TERTIAIRE | HAG_NKN220 | HAG_NKN220_PB23 | NKN220 | 3250614629501 | Disjoncteur 2P 10-15kA courbe C - 20A 2 modules | 149.58 | 140.03 | 72.8156 | 57.3787 | 67.5043 | 47.6243 | 52.353 |  |  | T | Tertiaire | P | PROTECTION TERTIAIRE | M | DISJ. MULTIPOLAIRES
HAGER | PROTECTIONS MODULAIRES TERTIAIRE | HAG_NKN225 | HAG_NKN225_PB23 | NKN225 | 3250614629518 | Disjoncteur 2P 10-15kA courbe C - 25A 2 modules | 162.56 | 147.49 | 76.6948 | 60.4355 | 71.1006 | 50.1615 | 56.896 |  |  | T | Tertiaire | P | PROTECTION TERTIAIRE | M | DISJ. MULTIPOLAIRES
HAGER | PROTECTIONS MODULAIRES TERTIAIRE | HAG_NKN232 | HAG_NKN232_PB23 | NKN232 | 3250614629525 | Disjoncteur 2P 10-15kA courbe C - 32A 2 modules | 164.21 | 150.45 | 78.234 | 61.6484 | 72.5275 | 51.1682 | 57.4735 |  |  | T | Tertiaire | P | PROTECTION TERTIAIRE | M | DISJ. MULTIPOLAIRES
HAGER | PROTECTIONS MODULAIRES TERTIAIRE | HAG_NKN240 | HAG_NKN240_PB23 | NKN240 | 3250614629532 | Disjoncteur 2P 10-15kA courbe C - 40A 2 modules | 212.38 | 194.42 | 101.0984 | 79.6655 | 93.7242 | 66.1224 | 74.333 |  |  | T | Tertiaire | P | PROTECTION TERTIAIRE | M | DISJ. MULTIPOLAIRES
HAGER | PROTECTIONS MODULAIRES TERTIAIRE | HAG_NKN250 | HAG_NKN250_PB23 | NKN250 | 3250614629549 | Disjoncteur 2P 10-15kA courbe C - 50A 2 modules | 239.11 | 220.59 | 114.7068 | 90.389 | 106.34 | 75.0228 | 83.6885 |  |  | T | Tertiaire | P | PROTECTION TERTIAIRE | M | DISJ. MULTIPOLAIRES
HAGER | PROTECTIONS MODULAIRES TERTIAIRE | HAG_NKN263 | HAG_NKN263_PB23 | NKN263 | 3250614629556 | Disjoncteur 2P 10-15kA courbe C - 63A 2 modules | 260.3 | 238.2 | 123.864 | 97.6048 | 114.8292 | 81.012 | 91.105 |  |  | T | Tertiaire | P | PROTECTION TERTIAIRE | M | DISJ. MULTIPOLAIRES
HAGER | PROTECTIONS MODULAIRES TERTIAIRE | HAG_NKN306 | HAG_NKN306_PB23 | NKN306 | 3250614629617 | Disjoncteur 3P 10-15kA courbe C - 6A 3 modules | 288.8 | 260.57 | 135.4964 | 106.7712 | 125.6131 | 88.6201 | 101.08 |  |  | T | Tertiaire | P | PROTECTION TERTIAIRE | M | DISJ. MULTIPOLAIRES
HAGER | PROTECTIONS MODULAIRES TERTIAIRE | HAG_NKN310 | HAG_NKN310_PB23 | NKN310 | 3250614629624 | Disjoncteur 3P 10-15kA courbe C - 10A 3 modules | 238.83 | 217.64 | 113.1728 | 89.1802 | 104.9178 | 74.0195 | 83.5905 |  |  | T | Tertiaire | P | PROTECTION TERTIAIRE | M | DISJ. MULTIPOLAIRES
HAGER | PROTECTIONS MODULAIRES TERTIAIRE | HAG_NKN316 | HAG_NKN316_PB23 | NKN316 | 3250614629648 | Disjoncteur 3P 10-15kA courbe C - 16A 3 modules | 239.01 | 217.81 | 113.2612 | 89.2498 | 104.9998 | 74.0774 | 83.6535 |  |  | T | Tertiaire | P | PROTECTION TERTIAIRE | M | DISJ. MULTIPOLAIRES
HAGER | PROTECTIONS MODULAIRES TERTIAIRE | HAG_NKN320 | HAG_NKN320_PB23 | NKN320 | 3250614629655 | Disjoncteur 3P 10-15kA courbe C - 20A 3 modules | 238.89 | 217.72 | 113.2144 | 89.2129 | 104.9564 | 74.0467 | 83.6115 |  |  | T | Tertiaire | P | PROTECTION TERTIAIRE | M | DISJ. MULTIPOLAIRES
HAGER | PROTECTIONS MODULAIRES TERTIAIRE | HAG_NKN325 | HAG_NKN325_PB23 | NKN325 | 3250614629662 | Disjoncteur 3P 10-15kA courbe C - 25A 3 modules | 252.67 | 228.51 | 118.8252 | 93.6343 | 110.158 | 77.7164 | 88.4345 |  |  | T | Tertiaire | P | PROTECTION TERTIAIRE | M | DISJ. MULTIPOLAIRES
HAGER | PROTECTIONS MODULAIRES TERTIAIRE | HAG_NKN332 | HAG_NKN332_PB23 | NKN332 | 3250614629679 | Disjoncteur 3P 10-15kA courbe C - 32A 3 modules | 252.75 | 228.57 | 118.8564 | 93.6588 | 110.1869 | 77.7368 | 88.4625 |  |  | T | Tertiaire | P | PROTECTION TERTIAIRE | M | DISJ. MULTIPOLAIRES
HAGER | PROTECTIONS MODULAIRES TERTIAIRE | HAG_NKN340 | HAG_NKN340_PB23 | NKN340 | 3250614629686 | Disjoncteur 3P 10-15kA courbe C - 40A 3 modules | 324.69 | 292.85 | 152.282 | 119.9982 | 141.1744 | 99.5985 | 113.6415 |  |  | T | Tertiaire | P | PROTECTION TERTIAIRE | M | DISJ. MULTIPOLAIRES
HAGER | PROTECTIONS MODULAIRES TERTIAIRE | HAG_NKN350 | HAG_NKN350_PB23 | NKN350 | 3250614629693 | Disjoncteur 3P 10-15kA courbe C - 50A 3 modules | 363.06 | 329.05 | 171.106 | 134.8315 | 158.6253 | 111.9102 | 127.071 |  |  | T | Tertiaire | P | PROTECTION TERTIAIRE | M | DISJ. MULTIPOLAIRES
HAGER | PROTECTIONS MODULAIRES TERTIAIRE | HAG_NKN363 | HAG_NKN363_PB23 | NKN363 | 3250614629709 | Disjoncteur 3P 10-15kA courbe C - 63A 3 modules | 396.17 | 364.03 | 189.2956 | 149.1649 | 175.4882 | 123.8069 | 138.6595 |  |  | T | Tertiaire | P | PROTECTION TERTIAIRE | M | DISJ. MULTIPOLAIRES
HAGER | PROTECTIONS MODULAIRES TERTIAIRE | HAG_NKN406 | HAG_NKN406_PB23 | NKN406 | 3250614629761 | Disjoncteur 4P 10-15kA courbe C - 6A 4 modules | 380.57 | 358.9 | 186.628 | 147.0629 | 173.0151 | 122.0622 | 133.1995 |  |  | T | Tertiaire | P | PROTECTION TERTIAIRE | M | DISJ. MULTIPOLAIRES
HAGER | PROTECTIONS MODULAIRES TERTIAIRE | HAG_NKN410 | HAG_NKN410_PB23 | NKN410 | 3250614629778 | Disjoncteur 4P 10-15kA courbe C - 10A 4 modules | 308.39 | 281.9 | 146.588 | 115.5113 | 135.8957 | 95.8744 | 107.9365 |  |  | T | Tertiaire | P | PROTECTION TERTIAIRE | M | DISJ. MULTIPOLAIRES
HAGER | PROTECTIONS MODULAIRES TERTIAIRE | HAG_NKN416 | HAG_NKN416_PB23 | NKN416 | 3250614629792 | Disjoncteur 4P 10-15kA courbe C - 16A 4 modules | 308.48 | 282 | 146.64 | 115.5523 | 135.9439 | 95.9084 | 107.968 |  |  | T | Tertiaire | P | PROTECTION TERTIAIRE | M | DISJ. MULTIPOLAIRES
HAGER | PROTECTIONS MODULAIRES TERTIAIRE | HAG_NKN420 | HAG_NKN420_PB23 | NKN420 | 3250614629808 | Disjoncteur 4P 10-15kA courbe C - 20A 4 modules | 308.62 | 282.14 | 146.7128 | 115.6097 | 136.0114 | 95.956 | 108.017 |  |  | T | Tertiaire | P | PROTECTION TERTIAIRE | M | DISJ. MULTIPOLAIRES
HAGER | PROTECTIONS MODULAIRES TERTIAIRE | HAG_NKN425 | HAG_NKN425_PB23 | NKN425 | 3250614629815 | Disjoncteur 4P 10-15kA courbe C - 25A 4 modules | 333.33 | 301.32 | 156.6864 | 123.4689 | 145.2575 | 102.4792 | 116.6655 |  |  | T | Tertiaire | P | PROTECTION TERTIAIRE | M | DISJ. MULTIPOLAIRES
HAGER | PROTECTIONS MODULAIRES TERTIAIRE | HAG_NKN432 | HAG_NKN432_PB23 | NKN432 | 3250614629822 | Disjoncteur 4P 10-15kA courbe C - 32A 4 modules | 334.44 | 313.21 | 162.8692 | 128.3409 | 150.9893 | 106.523 | 117.054 |  |  | T | Tertiaire | P | PROTECTION TERTIAIRE | M | DISJ. MULTIPOLAIRES
HAGER | PROTECTIONS MODULAIRES TERTIAIRE | HAG_NKN440 | HAG_NKN440_PB23 | NKN440 | 3250614629839 | Disjoncteur 4P 10-15kA courbe C - 40A 4 modules | 445.79 | 399.95 | 207.974 | 163.8835 | 192.8041 | 136.0233 | 156.0265 |  |  | T | Tertiaire | P | PROTECTION TERTIAIRE | M | DISJ. MULTIPOLAIRES
HAGER | PROTECTIONS MODULAIRES TERTIAIRE | HAG_NKN450 | HAG_NKN450_PB23 | NKN450 | 3250614629846 | Disjoncteur 4P 10-15kA courbe C - 50A 4 modules | 510.45 | 458.33 | 238.3316 | 187.8053 | 220.9474 | 155.8784 | 178.6575 |  |  | T | Tertiaire | P | PROTECTION TERTIAIRE | M | DISJ. MULTIPOLAIRES
HAGER | PROTECTIONS MODULAIRES TERTIAIRE | HAG_NKN463 | HAG_NKN463_PB23 | NKN463 | 3250614629853 | Disjoncteur 4P 10-15kA courbe C - 63A 4 modules | 569.4 | 508.51 | 264.4252 | 208.3671 | 245.1377 | 172.9447 | 199.29 |  |  | T | Tertiaire | P | PROTECTION TERTIAIRE | M | DISJ. MULTIPOLAIRES
HAGER | PROTECTIONS MODULAIRES TERTIAIRE | HAG_NQN206 | HAG_NQN206_PB23 | NQN206 | 3250614645587 | Disjoncteur 2P 25kA courbe B - 6A 2 modules | 285.55 | 260.93 | 135.6836 | 106.9187 | 125.7867 | 88.7425 | 99.9425 |  |  | T | Tertiaire | P | PROTECTION TERTIAIRE | M | DISJ. MULTIPOLAIRES
HAGER | PROTECTIONS MODULAIRES TERTIAIRE | HAG_NQN210 | HAG_NQN210_PB23 | NQN210 | 3250614645594 | Disjoncteur 2P 25kA courbe B - 10A 2 modules | 209.23 | 191.21 | 99.4292 | 78.3502 | 92.1767 | 65.0307 | 73.2305 |  |  | T | Tertiaire | P | PROTECTION TERTIAIRE | M | DISJ. MULTIPOLAIRES
HAGER | PROTECTIONS MODULAIRES TERTIAIRE | HAG_NQN216 | HAG_NQN216_PB23 | NQN216 | 3250614645617 | Disjoncteur 2P 25kA courbe B - 16A 2 modules | 209.24 | 191.22 | 99.4344 | 78.3543 | 92.1815 | 65.0341 | 73.234 |  |  | T | Tertiaire | P | PROTECTION TERTIAIRE | M | DISJ. MULTIPOLAIRES
HAGER | PROTECTIONS MODULAIRES TERTIAIRE | HAG_NQN220 | HAG_NQN220_PB23 | NQN220 | 3250614645624 | Disjoncteur 2P 25kA courbe B - 20A 2 modules | 209.21 | 191.17 | 99.4084 | 78.3338 | 92.1574 | 65.0171 | 73.2235 |  |  | T | Tertiaire | P | PROTECTION TERTIAIRE | M | DISJ. MULTIPOLAIRES
HAGER | PROTECTIONS MODULAIRES TERTIAIRE | HAG_NQN225 | HAG_NQN225_PB23 | NQN225 | 3250614645631 | Disjoncteur 2P 25kA courbe B - 25A 2 modules | 213.68 | 195.18 | 101.4936 | 79.977 | 94.0905 | 66.3809 | 74.788 |  |  | T | Tertiaire | P | PROTECTION TERTIAIRE | M | DISJ. MULTIPOLAIRES
HAGER | PROTECTIONS MODULAIRES TERTIAIRE | HAG_NQN232 | HAG_NQN232_PB23 | NQN232 | 3250614645648 | Disjoncteur 2P 20kA courbe B - 32A 2 modules | 213.68 | 195.18 | 101.4936 | 79.977 | 94.0905 | 66.3809 | 74.788 |  |  | T | Tertiaire | P | PROTECTION TERTIAIRE | M | DISJ. MULTIPOLAIRES
HAGER | PROTECTIONS MODULAIRES TERTIAIRE | HAG_NQN240 | HAG_NQN240_PB23 | NQN240 | 3250614645655 | Disjoncteur 2P 20kA courbe B - 40A 2 modules | 221.79 | 202.66 | 105.3832 | 83.042 | 97.6964 | 68.9248 | 77.6265 |  |  | T | Tertiaire | P | PROTECTION TERTIAIRE | M | DISJ. MULTIPOLAIRES
HAGER | PROTECTIONS MODULAIRES TERTIAIRE | HAG_NQN250 | HAG_NQN250_PB23 | NQN250 | 3250614645662 | Disjoncteur 2P 15kA courbe B - 50A 2 modules | 257.78 | 235.5 | 122.46 | 96.4985 | 113.5276 | 80.0937 | 90.223 |  |  | T | Tertiaire | P | PROTECTION TERTIAIRE | M | DISJ. MULTIPOLAIRES
HAGER | PROTECTIONS MODULAIRES TERTIAIRE | HAG_NQN263 | HAG_NQN263_PB23 | NQN263 | 3250614645679 | Disjoncteur 2P 15kA courbe B - 63A 2 modules | 292.98 | 267.7 | 139.204 | 109.6928 | 129.0503 | 91.045 | 102.543 |  |  | T | Tertiaire | P | PROTECTION TERTIAIRE | M | DISJ. MULTIPOLAIRES
HAGER | PROTECTIONS MODULAIRES TERTIAIRE | HAG_NQN306 | HAG_NQN306_PB23 | NQN306 | 3250614645730 | Disjoncteur 3P 25kA courbe B - 6A 3 modules | 330.06 | 301.55 | 156.806 | 123.5631 | 145.3684 | 102.5574 | 115.521 |  |  | T | Tertiaire | P | PROTECTION TERTIAIRE | M | DISJ. MULTIPOLAIRES
HAGER | PROTECTIONS MODULAIRES TERTIAIRE | HAG_NQN310 | HAG_NQN310_PB23 | NQN310 | 3250614645747 | Disjoncteur 3P 25kA courbe B - 10A 3 modules | 305.18 | 278.83 | 144.9916 | 114.2534 | 134.4157 | 94.8303 | 106.813 |  |  | T | Tertiaire | P | PROTECTION TERTIAIRE | M | DISJ. MULTIPOLAIRES
HAGER | PROTECTIONS MODULAIRES TERTIAIRE | HAG_NQN316 | HAG_NQN316_PB23 | NQN316 | 3250614645761 | Disjoncteur 3P 25kA courbe B - 16A 3 modules | 305.18 | 278.83 | 144.9916 | 114.2534 | 134.4157 | 94.8303 | 106.813 |  |  | T | Tertiaire | P | PROTECTION TERTIAIRE | M | DISJ. MULTIPOLAIRES
HAGER | PROTECTIONS MODULAIRES TERTIAIRE | HAG_NQN320 | HAG_NQN320_PB23 | NQN320 | 3250614645778 | Disjoncteur 3P 25kA courbe B - 20A 3 modules | 305.18 | 278.83 | 144.9916 | 114.2534 | 134.4157 | 94.8303 | 106.813 |  |  | T | Tertiaire | P | PROTECTION TERTIAIRE | M | DISJ. MULTIPOLAIRES
HAGER | PROTECTIONS MODULAIRES TERTIAIRE | HAG_NQN325 | HAG_NQN325_PB23 | NQN325 | 3250614645785 | Disjoncteur 3P 25kA courbe B - 25A 3 modules | 319.16 | 291.61 | 151.6372 | 119.4901 | 140.5766 | 99.1768 | 111.706 |  |  | T | Tertiaire | P | PROTECTION TERTIAIRE | M | DISJ. MULTIPOLAIRES
HAGER | PROTECTIONS MODULAIRES TERTIAIRE | HAG_NQN332 | HAG_NQN332_PB23 | NQN332 | 3250614645792 | Disjoncteur 3P 20kA courbe B - 32A 3 modules | 319.23 | 291.69 | 151.6788 | 119.5229 | 140.6152 | 99.204 | 111.7305 |  |  | T | Tertiaire | P | PROTECTION TERTIAIRE | M | DISJ. MULTIPOLAIRES
HAGER | PROTECTIONS MODULAIRES TERTIAIRE | HAG_NQN340 | HAG_NQN340_PB23 | NQN340 | 3250614645808 | Disjoncteur 3P 20kA courbe B - 40A 3 modules | 384.33 | 351.19 | 182.6188 | 143.9036 | 169.2984 | 119.44 | 134.5155 |  |  | T | Tertiaire | P | PROTECTION TERTIAIRE | M | DISJ. MULTIPOLAIRES
HAGER | PROTECTIONS MODULAIRES TERTIAIRE | HAG_NQN350 | HAG_NQN350_PB23 | NQN350 | 3250614645815 | Disjoncteur 3P 15kA courbe B - 50A 3 modules | 447.88 | 409.17 | 212.7684 | 167.6615 | 197.2488 | 139.159 | 156.758 |  |  | T | Tertiaire | P | PROTECTION TERTIAIRE | M | DISJ. MULTIPOLAIRES
HAGER | PROTECTIONS MODULAIRES TERTIAIRE | HAG_NQN363 | HAG_NQN363_PB23 | NQN363 | 3250614645822 | Disjoncteur 3P 15kA courbe B - 63A 3 modules | 481.95 | 440.34 | 228.9768 | 180.4337 | 212.275 | 149.76 | 168.6825 |  |  | T | Tertiaire | P | PROTECTION TERTIAIRE | M | DISJ. MULTIPOLAIRES
HAGER | PROTECTIONS MODULAIRES TERTIAIRE | HAG_NQN406 | HAG_NQN406_PB23 | NQN406 | 3250614645884 | Disjoncteur 4P 25kA courbe B - 6A 4 modules | 445.16 | 406.7 | 211.484 | 166.6494 | 196.0581 | 138.319 | 155.806 |  |  | T | Tertiaire | P | PROTECTION TERTIAIRE | M | DISJ. MULTIPOLAIRES
HAGER | PROTECTIONS MODULAIRES TERTIAIRE | HAG_NQN410 | HAG_NQN410_PB23 | NQN410 | 3250614645891 | Disjoncteur 4P 25kA courbe B - 10A 4 modules | 424.08 | 387.42 | 201.4584 | 158.7492 | 186.7638 | 131.7619 | 148.428 |  |  | T | Tertiaire | P | PROTECTION TERTIAIRE | M | DISJ. MULTIPOLAIRES
HAGER | PROTECTIONS MODULAIRES TERTIAIRE | HAG_NQN416 | HAG_NQN416_PB23 | NQN416 | 3250614645914 | Disjoncteur 4P 25kA courbe B - 16A 4 modules | 424.13 | 387.47 | 201.4844 | 158.7697 | 186.7879 | 131.7789 | 148.4455 |  |  | T | Tertiaire | P | PROTECTION TERTIAIRE | M | DISJ. MULTIPOLAIRES
HAGER | PROTECTIONS MODULAIRES TERTIAIRE | HAG_NQN420 | HAG_NQN420_PB23 | NQN420 | 3250614645921 | Disjoncteur 4P 25kA courbe B - 20A 4 modules | 421.95 | 385.5 | 200.46 | 157.9625 | 185.8382 | 131.1089 | 147.6825 |  |  | T | Tertiaire | P | PROTECTION TERTIAIRE | M | DISJ. MULTIPOLAIRES
HAGER | PROTECTIONS MODULAIRES TERTIAIRE | HAG_NQN425 | HAG_NQN425_PB23 | NQN425 | 3250614645938 | Disjoncteur 4P 25kA courbe B - 25A 4 modules | 438.61 | 400.74 | 208.3848 | 164.2072 | 193.185 | 136.292 | 153.5135 |  |  | T | Tertiaire | P | PROTECTION TERTIAIRE | M | DISJ. MULTIPOLAIRES
HAGER | PROTECTIONS MODULAIRES TERTIAIRE | HAG_NQN432 | HAG_NQN432_PB23 | NQN432 | 3250614645945 | Disjoncteur 4P 20kA courbe B - 32A 4 modules | 438.63 | 400.76 | 208.3952 | 164.2154 | 193.1946 | 136.2988 | 153.5205 |  |  | T | Tertiaire | P | PROTECTION TERTIAIRE | M | DISJ. MULTIPOLAIRES
HAGER | PROTECTIONS MODULAIRES TERTIAIRE | HAG_NQN440 | HAG_NQN440_PB23 | NQN440 | 3250614645952 | Disjoncteur 4P 20kA courbe B - 40A 4 modules | 538.16 | 491.71 | 255.6892 | 201.4831 | 237.0389 | 167.231 | 188.356 |  |  | T | Tertiaire | P | PROTECTION TERTIAIRE | M | DISJ. MULTIPOLAIRES
HAGER | PROTECTIONS MODULAIRES TERTIAIRE | HAG_NQN450 | HAG_NQN450_PB23 | NQN450 | 3250614645969 | Disjoncteur 4P 15kA courbe B - 50A 4 modules | 607.46 | 555.03 | 288.6156 | 227.4291 | 267.5636 | 188.7661 | 212.611 |  |  | T | Tertiaire | P | PROTECTION TERTIAIRE | M | DISJ. MULTIPOLAIRES
HAGER | PROTECTIONS MODULAIRES TERTIAIRE | HAG_NQN463 | HAG_NQN463_PB23 | NQN463 | 3250614645976 | Disjoncteur 4P 15kA courbe B - 63A 4 modules | 654.15 | 597.68 | 310.7936 | 244.9054 | 288.1239 | 203.2714 | 228.9525 |  |  | T | Tertiaire | P | PROTECTION TERTIAIRE | M | DISJ. MULTIPOLAIRES
HAGER | OFFICEA | HAG_NRF0008A00 | HAG_NRF0008A00_PB23 | NRF0008A00 | 4012740204903 | Nourrice officea vide 8 modules de 22,5 | 50.87 | 48.83 | 25.3916 | 19.0437 | 25.3916 | 19.0437 | 25.3916 |  |  | G | Goulottes Tehalit | I | GOULOTTES D'INSTALLATION | T | NOURRICE INSTALLATIO
HAGER | OFFICEA | HAG_NRF0012A00 | HAG_NRF0012A00_PB23 | NRF0012A00 | 4012740204910 | Nourrice officea vide 12 modules de 22,5 | 79.66 | 76.36 | 39.7072 | 29.7804 | 39.7072 | 29.7804 | 39.7072 |  |  | G | Goulottes Tehalit | I | GOULOTTES D'INSTALLATION | T | NOURRICE INSTALLATIO
HAGER | OFFICEA | HAG_NRF0016A00 | HAG_NRF0016A00_PB23 | NRF0016A00 | 4012740204927 | Nourrice officea vide 16 modules de 22,5 | 90.13 | 86.43 | 44.9436 | 33.7077 | 44.9436 | 33.7077 | 44.9436 |  |  | G | Goulottes Tehalit | I | GOULOTTES D'INSTALLATION | T | NOURRICE INSTALLATIO
HAGER | OFFICEA | HAG_NRF0020A00 | HAG_NRF0020A00_PB23 | NRF0020A00 | 4012740204958 | Nourrice officea vide 20 modules de 22,5 | 127.01 | 121.79 | 63.3308 | 47.4981 | 63.3308 | 47.4981 | 63.3308 |  |  | G | Goulottes Tehalit | I | GOULOTTES D'INSTALLATION | T | NOURRICE INSTALLATIO
HAGER | OFFICEA | HAG_NRF0024A00 | HAG_NRF0024A00_PB23 | NRF0024A00 | 4012740204965 | Nourrice officea vide 24 modules de 22,5 | 137.58 | 131.99 | 68.6348 | 51.4761 | 68.6348 | 51.4761 | 68.6348 |  |  | G | Goulottes Tehalit | I | GOULOTTES D'INSTALLATION | T | NOURRICE INSTALLATIO
HAGER | PROTECTIONS MODULAIRES TERTIAIRE | HAG_NRN206 | HAG_NRN206_PB23 | NRN206 | 3250614644986 | Disjoncteur 2P 25kA courbe C - 6A 2 modules | 196.37 | 178.99 | 93.0748 | 73.3429 | 86.2858 | 60.8746 | 68.7295 |  |  | T | Tertiaire | P | PROTECTION TERTIAIRE | M | DISJ. MULTIPOLAIRES
HAGER | PROTECTIONS MODULAIRES TERTIAIRE | HAG_NRN210 | HAG_NRN210_PB23 | NRN210 | 3250614644993 | Disjoncteur 2P 25kA courbe C - 10A 2 modules | 172.59 | 155.57 | 80.8964 | 63.7464 | 74.9957 | 52.9095 | 60.4065 |  |  | T | Tertiaire | P | PROTECTION TERTIAIRE | M | DISJ. MULTIPOLAIRES
HAGER | PROTECTIONS MODULAIRES TERTIAIRE | HAG_NRN216 | HAG_NRN216_PB23 | NRN216 | 3250614645013 | Disjoncteur 2P 25kA courbe C - 16A 2 modules | 172.59 | 155.57 | 80.8964 | 63.7464 | 74.9957 | 52.9095 | 60.4065 |  |  | T | Tertiaire | P | PROTECTION TERTIAIRE | M | DISJ. MULTIPOLAIRES
HAGER | PROTECTIONS MODULAIRES TERTIAIRE | HAG_NRN220 | HAG_NRN220_PB23 | NRN220 | 3250614645020 | Disjoncteur 2P 25kA courbe C - 20A 2 modules | 172.63 | 155.61 | 80.9172 | 63.7628 | 75.015 | 52.9231 | 60.4205 |  |  | T | Tertiaire | P | PROTECTION TERTIAIRE | M | DISJ. MULTIPOLAIRES
HAGER | PROTECTIONS MODULAIRES TERTIAIRE | HAG_NRN225 | HAG_NRN225_PB23 | NRN225 | 3250614645037 | Disjoncteur 2P 25kA courbe C - 25A 2 modules | 180.11 | 160.53 | 83.4756 | 65.7788 | 77.3868 | 54.5964 | 63.0385 |  |  | T | Tertiaire | P | PROTECTION TERTIAIRE | M | DISJ. MULTIPOLAIRES
HAGER | PROTECTIONS MODULAIRES TERTIAIRE | HAG_NRN232 | HAG_NRN232_PB23 | NRN232 | 3250614645044 | Disjoncteur 2P 20kA courbe C - 32A 2 modules | 180.08 | 160.49 | 83.4548 | 65.7624 | 77.3675 | 54.5828 | 63.028 |  |  | T | Tertiaire | P | PROTECTION TERTIAIRE | M | DISJ. MULTIPOLAIRES
HAGER | PROTECTIONS MODULAIRES TERTIAIRE | HAG_NRN240 | HAG_NRN240_PB23 | NRN240 | 3250614645051 | Disjoncteur 2P 20kA courbe C - 40A 2 modules | 217.16 | 198.21 | 103.0692 | 81.2185 | 95.5512 | 67.4114 | 76.006 |  |  | T | Tertiaire | P | PROTECTION TERTIAIRE | M | DISJ. MULTIPOLAIRES
HAGER | PROTECTIONS MODULAIRES TERTIAIRE | HAG_NRN250 | HAG_NRN250_PB23 | NRN250 | 3250614645068 | Disjoncteur 2P 15kA courbe C - 50A 2 modules | 239.23 | 213.96 | 111.2592 | 87.6722 | 103.1438 | 72.768 | 83.7305 |  |  | T | Tertiaire | P | PROTECTION TERTIAIRE | M | DISJ. MULTIPOLAIRES
HAGER | PROTECTIONS MODULAIRES TERTIAIRE | HAG_NRN263 | HAG_NRN263_PB23 | NRN263 | 3250614645075 | Disjoncteur 2P 15kA courbe C - 63A 2 modules | 258.66 | 231.43 | 120.3436 | 94.8308 | 111.5656 | 78.7095 | 90.531 |  |  | T | Tertiaire | P | PROTECTION TERTIAIRE | M | DISJ. MULTIPOLAIRES
HAGER | PROTECTIONS MODULAIRES TERTIAIRE | HAG_NRN306 | HAG_NRN306_PB23 | NRN306 | 3250614645136 | Disjoncteur 3P 25kA courbe C - 6A 3 modules | 315.84 | 282.68 | 146.9936 | 115.831 | 136.2717 | 96.1397 | 110.544 |  |  | T | Tertiaire | P | PROTECTION TERTIAIRE | M | DISJ. MULTIPOLAIRES
HAGER | PROTECTIONS MODULAIRES TERTIAIRE | HAG_NRN310 | HAG_NRN310_PB23 | NRN310 | 3250614645143 | Disjoncteur 3P 25kA courbe C - 10A 3 modules | 255.09 | 224.91 | 116.9532 | 92.1591 | 108.4225 | 76.4921 | 89.2815 |  |  | T | Tertiaire | P | PROTECTION TERTIAIRE | M | DISJ. MULTIPOLAIRES
HAGER | PROTECTIONS MODULAIRES TERTIAIRE | HAG_NRN316 | HAG_NRN316_PB23 | NRN316 | 3250614645167 | Disjoncteur 3P 25kA courbe C - 16A 3 modules | 252.57 | 228.14 | 118.6328 | 93.4826 | 109.9796 | 77.5906 | 88.3995 |  |  | T | Tertiaire | P | PROTECTION TERTIAIRE | M | DISJ. MULTIPOLAIRES
HAGER | PROTECTIONS MODULAIRES TERTIAIRE | HAG_NRN320 | HAG_NRN320_PB23 | NRN320 | 3250614645174 | Disjoncteur 3P 25kA courbe C - 20A 3 modules | 252.48 | 228.06 | 118.5912 | 93.4499 | 109.941 | 77.5634 | 88.368 |  |  | T | Tertiaire | P | PROTECTION TERTIAIRE | M | DISJ. MULTIPOLAIRES
HAGER | PROTECTIONS MODULAIRES TERTIAIRE | HAG_NRN325 | HAG_NRN325_PB23 | NRN325 | 3250614645181 | Disjoncteur 3P 25kA courbe C - 25A 3 modules | 262.76 | 236.46 | 122.9592 | 96.8918 | 113.9904 | 80.4202 | 91.966 |  |  | T | Tertiaire | P | PROTECTION TERTIAIRE | M | DISJ. MULTIPOLAIRES
HAGER | PROTECTIONS MODULAIRES TERTIAIRE | HAG_NRN332 | HAG_NRN332_PB23 | NRN332 | 3250614645198 | Disjoncteur 3P 20kA courbe C - 32A 3 modules | 262.92 | 236.63 | 123.0476 | 96.9615 | 114.0724 | 80.4781 | 92.022 |  |  | T | Tertiaire | P | PROTECTION TERTIAIRE | M | DISJ. MULTIPOLAIRES
HAGER | PROTECTIONS MODULAIRES TERTIAIRE | HAG_NRN340 | HAG_NRN340_PB23 | NRN340 | 3250614645204 | Disjoncteur 3P 20kA courbe C - 40A 3 modules | 316.43 | 291.61 | 151.6372 | 119.4901 | 140.5766 | 99.1768 | 110.7505 |  |  | T | Tertiaire | P | PROTECTION TERTIAIRE | M | DISJ. MULTIPOLAIRES
HAGER | PROTECTIONS MODULAIRES TERTIAIRE | HAG_NRN350 | HAG_NRN350_PB23 | NRN350 | 3250614645211 | Disjoncteur 3P 15kA courbe C - 50A 3 modules | 368.76 | 336.87 | 175.1724 | 138.0359 | 162.3951 | 114.5698 | 129.066 |  |  | T | Tertiaire | P | PROTECTION TERTIAIRE | M | DISJ. MULTIPOLAIRES
HAGER | PROTECTIONS MODULAIRES TERTIAIRE | HAG_NRN363 | HAG_NRN363_PB23 | NRN363 | 3250614645228 | Disjoncteur 3P 15kA courbe C - 63A 3 modules | 397.7 | 360.29 | 187.3508 | 147.6324 | 173.6852 | 122.5349 | 139.195 |  |  | T | Tertiaire | P | PROTECTION TERTIAIRE | M | DISJ. MULTIPOLAIRES
HAGER | PROTECTIONS MODULAIRES TERTIAIRE | HAG_NRN406 | HAG_NRN406_PB23 | NRN406 | 3250614645280 | Disjoncteur 4P 25kA courbe C - 6A 4 modules | 420.04 | 386.56 | 201.0112 | 158.3968 | 186.3492 | 131.4694 | 147.014 |  |  | T | Tertiaire | P | PROTECTION TERTIAIRE | M | DISJ. MULTIPOLAIRES
HAGER | PROTECTIONS MODULAIRES TERTIAIRE | HAG_NRN410 | HAG_NRN410_PB23 | NRN410 | 3250614645297 | Disjoncteur 4P 25kA courbe C - 10A 4 modules | 345.1 | 310.47 | 161.4444 | 127.2182 | 149.6685 | 105.5911 | 120.785 |  |  | T | Tertiaire | P | PROTECTION TERTIAIRE | M | DISJ. MULTIPOLAIRES
HAGER | PROTECTIONS MODULAIRES TERTIAIRE | HAG_NRN416 | HAG_NRN416_PB23 | NRN416 | 3250614645310 | Disjoncteur 4P 25kA courbe C - 16A 4 modules | 344.66 | 310.05 | 161.226 | 127.0461 | 149.466 | 105.4483 | 120.631 |  |  | T | Tertiaire | P | PROTECTION TERTIAIRE | M | DISJ. MULTIPOLAIRES
HAGER | PROTECTIONS MODULAIRES TERTIAIRE | HAG_NRN420 | HAG_NRN420_PB23 | NRN420 | 3250614645327 | Disjoncteur 4P 25kA courbe C - 20A 4 modules | 344.61 | 310.3 | 161.356 | 127.1485 | 149.5865 | 105.5333 | 120.6135 |  |  | T | Tertiaire | P | PROTECTION TERTIAIRE | M | DISJ. MULTIPOLAIRES
HAGER | PROTECTIONS MODULAIRES TERTIAIRE | HAG_NRN425 | HAG_NRN425_PB23 | NRN425 | 3250614645334 | Disjoncteur 4P 25kA courbe C - 25A 4 modules | 357.45 | 327.05 | 170.066 | 134.012 | 157.6612 | 111.23 | 125.1075 |  |  | T | Tertiaire | P | PROTECTION TERTIAIRE | M | DISJ. MULTIPOLAIRES
HAGER | PROTECTIONS MODULAIRES TERTIAIRE | HAG_NRN432 | HAG_NRN432_PB23 | NRN432 | 3250614645341 | Disjoncteur 4P 20kA courbe C - 32A 4 modules | 357.04 | 327.53 | 170.3156 | 134.2087 | 157.8926 | 111.3932 | 124.964 |  |  | T | Tertiaire | P | PROTECTION TERTIAIRE | M | DISJ. MULTIPOLAIRES
HAGER | PROTECTIONS MODULAIRES TERTIAIRE | HAG_NRN440 | HAG_NRN440_PB23 | NRN440 | 3250614645358 | Disjoncteur 4P 20kA courbe C - 40A 4 modules | 439.06 | 401.67 | 208.8684 | 164.5883 | 193.6333 | 136.6083 | 153.671 |  |  | T | Tertiaire | P | PROTECTION TERTIAIRE | M | DISJ. MULTIPOLAIRES
HAGER | PROTECTIONS MODULAIRES TERTIAIRE | HAG_NRN450 | HAG_NRN450_PB23 | NRN450 | 3250614645365 | Disjoncteur 4P 15kA courbe C - 50A 4 modules | 509.55 | 458.09 | 238.2068 | 187.707 | 220.8317 | 155.7968 | 178.3425 |  |  | T | Tertiaire | P | PROTECTION TERTIAIRE | M | DISJ. MULTIPOLAIRES
HAGER | PROTECTIONS MODULAIRES TERTIAIRE | HAG_NRN463 | HAG_NRN463_PB23 | NRN463 | 3250614645372 | Disjoncteur 4P 15kA courbe C - 63A 4 modules | 551.21 | 503.13 | 261.6276 | 206.1625 | 242.5442 | 171.1149 | 192.9235 |  |  | T | Tertiaire | P | PROTECTION TERTIAIRE | M | DISJ. MULTIPOLAIRES
HAGER | PROTECTIONS MODULAIRES TERTIAIRE | HAG_NSN206 | HAG_NSN206_PB23 | NSN206 | 3250614646188 | Disjoncteur 2P 25kA courbe D - 6A 2 modules | 240.2 | 227.26 | 118.1752 | 93.1221 | 109.5554 | 77.2913 | 84.07 |  |  | T | Tertiaire | P | PROTECTION TERTIAIRE | M | DISJ. MULTIPOLAIRES
HAGER | PROTECTIONS MODULAIRES TERTIAIRE | HAG_NSN210 | HAG_NSN210_PB23 | NSN210 | 3250614646195 | Disjoncteur 2P 25kA courbe D - 10A 2 modules | 223.69 | 211.67 | 110.0684 | 86.7339 | 102.0399 | 71.9891 | 78.2915 |  |  | T | Tertiaire | P | PROTECTION TERTIAIRE | M | DISJ. MULTIPOLAIRES
HAGER | PROTECTIONS MODULAIRES TERTIAIRE | HAG_NSN216 | HAG_NSN216_PB23 | NSN216 | 3250614646218 | Disjoncteur 2P 25kA courbe D - 16A 2 modules | 223.68 | 211.65 | 110.058 | 86.7257 | 102.0302 | 71.9823 | 78.288 |  |  | T | Tertiaire | P | PROTECTION TERTIAIRE | M | DISJ. MULTIPOLAIRES
HAGER | PROTECTIONS MODULAIRES TERTIAIRE | HAG_NSN220 | HAG_NSN220_PB23 | NSN220 | 3250614646225 | Disjoncteur 2P 25kA courbe D - 20A 2 modules | 223.68 | 211.65 | 110.058 | 86.7257 | 102.0302 | 71.9823 | 78.288 |  |  | T | Tertiaire | P | PROTECTION TERTIAIRE | M | DISJ. MULTIPOLAIRES
HAGER | PROTECTIONS MODULAIRES TERTIAIRE | HAG_NSN225 | HAG_NSN225_PB23 | NSN225 | 3250614646232 | Disjoncteur 2P 25kA courbe D - 25A 2 modules | 231.89 | 219.44 | 114.1088 | 89.9177 | 105.7856 | 74.6317 | 81.1615 |  |  | T | Tertiaire | P | PROTECTION TERTIAIRE | M | DISJ. MULTIPOLAIRES
HAGER | PROTECTIONS MODULAIRES TERTIAIRE | HAG_NSN232 | HAG_NSN232_PB23 | NSN232 | 3250614646249 | Disjoncteur 2P 20kA courbe D - 32A 2 modules | 231.92 | 219.46 | 114.1192 | 89.9259 | 105.7952 | 74.6385 | 81.172 |  |  | T | Tertiaire | P | PROTECTION TERTIAIRE | M | DISJ. MULTIPOLAIRES
HAGER | PROTECTIONS MODULAIRES TERTIAIRE | HAG_NSN240 | HAG_NSN240_PB23 | NSN240 | 3250614646256 | Disjoncteur 2P 20kA courbe D - 40A 2 modules | 265.1 | 250.8 | 130.416 | 102.7678 | 120.9033 | 85.2973 | 92.785 |  |  | T | Tertiaire | P | PROTECTION TERTIAIRE | M | DISJ. MULTIPOLAIRES
HAGER | PROTECTIONS MODULAIRES TERTIAIRE | HAG_NSN250 | HAG_NSN250_PB23 | NSN250 | 3250614646263 | Disjoncteur 2P 15kA courbe D - 50A 2 modules | 263.58 | 249.39 | 129.6828 | 102.19 | 120.2236 | 84.8177 | 92.253 |  |  | T | Tertiaire | P | PROTECTION TERTIAIRE | M | DISJ. MULTIPOLAIRES
HAGER | PROTECTIONS MODULAIRES TERTIAIRE | HAG_NSN263 | HAG_NSN263_PB23 | NSN263 | 3250614646270 | Disjoncteur 2P 15kA courbe D - 63A 2 modules | 279.36 | 264.35 | 137.462 | 108.3201 | 127.4354 | 89.9056 | 97.776 |  |  | T | Tertiaire | P | PROTECTION TERTIAIRE | M | DISJ. MULTIPOLAIRES
HAGER | PROTECTIONS MODULAIRES TERTIAIRE | HAG_NSN306 | HAG_NSN306_PB23 | NSN306 | 3250614646331 | Disjoncteur 3P 25kA courbe D - 6A 3 modules | 372.8 | 352.71 | 183.4092 | 144.5264 | 170.0311 | 119.957 | 130.48 |  |  | T | Tertiaire | P | PROTECTION TERTIAIRE | M | DISJ. MULTIPOLAIRES
HAGER | PROTECTIONS MODULAIRES TERTIAIRE | HAG_NSN310 | HAG_NSN310_PB23 | NSN310 | 3250614646348 | Disjoncteur 3P 25kA courbe D - 10A 3 modules | 318.99 | 301.83 | 156.9516 | 123.6779 | 145.5034 | 102.6526 | 111.6465 |  |  | T | Tertiaire | P | PROTECTION TERTIAIRE | M | DISJ. MULTIPOLAIRES
HAGER | PROTECTIONS MODULAIRES TERTIAIRE | HAG_NSN316 | HAG_NSN316_PB23 | NSN316 | 3250614646362 | Disjoncteur 3P 25kA courbe D - 16A 3 modules | 318.97 | 301.81 | 156.9412 | 123.6697 | 145.4937 | 102.6458 | 111.6395 |  |  | T | Tertiaire | P | PROTECTION TERTIAIRE | M | DISJ. MULTIPOLAIRES
HAGER | PROTECTIONS MODULAIRES TERTIAIRE | HAG_NSN320 | HAG_NSN320_PB23 | NSN320 | 3250614646379 | Disjoncteur 3P 25kA courbe D - 20A 3 modules | 319.03 | 301.89 | 156.9828 | 123.7024 | 145.5323 | 102.673 | 111.6605 |  |  | T | Tertiaire | P | PROTECTION TERTIAIRE | M | DISJ. MULTIPOLAIRES
HAGER | PROTECTIONS MODULAIRES TERTIAIRE | HAG_NSN325 | HAG_NSN325_PB23 | NSN325 | 3250614646386 | Disjoncteur 3P 25kA courbe D - 25A 3 modules | 318.91 | 301.76 | 156.9152 | 123.6492 | 145.4696 | 102.6288 | 111.6185 |  |  | T | Tertiaire | P | PROTECTION TERTIAIRE | M | DISJ. MULTIPOLAIRES
HAGER | PROTECTIONS MODULAIRES TERTIAIRE | HAG_NSN332 | HAG_NSN332_PB23 | NSN332 | 3250614646393 | Disjoncteur 3P 20kA courbe D - 32A 3 modules | 318.97 | 301.81 | 156.9412 | 123.6697 | 145.4937 | 102.6458 | 111.6395 |  |  | T | Tertiaire | P | PROTECTION TERTIAIRE | M | DISJ. MULTIPOLAIRES
HAGER | PROTECTIONS MODULAIRES TERTIAIRE | HAG_NSN340 | HAG_NSN340_PB23 | NSN340 | 3250614646409 | Disjoncteur 3P 20kA courbe D - 40A 3 modules | 389.73 | 368.66 | 191.7032 | 151.0621 | 177.7201 | 125.3816 | 136.4055 |  |  | T | Tertiaire | P | PROTECTION TERTIAIRE | M | DISJ. MULTIPOLAIRES
HAGER | PROTECTIONS MODULAIRES TERTIAIRE | HAG_NSN350 | HAG_NSN350_PB23 | NSN350 | 3250614646416 | Disjoncteur 3P 15kA courbe D - 50A 3 modules | 401.81 | 380.13 | 197.6676 | 155.7621 | 183.2495 | 129.2825 | 140.6335 |  |  | T | Tertiaire | P | PROTECTION TERTIAIRE | M | DISJ. MULTIPOLAIRES
HAGER | PROTECTIONS MODULAIRES TERTIAIRE | HAG_NSN363 | HAG_NSN363_PB23 | NSN363 | 3250614646423 | Disjoncteur 3P 15kA courbe D - 63A 3 modules | 413.02 | 390.8 | 203.216 | 160.1342 | 188.3932 | 132.9114 | 144.557 |  |  | T | Tertiaire | P | PROTECTION TERTIAIRE | M | DISJ. MULTIPOLAIRES
HAGER | PROTECTIONS MODULAIRES TERTIAIRE | HAG_NSN406 | HAG_NSN406_PB23 | NSN406 | 3250614646485 | Disjoncteur 4P 25kA courbe D - 6A 4 modules | 505.25 | 478.05 | 248.586 | 195.8858 | 230.4538 | 162.5852 | 176.8375 |  |  | T | Tertiaire | P | PROTECTION TERTIAIRE | M | DISJ. MULTIPOLAIRES
HAGER | PROTECTIONS MODULAIRES TERTIAIRE | HAG_NSN410 | HAG_NSN410_PB23 | NSN410 | 3250614646492 | Disjoncteur 4P 25kA courbe D - 10A 4 modules | 430.73 | 407.55 | 211.926 | 166.9977 | 196.4679 | 138.6081 | 150.7555 |  |  | T | Tertiaire | P | PROTECTION TERTIAIRE | M | DISJ. MULTIPOLAIRES
HAGER | PROTECTIONS MODULAIRES TERTIAIRE | HAG_NSN416 | HAG_NSN416_PB23 | NSN416 | 3250614646515 | Disjoncteur 4P 25kA courbe D - 16A 4 modules | 430.76 | 407.58 | 211.9416 | 167.01 | 196.4823 | 138.6183 | 150.766 |  |  | T | Tertiaire | P | PROTECTION TERTIAIRE | M | DISJ. MULTIPOLAIRES
HAGER | PROTECTIONS MODULAIRES TERTIAIRE | HAG_NSN420 | HAG_NSN420_PB23 | NSN420 | 3250614646522 | Disjoncteur 4P 25kA courbe D - 20A 4 modules | 430.75 | 407.57 | 211.9364 | 167.0059 | 196.4775 | 138.6149 | 150.7625 |  |  | T | Tertiaire | P | PROTECTION TERTIAIRE | M | DISJ. MULTIPOLAIRES
HAGER | PROTECTIONS MODULAIRES TERTIAIRE | HAG_NSN425 | HAG_NSN425_PB23 | NSN425 | 3250614646539 | Disjoncteur 4P 25kA courbe D - 25A 4 modules | 441.07 | 417.32 | 217.0064 | 171.001 | 201.1777 | 141.9309 | 154.3745 |  |  | T | Tertiaire | P | PROTECTION TERTIAIRE | M | DISJ. MULTIPOLAIRES
HAGER | PROTECTIONS MODULAIRES TERTIAIRE | HAG_NSN432 | HAG_NSN432_PB23 | NSN432 | 3250614646546 | Disjoncteur 4P 20kA courbe D - 32A 4 modules | 445.25 | 421.24 | 219.0448 | 172.6073 | 203.0674 | 143.2641 | 155.8375 |  |  | T | Tertiaire | P | PROTECTION TERTIAIRE | M | DISJ. MULTIPOLAIRES
HAGER | PROTECTIONS MODULAIRES TERTIAIRE | HAG_NSN440 | HAG_NSN440_PB23 | NSN440 | 3250614646553 | Disjoncteur 4P 20kA courbe D - 40A 4 modules | 542.53 | 513.27 | 266.9004 | 210.3175 | 247.4324 | 174.5635 | 189.8855 |  |  | T | Tertiaire | P | PROTECTION TERTIAIRE | M | DISJ. MULTIPOLAIRES
HAGER | PROTECTIONS MODULAIRES TERTIAIRE | HAG_NSN450 | HAG_NSN450_PB23 | NSN450 | 3250614646560 | Disjoncteur 4P 15kA courbe D - 50A 4 modules | 571.47 | 540.67 | 281.1484 | 221.5449 | 260.6411 | 183.8823 | 200.0145 |  |  | T | Tertiaire | P | PROTECTION TERTIAIRE | M | DISJ. MULTIPOLAIRES
HAGER | PROTECTIONS MODULAIRES TERTIAIRE | HAG_NSN463 | HAG_NSN463_PB23 | NSN463 | 3250614646577 | Disjoncteur 4P 15kA courbe D - 63A 4 modules | 596.34 | 564.16 | 293.3632 | 231.1702 | 271.9649 | 191.8713 | 208.719 |  |  | T | Tertiaire | P | PROTECTION TERTIAIRE | M | DISJ. MULTIPOLAIRES
HAGER | HAGER | HAG_OMEGA | HAG_OMEGA_PB23 | OMEGA | 3599435005959 | Support réhausse coffret tech | 62.86 | 59.31 | 30.8412 | 30.8412 | 38.5515 | 30.8412 | 38.5515 |  |  | S | Sécurité & contrôle d'accès | I | INTERPHONIE | B | COMPLEMENTS LGT INDIVIDUEL
HAGER | HAGER | HAG_P012 | HAG_P012_PB23 | P012 | 4010330611926 | Obturateurs en bande 12 modules | 10.49 | 9.74 | 5.0648 | 3.9911 | 4.9888 | 3.3126 | 3.6715 |  |  | T | Tertiaire | E | ENVELOPPES TERTIAIRES | Z | DIVERS ACCESSOIRES
HAGER | HAGER | HAG_P031F | HAG_P031F_PB23 | P031F | 4010330661969 | Obturateur à clips 1/2 module | 1,02 | 0,95 | 0.494 | 0.38927 | 0.48659 | 0.3231 | 0.357 |  |  | T | Tertiaire | E | ENVELOPPES TERTIAIRES | Z | DIVERS ACCESSOIRES
HAGER | HAGER | HAG_P032F | HAG_P032F_PB23 | P032F | 4010330661976 | Obturateur à clips 1 module | 1,39 | 1,3 | 0.676 | 0.53269 | 0.66586 | 0.44213 | 0.4865 |  |  | T | Tertiaire | E | ENVELOPPES TERTIAIRES | Z | DIVERS ACCESSOIRES
HAGER | SYSTEMES VDI | HAG_P07000 | HAG_P07000_PB23 | P07000 | 3250610661994 | Platine polyvalente pour téléphone pour coffrets de comm. Hager sans brassage | 7.74 | 7.27 | 3.7804 | 3.512 | 4.39 | 3.512 | 4.39 |  |  | D | Domotique Tébis & VDI | N | SYSTEMES VDI | A | ACCESSOIRES VDI
HAGER | HAGER | HAG_PACK60 | HAG_PACK60_PB23 | PACK60 | 3250617111744 | Pack anniversaire 60 ans | 1065.02 | 820.03 | 426.4156 | 426.4156 | 533.0195 | 426.4156 | 533.0195 |  |  | M | Appareillage mural | L | PACKS APPAREILLAGE | K | PACKS KALLYSTA
HAGER | HAGER | HAG_PACK60SANVIS | HAG_PACK60SANVIS_PB23 | PACK60SANVIS | 3250617112758 | Pack anniversaire 60ans SanVis | 1065.02 | 820.03 | 426.4156 | 426.4156 | 533.0195 | 426.4156 | 533.0195 |  |  | M | Appareillage mural | L | PACKS APPAREILLAGE | K | PACKS KALLYSTA
HAGER | HAGER | HAG_PACKCOVIVAEC | HAG_PACKCOVIVAEC_PB23 | PACKCOVIVAEC | 3250615899996 | pack coviva chauffage eau chaude | 693 | 667.89 | 347.3028 | 347.3028 | 434.1285 | 347.3028 | 434.1285 |  |  | D | Domotique Tébis & VDI | C | COVIVA | A | BOX COVIVA
HAGER | HAGER | HAG_PACKCOVIVAFP | HAG_PACKCOVIVAFP_PB23 | PACKCOVIVAFP | 3250615899989 | pack coviva chauffage electrique | 642 | 617.57 | 321.1364 | 321.1364 | 401.4205 | 321.1364 | 401.4205 |  |  | D | Domotique Tébis & VDI | C | COVIVA | A | BOX COVIVA
HAGER | HAGER | HAG_PLATE-A | HAG_PLATE-A_PB23 | PLATE-A | 3599430005480 | Plaque support platine 180x265 mm | 284.32 | 267.99 | 139.3548 | 139.3548 | 174.1935 | 139.3548 | 174.1935 |  |  | S | Sécurité & contrôle d'accès | I | INTERPHONIE | B | COMPLEMENTS LGT INDIVIDUEL
HAGER | HAGER | HAG_PN17ALA_5 | HAG_PN17ALA_5_PB23 | PN17ALA_5 | 3599430038235 | Pack alarme PN17 | 925.97 | 855.93 | 445.0836 | 419.7138 | 524.6423 | 419.7138 | 524.6423 |  |  | S | Sécurité & contrôle d'accès | A | ALARME | R | SEPIO RADIO / PACKS
HAGER | CUBYKO | HAG_PN17CUB_2 | HAG_PN17CUB_2_PB23 | PN17CUB_2 | 3250617117005 | Pack cubyko PN17 | 308.13 | 266.08 | 138.3616 | 138.3616 | 172.952 | 138.3616 | 172.952 |  |  | M | Appareillage mural | L | PACKS APPAREILLAGE | P | PACKS CUBYKO
HAGER | HAGER | HAG_PN17DOM_4 | HAG_PN17DOM_4_PB23 | PN17DOM_4 | 3599430038242 | Pack securite domotique PN17 | 1234.97 | 1111.37 | 577.9124 | 544.9714 | 681.2142 | 544.9714 | 681.2142 |  |  | S | Sécurité & contrôle d'accès | A | ALARME | R | SEPIO RADIO / PACKS
HAGER | ESSENSYA | HAG_PN17ESS_1 | HAG_PN17ESS_1_PB23 | PN17ESS_1 | 3250617117029 | Pack essensya blanc PN17 | 470.72 | 400.12 | 208.0624 | 208.0624 | 260.078 | 208.0624 | 260.078 |  |  | M | Appareillage mural | L | PACKS APPAREILLAGE | E | PACKS ESSENSYA
HAGER | KALLYSTA | HAG_PN17KAL_3 | HAG_PN17KAL_3_PB23 | PN17KAL_3 | 3250617117012 | Pack kallysta PN17 | 360.65 | 302.1 | 157.092 | 157.092 | 196.365 | 157.092 | 196.365 |  |  | M | Appareillage mural | L | PACKS APPAREILLAGE | K | PACKS KALLYSTA
HAGER | CUBYKO | HAG_PN18CUB_2 | HAG_PN18CUB_2_PB23 | PN18CUB_2 | 3250617111980 | Box cadeau cubyko PN18 | 55.93 | 0.02 | 0.0104 | 0.0104 | 0.013 | 0.0104 | 0.013 |  |  | M | Appareillage mural | L | PACKS APPAREILLAGE | P | PACKS CUBYKO
HAGER | ESSENSYA | HAG_PN18ESS_1 | HAG_PN18ESS_1_PB23 | PN18ESS_1 | 3250617111997 | Box cadeau essensya PN18 | 93.73 | 0.02 | 0.0104 | 0.0104 | 0.013 | 0.0104 | 0.013 |  |  | M | Appareillage mural | L | PACKS APPAREILLAGE | E | PACKS ESSENSYA
HAGER | KALLYSTA | HAG_PN18KAL_3 | HAG_PN18KAL_3_PB23 | PN18KAL_3 | 3250617112017 | Box cadeau kallysta PN18 | 56.86 | 0.02 | 0.0104 | 0.0104 | 0.013 | 0.0104 | 0.013 |  |  | M | Appareillage mural | L | PACKS APPAREILLAGE | K | PACKS KALLYSTA
HAGER | CUBYKO | HAG_PN20CUB_2 | HAG_PN20CUB_2_PB23 | PN20CUB_2 | 3250617160018 | Pack cubyko 10 Va et Vient 20 Prises + 5 Prises offertes | 353.3 | 255.77 | 133.0004 | 133.0004 | 166.2505 | 133.0004 | 166.2505 |  |  | M | Appareillage mural | L | PACKS APPAREILLAGE | P | PACKS CUBYKO
HAGER | ESSENSYA | HAG_PN20ESS_1 | HAG_PN20ESS_1_PB23 | PN20ESS_1 | 3250617160025 | Pack essensya 30 Va et Vient 70 Prises + 50 Plaques offertes | 552.84 | 326.93 | 170.0036 | 170.0036 | 212.5045 | 170.0036 | 212.5045 |  |  | M | Appareillage mural | L | PACKS APPAREILLAGE | E | PACKS ESSENSYA
HAGER | GALLERY | HAG_PN20GAL_3 | HAG_PN20GAL_3_PB23 | PN20GAL_3 | 3250617160032 | Pack gallery résidentiel 10 InterBP 40 Prises+20 Plaques et 2 Bdes Lum. Offertes | 368.5 | 298.08 | 155.0016 | 155.0016 | 193.752 | 155.0016 | 193.752 |  |  | M | Appareillage mural | L | PACKS APPAREILLAGE | G | PACKS GALLERY
HAGER | GALLERY | HAG_PN20GAL_4 | HAG_PN20GAL_4_PB23 | PN20GAL_4 | 3250617160049 | Pack gallery tertiaire 10 RJ45 20 Prises + 1 Detecteur Mouvement offert | 248.2 | 211.54 | 110.0008 | 110.0008 | 137.501 | 110.0008 | 137.501 |  |  | M | Appareillage mural | L | PACKS APPAREILLAGE | G | PACKS GALLERY
HAGER | LFS | HAG_R2290VERZ | HAG_R2290VERZ_PB23 | R2290VERZ | 4012740225212 | Agrafe en acier camelea pour LFS40060-60060 zinguée | 5.66 | 5.37 | 2.7924 | 2.4573 | 3.0716 | 2.4573 | 3.0716 |  |  | G | Goulottes Tehalit | D | GOULOTTES DISTRIBUTION | F | PDF LFS
HAGER | LFS | HAG_R2291VERZ | HAG_R2291VERZ_PB23 | R2291VERZ | 4012740225229 | Agrafe en acier camelea pour LFS60100 zinguée | 5.85 | 5.59 | 2.9068 | 2.558 | 3.1975 | 2.558 | 3.1975 |  |  | G | Goulottes Tehalit | D | GOULOTTES DISTRIBUTION | F | PDF LFS
HAGER | LFS | HAG_R2292VERZ | HAG_R2292VERZ_PB23 | R2292VERZ | 4012740225236 | Agrafe en acier camelea pour LFS60150 zinguée | 6.29 | 6.04 | 3.1408 | 2.7639 | 3.4549 | 2.7639 | 3.4549 |  |  | G | Goulottes Tehalit | D | GOULOTTES DISTRIBUTION | F | PDF LFS
HAGER | LFS | HAG_R2293VERZ | HAG_R2293VERZ_PB23 | R2293VERZ | 4012740225243 | Agrafe en acier camelea pour LFS60200 zinguée | 6.49 | 6.22 | 3.2344 | 2.8463 | 3.5578 | 2.8463 | 3.5578 |  |  | G | Goulottes Tehalit | D | GOULOTTES DISTRIBUTION | F | PDF LFS
HAGER | LFS | HAG_R2320VERZ | HAG_R2320VERZ_PB23 | R2320VERZ | 4012740293402 | Jonction camelea pour mise à la terre socle/socle pour LFS20020 | 40.18 | 38.17 | 19.8484 | 17.4666 | 21.8332 | 17.4666 | 21.8332 |  |  | G | Goulottes Tehalit | D | GOULOTTES DISTRIBUTION | F | PDF LFS
HAGER | LFS | HAG_R2330VERZ | HAG_R2330VERZ_PB23 | R2330VERZ | 4012740293419 | Kit de mise à la terre du socle | 42.8 | 40.79 | 21.2108 | 18.6655 | 23.3319 | 18.6655 | 23.3319 |  |  | G | Goulottes Tehalit | D | GOULOTTES DISTRIBUTION | F | PDF LFS
HAGER | LFS | HAG_R2504VERZ | HAG_R2504VERZ_PB23 | R2504VERZ | 4012740229098 | Jonction camelea pour mise à la terre socle/socle pour LFS40060 | 9.71 | 9.22 | 4.7944 | 4.2191 | 5.2738 | 4.2191 | 5.2738 |  |  | G | Goulottes Tehalit | D | GOULOTTES DISTRIBUTION | F | PDF LFS
HAGER | LFS | HAG_R25519010 | HAG_R25519010_PB23 | R25519010 | 4012740284172 | Couvercle angle intérieur camelea pour LFS40060 RAL 9010 blanc paloma | 134.07 | 127.55 | 66.326 | 58.3669 | 72.9586 | 58.3669 | 72.9586 |  |  | G | Goulottes Tehalit | D | GOULOTTES DISTRIBUTION | F | PDF LFS
HAGER | LFS | HAG_R2551VERZ | HAG_R2551VERZ_PB23 | R2551VERZ | 4012740215732 | Couvercle angle intérieur camelea pour LFS40060 zingué | 106.97 | 101.89 | 52.9828 | 46.6249 | 58.2811 | 46.6249 | 58.2811 |  |  | G | Goulottes Tehalit | D | GOULOTTES DISTRIBUTION | F | PDF LFS
HAGER | LFS | HAG_R25529010 | HAG_R25529010_PB23 | R25529010 | 4012740284189 | Couvercle angle extérieur camelea pour LFS40060 RAL 9010 blanc paloma | 126.64 | 120.42 | 62.6184 | 55.1042 | 68.8802 | 55.1042 | 68.8802 |  |  | G | Goulottes Tehalit | D | GOULOTTES DISTRIBUTION | F | PDF LFS
HAGER | LFS | HAG_R2552VERZ | HAG_R2552VERZ_PB23 | R2552VERZ | 4012740215671 | Couvercle angle extérieur camelea pour LFS40060 zingué | 108 | 102.81 | 53.4612 | 47.0459 | 58.8073 | 47.0459 | 58.8073 |  |  | G | Goulottes Tehalit | D | GOULOTTES DISTRIBUTION | F | PDF LFS
HAGER | LFS | HAG_R25559010 | HAG_R25559010_PB23 | R25559010 | 4012740284196 | Angle plat camelea pour LFS40060 RAL 9010 blanc paloma | 126.64 | 120.42 | 62.6184 | 55.1042 | 68.8802 | 55.1042 | 68.8802 |  |  | G | Goulottes Tehalit | D | GOULOTTES DISTRIBUTION | F | PDF LFS
HAGER | LFS | HAG_R2555VERZ | HAG_R2555VERZ_PB23 | R2555VERZ | 4012740215633 | Angle plat camelea pour LFS40060 zingué | 106.97 | 101.89 | 52.9828 | 46.6249 | 58.2811 | 46.6249 | 58.2811 |  |  | G | Goulottes Tehalit | D | GOULOTTES DISTRIBUTION | F | PDF LFS
HAGER | LFS | HAG_R25669010 | HAG_R25669010_PB23 | R25669010 | 4012740284202 | Té et croix camelea pour LFS40060 RAL 9010 blanc paloma | 145.1 | 138.12 | 71.8224 | 63.2037 | 79.0046 | 63.2037 | 79.0046 |  |  | G | Goulottes Tehalit | D | GOULOTTES DISTRIBUTION | F | PDF LFS
HAGER | LFS | HAG_R2566VERZ | HAG_R2566VERZ_PB23 | R2566VERZ | 4012740253970 | Té et croix camelea pour LFS40060 zingué | 125.78 | 119.69 | 62.2388 | 54.7701 | 68.4627 | 54.7701 | 68.4627 |  |  | G | Goulottes Tehalit | D | GOULOTTES DISTRIBUTION | F | PDF LFS
HAGER | LFS | HAG_R25739010 | HAG_R25739010_PB23 | R25739010 | 4012740284219 | Embout de fermeture camelea pour LFS40060 RAL 9010 blanc paloma | 40.72 | 38.79 | 20.1708 | 17.7503 | 22.1879 | 17.7503 | 22.1879 |  |  | G | Goulottes Tehalit | D | GOULOTTES DISTRIBUTION | F | PDF LFS
HAGER | LFS | HAG_R2573VERZ | HAG_R2573VERZ_PB23 | R2573VERZ | 4012740219693 | Embout de fermeture camelea pour LFS40060 zingué | 30.32 | 28.87 | 15.0124 | 13.2109 | 16.5136 | 13.2109 | 16.5136 |  |  | G | Goulottes Tehalit | D | GOULOTTES DISTRIBUTION | F | PDF LFS
HAGER | LFS | HAG_R25819010 | HAG_R25819010_PB23 | R25819010 | 4012740284226 | Angle intérieur camelea pour LFS60060 RAL 9010 blanc paloma | 138.12 | 131.47 | 68.3644 | 60.1607 | 75.2008 | 60.1607 | 75.2008 |  |  | G | Goulottes Tehalit | D | GOULOTTES DISTRIBUTION | F | PDF LFS
HAGER | LFS | HAG_R2581VERZ | HAG_R2581VERZ_PB23 | R2581VERZ | 4012740215695 | Angle intérieur camelea pour LFS60060 zingué | 120.21 | 114.41 | 59.4932 | 52.354 | 65.4425 | 52.354 | 65.4425 |  |  | G | Goulottes Tehalit | D | GOULOTTES DISTRIBUTION | F | PDF LFS
HAGER | LFS | HAG_R25829010 | HAG_R25829010_PB23 | R25829010 | 4012740284233 | Angle extérieur camelea pour LFS60060 RAL 9010 blanc paloma | 138.12 | 131.47 | 68.3644 | 60.1607 | 75.2008 | 60.1607 | 75.2008 |  |  | G | Goulottes Tehalit | D | GOULOTTES DISTRIBUTION | F | PDF LFS
HAGER | LFS | HAG_R2582VERZ | HAG_R2582VERZ_PB23 | R2582VERZ | 4012740215718 | Angle extérieur camelea pour LFS60060 zingué | 120.22 | 114.43 | 59.5036 | 52.3632 | 65.454 | 52.3632 | 65.454 |  |  | G | Goulottes Tehalit | D | GOULOTTES DISTRIBUTION | F | PDF LFS
HAGER | LFS | HAG_R25859010 | HAG_R25859010_PB23 | R25859010 | 4012740284240 | Angle plat camelea pour LFS60060 tôle RAL 9010 blanc paloma | 138.12 | 131.47 | 68.3644 | 60.1607 | 75.2008 | 60.1607 | 75.2008 |  |  | G | Goulottes Tehalit | D | GOULOTTES DISTRIBUTION | F | PDF LFS
HAGER | LFS | HAG_R2585VERZ | HAG_R2585VERZ_PB23 | R2585VERZ | 4012740215657 | Angle plat camelea pour LFS60060 tôle zingué | 120.21 | 114.41 | 59.4932 | 52.354 | 65.4425 | 52.354 | 65.4425 |  |  | G | Goulottes Tehalit | D | GOULOTTES DISTRIBUTION | F | PDF LFS
HAGER | LFS | HAG_R26039010 | HAG_R26039010_PB23 | R26039010 | 4012740284257 | Embout de fermeture camelea pour LFS60060 RAL 9010 blanc paloma | 41.35 | 39.46 | 20.5192 | 18.0569 | 22.5711 | 18.0569 | 22.5711 |  |  | G | Goulottes Tehalit | D | GOULOTTES DISTRIBUTION | F | PDF LFS
HAGER | LFS | HAG_R2603VERZ | HAG_R2603VERZ_PB23 | R2603VERZ | 4012740219716 | Embout de fermeture camelea pour LFS60060 zingué | 31.44 | 29.99 | 15.5948 | 13.7234 | 17.1543 | 13.7234 | 17.1543 |  |  | G | Goulottes Tehalit | D | GOULOTTES DISTRIBUTION | F | PDF LFS
HAGER | LFS | HAG_R2604VERZ | HAG_R2604VERZ_PB23 | R2604VERZ | 4012740229104 | Jonction camelea pour mise à la terre socle/socle pour LFS60060 zinguée | 14.56 | 13.93 | 7.2436 | 6.3744 | 7.968 | 6.3744 | 7.968 |  |  | G | Goulottes Tehalit | D | GOULOTTES DISTRIBUTION | F | PDF LFS
HAGER | LFS | HAG_R26069010 | HAG_R26069010_PB23 | R26069010 | 4012740284264 | Té et croix camelea pour LFS60060 RAL 9010 blanc paloma | 156.1 | 148.46 | 77.1992 | 67.9353 | 84.9191 | 67.9353 | 84.9191 |  |  | G | Goulottes Tehalit | D | GOULOTTES DISTRIBUTION | F | PDF LFS
HAGER | LFS | HAG_R2606VERZ | HAG_R2606VERZ_PB23 | R2606VERZ | 4012740253994 | Té et croix camelea pour LFS60060 zingué | 138.03 | 131.34 | 68.2968 | 60.1012 | 75.1265 | 60.1012 | 75.1265 |  |  | G | Goulottes Tehalit | D | GOULOTTES DISTRIBUTION | F | PDF LFS
HAGER | LFS | HAG_R26469010 | HAG_R26469010_PB23 | R26469010 | 4012740284271 | Té et croix camelea pour LFS60100 tôle RAL 9010 blanc paloma | 176.31 | 167.72 | 87.2144 | 76.7487 | 95.9358 | 76.7487 | 95.9358 |  |  | G | Goulottes Tehalit | D | GOULOTTES DISTRIBUTION | F | PDF LFS
HAGER | LFS | HAG_R2660VERZ | HAG_R2660VERZ_PB23 | R2660VERZ | 4012740237901 | Séparation BRNS/LFS 60100, zingué | 18.14 | 17.24 | 8.9648 | 7.889 | 9.8613 | 7.889 | 9.8613 |  |  | G | Goulottes Tehalit | D | GOULOTTES DISTRIBUTION | F | PDF LFS
HAGER | LFS | HAG_R26619010 | HAG_R26619010_PB23 | R26619010 | 4012740284288 | Angle intérieur camelea pour LFS60100 RAL 9010 blanc paloma | 155.59 | 148.13 | 77.0276 | 67.7843 | 84.7304 | 67.7843 | 84.7304 |  |  | G | Goulottes Tehalit | D | GOULOTTES DISTRIBUTION | F | PDF LFS
HAGER | LFS | HAG_R2661VERZ | HAG_R2661VERZ_PB23 | R2661VERZ | 4012740218092 | Angle intérieur camelea pour LFS60100 zingué | 135.64 | 128.85 | 67.002 | 58.9618 | 73.7022 | 58.9618 | 73.7022 |  |  | G | Goulottes Tehalit | D | GOULOTTES DISTRIBUTION | F | PDF LFS
HAGER | LFS | HAG_R26629010 | HAG_R26629010_PB23 | R26629010 | 4012740284295 | Angle extérieur camelea pour LFS60100 RAL 9010 blanc paloma | 155.85 | 148.25 | 77.09 | 67.8392 | 84.799 | 67.8392 | 84.799 |  |  | G | Goulottes Tehalit | D | GOULOTTES DISTRIBUTION | F | PDF LFS
HAGER | LFS | HAG_R2662VERZ | HAG_R2662VERZ_PB23 | R2662VERZ | 4012740218115 | Angle extérieur camelea pour LFS60100 zingué | 135.67 | 128.88 | 67.0176 | 58.9755 | 73.7194 | 58.9755 | 73.7194 |  |  | G | Goulottes Tehalit | D | GOULOTTES DISTRIBUTION | F | PDF LFS
HAGER | LFS | HAG_R26659010 | HAG_R26659010_PB23 | R26659010 | 4012740284301 | Couvercle angle plat camelea pour LFS60100 RAL 9010 blanc paloma | 152.82 | 145.48 | 75.6496 | 66.5716 | 83.2146 | 66.5716 | 83.2146 |  |  | G | Goulottes Tehalit | D | GOULOTTES DISTRIBUTION | F | PDF LFS
HAGER | LFS | HAG_R2665VERZ | HAG_R2665VERZ_PB23 | R2665VERZ | 4012740218139 | Couvercle angle plat camelea pour LFS60100 zingué | 133.8 | 127.14 | 66.1128 | 58.1793 | 72.7241 | 58.1793 | 72.7241 |  |  | G | Goulottes Tehalit | D | GOULOTTES DISTRIBUTION | F | PDF LFS
HAGER | LFS | HAG_R26939010 | HAG_R26939010_PB23 | R26939010 | 4012740284318 | Embout de fermeture camelea pour LFS60100 RAL 9010 blanc paloma | 41.35 | 39.36 | 20.4672 | 18.0111 | 22.5139 | 18.0111 | 22.5139 |  |  | G | Goulottes Tehalit | D | GOULOTTES DISTRIBUTION | F | PDF LFS
HAGER | LFS | HAG_R2693VERZ | HAG_R2693VERZ_PB23 | R2693VERZ | 4012740219730 | Embout de fermeture camelea pour LFS60100 zingué | 31.07 | 29.53 | 15.3556 | 13.5129 | 16.8912 | 13.5129 | 16.8912 |  |  | G | Goulottes Tehalit | D | GOULOTTES DISTRIBUTION | F | PDF LFS
HAGER | LFS | HAG_R26969010 | HAG_R26969010_PB23 | R26969010 | 4012740284325 | Té et croix camelea pour LFS60150 RAL 9010 blanc paloma | 203.34 | 193.46 | 100.5992 | 88.5273 | 110.6591 | 88.5273 | 110.6591 |  |  | G | Goulottes Tehalit | D | GOULOTTES DISTRIBUTION | F | PDF LFS
HAGER | LFS | HAG_R2696VERZ | HAG_R2696VERZ_PB23 | R2696VERZ | 4012740254038 | Té et croix camelea pour LFS60150 zingué | 186.11 | 177.09 | 92.0868 | 81.0364 | 101.2955 | 81.0364 | 101.2955 |  |  | G | Goulottes Tehalit | D | GOULOTTES DISTRIBUTION | F | PDF LFS
HAGER | LFS | HAG_R27019010 | HAG_R27019010_PB23 | R27019010 | 4012740284332 | Angle intérieur camelea pour LFS60150 RAL 9010 blanc paloma | 175.68 | 167.1 | 86.892 | 76.465 | 95.5812 | 76.465 | 95.5812 |  |  | G | Goulottes Tehalit | D | GOULOTTES DISTRIBUTION | F | PDF LFS
HAGER | LFS | HAG_R2701VERZ | HAG_R2701VERZ_PB23 | R2701VERZ | 4012740218153 | Angle intérieur camelea pour LFS60150 zingué | 156.8 | 149.15 | 77.558 | 68.251 | 85.3138 | 68.251 | 85.3138 |  |  | G | Goulottes Tehalit | D | GOULOTTES DISTRIBUTION | F | PDF LFS
HAGER | LFS | HAG_R27029010 | HAG_R27029010_PB23 | R27029010 | 4012740284349 | Angle extérieur camelea pour LFS60150 RAL 9010 blanc paloma | 175.68 | 167.1 | 86.892 | 76.465 | 95.5812 | 76.465 | 95.5812 |  |  | G | Goulottes Tehalit | D | GOULOTTES DISTRIBUTION | F | PDF LFS
HAGER | LFS | HAG_R2702VERZ | HAG_R2702VERZ_PB23 | R2702VERZ | 4012740218177 | Angle extérieur camelea pour LFS60150 zingué | 156.8 | 149.15 | 77.558 | 68.251 | 85.3138 | 68.251 | 85.3138 |  |  | G | Goulottes Tehalit | D | GOULOTTES DISTRIBUTION | F | PDF LFS
HAGER | LFS | HAG_R27059010 | HAG_R27059010_PB23 | R27059010 | 4012740284356 | Angle plat camelea pour LFS60150 RAL 9010 blanc paloma | 179.24 | 170.43 | 88.6236 | 77.9888 | 97.486 | 77.9888 | 97.486 |  |  | G | Goulottes Tehalit | D | GOULOTTES DISTRIBUTION | F | PDF LFS
HAGER | LFS | HAG_R2705VERZ | HAG_R2705VERZ_PB23 | R2705VERZ | 4012740218191 | Angle plat camelea pour LFS60150 zingué | 156.8 | 149.15 | 77.558 | 68.251 | 85.3138 | 68.251 | 85.3138 |  |  | G | Goulottes Tehalit | D | GOULOTTES DISTRIBUTION | F | PDF LFS
HAGER | LFS | HAG_R27239010 | HAG_R27239010_PB23 | R27239010 | 4012740284363 | Embout de fermeture camelea pour LFS60150 RAL 9010 blanc paloma | 43.75 | 41.63 | 21.6476 | 19.0499 | 23.8124 | 19.0499 | 23.8124 |  |  | G | Goulottes Tehalit | D | GOULOTTES DISTRIBUTION | F | PDF LFS
HAGER | LFS | HAG_R2723VERZ | HAG_R2723VERZ_PB23 | R2723VERZ | 4012740219754 | Embout de fermeture camelea pour LFS60150 zingué | 34.04 | 32.48 | 16.8896 | 14.8628 | 18.5786 | 14.8628 | 18.5786 |  |  | G | Goulottes Tehalit | D | GOULOTTES DISTRIBUTION | F | PDF LFS
HAGER | LFS | HAG_R27319010 | HAG_R27319010_PB23 | R27319010 | 4012740284370 | Angle intérieur camelea pour LFS60200 RAL 9010 blanc paloma | 211.98 | 201.66 | 104.8632 | 92.2796 | 115.3495 | 92.2796 | 115.3495 |  |  | G | Goulottes Tehalit | D | GOULOTTES DISTRIBUTION | F | PDF LFS
HAGER | LFS | HAG_R2731VERZ | HAG_R2731VERZ_PB23 | R2731VERZ | 4012740218214 | Angle intérieur camelea pour LFS60200 zingué | 185.04 | 175.92 | 91.4784 | 80.501 | 100.6262 | 80.501 | 100.6262 |  |  | G | Goulottes Tehalit | D | GOULOTTES DISTRIBUTION | F | PDF LFS
HAGER | LFS | HAG_R27329010 | HAG_R27329010_PB23 | R27329010 | 4012740284387 | Angle extérieur camelea pour LFS60200 RAL 9010 blanc paloma | 212.04 | 201.72 | 104.8944 | 92.3071 | 115.3838 | 92.3071 | 115.3838 |  |  | G | Goulottes Tehalit | D | GOULOTTES DISTRIBUTION | F | PDF LFS
HAGER | LFS | HAG_R2732VERZ | HAG_R2732VERZ_PB23 | R2732VERZ | 4012740218238 | Angle extérieur camelea pour LFS60200 zingué | 185.04 | 175.92 | 91.4784 | 80.501 | 100.6262 | 80.501 | 100.6262 |  |  | G | Goulottes Tehalit | D | GOULOTTES DISTRIBUTION | F | PDF LFS
HAGER | LFS | HAG_R27359010 | HAG_R27359010_PB23 | R27359010 | 4012740284394 | Couvercle angle plat camelea pour LFS60200 RAL 9010 blanc paloma | 204.71 | 194.8 | 101.296 | 89.1405 | 111.4256 | 89.1405 | 111.4256 |  |  | G | Goulottes Tehalit | D | GOULOTTES DISTRIBUTION | F | PDF LFS
HAGER | LFS | HAG_R2735VERZ | HAG_R2735VERZ_PB23 | R2735VERZ | 4012740218252 | Couvercle angle plat camelea pour LFS60200 zingué | 185.04 | 175.92 | 91.4784 | 80.501 | 100.6262 | 80.501 | 100.6262 |  |  | G | Goulottes Tehalit | D | GOULOTTES DISTRIBUTION | F | PDF LFS
HAGER | LFS | HAG_R27369010 | HAG_R27369010_PB23 | R27369010 | 4012740284400 | Té et croix camelea pour LFS60200 RAL 9010 blanc paloma | 237.19 | 225.65 | 117.338 | 103.2574 | 129.0718 | 103.2574 | 129.0718 |  |  | G | Goulottes Tehalit | D | GOULOTTES DISTRIBUTION | F | PDF LFS
HAGER | LFS | HAG_R2736VERZ | HAG_R2736VERZ_PB23 | R2736VERZ | 4012740254052 | Té et croix camelea pour LFS60200 zingué | 217.55 | 207.02 | 107.6504 | 94.7324 | 118.4154 | 94.7324 | 118.4154 |  |  | G | Goulottes Tehalit | D | GOULOTTES DISTRIBUTION | F | PDF LFS
HAGER | LFS | HAG_R27539010 | HAG_R27539010_PB23 | R27539010 | 4012740284417 | Embout de fermeture camelea pour LFS60200 RAL 9010 blanc paloma | 46.1 | 43.82 | 22.7864 | 20.052 | 25.065 | 20.052 | 25.065 |  |  | G | Goulottes Tehalit | D | GOULOTTES DISTRIBUTION | F | PDF LFS
HAGER | LFS | HAG_R2753VERZ | HAG_R2753VERZ_PB23 | R2753VERZ | 4012740219778 | Embout de fermeture camelea pour LFS60200 zingué | 36.3 | 34.55 | 17.966 | 15.8101 | 19.7626 | 15.8101 | 19.7626 |  |  | G | Goulottes Tehalit | D | GOULOTTES DISTRIBUTION | F | PDF LFS
HAGER | LFS | HAG_R4320 | HAG_R4320_PB23 | R4320 | 4012740293501 | Languette de mise à la terre pour couvercle/socle | 5.19 | 5.02 | 2.6104 | 2.2972 | 2.8714 | 2.2972 | 2.8714 |  |  | G | Goulottes Tehalit | D | GOULOTTES DISTRIBUTION | F | PDF LFS
HAGER | LFS | HAG_R4330 | HAG_R4330_PB23 | R4330 | 4012740293518 | R 4330 CRAM. de mise à la terre du couvercle | 5.73 | 5.52 | 2.8704 | 2.526 | 3.1574 | 2.526 | 3.1574 |  |  | G | Goulottes Tehalit | D | GOULOTTES DISTRIBUTION | F | PDF LFS
HAGER | BRP-BRAP | HAG_R6570VERZ | HAG_R6570VERZ_PB23 | R6570VERZ | 4012740250900 | R 6570 Pattes de connexion TERRE BRS 70 | 3.42 | 3.22 | 1.6744 | 1.2558 | 1.5697 | 1.2558 | 1.5697 |  |  | G | Goulottes Tehalit | I | GOULOTTES D'INSTALLATION | L | ACCESSOIRE APP BR/BRA/BRS
HAGER | HAGER | HAG_REA661X | HAG_REA661X_PB23 | REA661X | 3599430028328 | Poste intérieur vidéo confort pose en saillie 2fils blanc polaire brillant TOUCH | 1116.5 | 1095.19 | 569.4988 | 504.0064 | 630.008 | 504.0064 | 630.008 |  |  | D | Domotique Tébis & VDI | T | TEBIS | U | INTERPHONE IP
HAGER | PORTIER VIDEO | HAG_RED011X | HAG_RED011X_PB23 | RED011X | 3599430010057 | Alimentation de bus 2 fils avec 2 relais rail DIN | 348,56 | 333,18 | 173.2536 | 153.3294 | 191.6618 | 153.3294 | 191.6618 |  |  | D | Domotique Tébis & VDI | T | TEBIS | U | INTERPHONE IP
HAGER | HAGER | HAG_RED013X | HAG_RED013X_PB23 | RED013X | 3599430011047 | Alimentation 28 VDC / 1,25 A rail DIN | 147.18 | 142.76 | 74.2352 | 65.6982 | 82.1227 | 65.6982 | 82.1227 |  |  | D | Domotique Tébis & VDI | T | TEBIS | U | INTERPHONE IP
HAGER | HAGER | HAG_REH01 | HAG_REH01_PB23 | REH01 | 3599430007262 | Réhausse filaire centrale | 272.09 | 266.75 | 138.71 | 130.8035 | 163.5044 | 130.8035 | 163.5044 |  |  | S | Sécurité & contrôle d'accès | A | ALARME | J | LS FILAIRE / CENTRALE
HAGER | HAGER | HAG_REH101X | HAG_REH101X_PB23 | REH101X | 3599430014710 | Clé spéciale ZY SW6 | 20.3 | 19.69 | 10.2388 | 9.0613 | 11.3267 | 9.0613 | 11.3267 |  |  | D | Domotique Tébis & VDI | T | TEBIS | U | INTERPHONE IP
HAGER | HAGER | HAG_REH104X | HAG_REH104X_PB23 | REH104X | 3599430027703 | Lot de maintenance mécanique pour platine de rue modesta | 30.45 | 29.54 | 15.3608 | 13.5943 | 16.9929 | 13.5943 | 16.9929 |  |  | D | Domotique Tébis & VDI | T | TEBIS | U | INTERPHONE IP
HAGER | HAGER | HAG_REH106X | HAG_REH106X_PB23 | REH106X | 3599430027727 | Kit de nettoyage pour platine de rue en acier inoxydable | 15.23 | 14.77 | 7.6804 | 6.7972 | 8.4964 | 6.7972 | 8.4964 |  |  | D | Domotique Tébis & VDI | T | TEBIS | U | INTERPHONE IP
HAGER | HAGER | HAG_REH107X | HAG_REH107X_PB23 | REH107X | 3599430027796 | Vis spéciale ZY SW6 M5x22 acier inoxydable | 20.3 | 19.69 | 10.2388 | 9.0613 | 11.3267 | 9.0613 | 11.3267 |  |  | D | Domotique Tébis & VDI | T | TEBIS | U | INTERPHONE IP
HAGER | HAGER | HAG_REH108X | HAG_REH108X_PB23 | REH108X | 3599430028489 | Clé spéciale pour cadre boîtier saillie | 20.3 | 19.69 | 10.2388 | 9.0613 | 11.3267 | 9.0613 | 11.3267 |  |  | D | Domotique Tébis & VDI | T | TEBIS | U | INTERPHONE IP
HAGER | HAGER | HAG_REH213X | HAG_REH213X_PB23 | REH213X | 3599430013805 | Badge électronique porte-clé x3 | 192.85 | 187.06 | 97.2712 | 86.085 | 107.6063 | 86.085 | 107.6063 |  |  | D | Domotique Tébis & VDI | T | TEBIS | U | INTERPHONE IP
HAGER | HAGER | HAG_REH214X | HAG_REH214X_PB23 | REH214X | 3599430013812 | Badge électronique porte-clé x10 | 65.98 | 64.45 | 33.514 | 29.6599 | 37.0749 | 29.6599 | 37.0749 |  |  | D | Domotique Tébis & VDI | T | TEBIS | U | INTERPHONE IP
HAGER | HAGER | HAG_REH215X | HAG_REH215X_PB23 | REH215X | 3599430013829 | Carte d'accès x3 | 55.83 | 54.15 | 28.158 | 24.9198 | 31.1498 | 24.9198 | 31.1498 |  |  | D | Domotique Tébis & VDI | T | TEBIS | U | INTERPHONE IP
HAGER | HAGER | HAG_REH216X | HAG_REH216X_PB23 | REH216X | 3599430013836 | Carte d'accès x10 | 172.55 | 167.37 | 87.0324 | 77.0237 | 96.2796 | 77.0237 | 96.2796 |  |  | D | Domotique Tébis & VDI | T | TEBIS | U | INTERPHONE IP
HAGER | PORTIER VIDEO | HAG_REK221X | HAG_REK221X_PB23 | REK221X | 3599430028588 | Poste intérieur audio 2 fils blanc polaire brillant cadre déco. angulaire TOUCH | 155,05 | 148,66 | 77.3032 | 68.4133 | 85.5167 | 68.4133 | 85.5167 |  |  | D | Domotique Tébis & VDI | T | TEBIS | U | INTERPHONE IP
HAGER | PORTIER VIDEO | HAG_REK241X | HAG_REK241X_PB23 | REK241X | 3599430028977 | Poste intérieur audio combiné pose en saillie blanc polaire brillant ELCOM.FON | 133,49 | 128,15 | 66.638 | 58.9746 | 73.7183 | 58.9746 | 73.7183 |  |  | D | Domotique Tébis & VDI | T | TEBIS | U | INTERPHONE IP
HAGER | HAGER | HAG_REM101X | HAG_REM101X_PB23 | REM101X | 3599430014062 | Cadre 1/1, inclus boîtier d'encastrement acier inoxydable mat | 203 | 196.91 | 102.3932 | 90.618 | 113.2725 | 90.618 | 113.2725 |  |  | D | Domotique Tébis & VDI | T | TEBIS | U | INTERPHONE IP
HAGER | HAGER | HAG_REM102X | HAG_REM102X_PB23 | REM102X | 3599430014079 | Cadre 2/1, inclus boîtier d'encastrement acier inoxydable mat | 228.38 | 221.52 | 115.1904 | 101.9435 | 127.4294 | 101.9435 | 127.4294 |  |  | D | Domotique Tébis & VDI | T | TEBIS | U | INTERPHONE IP
HAGER | HAGER | HAG_REM103X | HAG_REM103X_PB23 | REM103X | 3599430014093 | Cadre 3/1, inclus boîtier d'encastrement acier inoxydable mat | 253.75 | 246.14 | 127.9928 | 113.2736 | 141.592 | 113.2736 | 141.592 |  |  | D | Domotique Tébis & VDI | T | TEBIS | U | INTERPHONE IP
HAGER | HAGER | HAG_REM104X | HAG_REM104X_PB23 | REM104X | 3599430014109 | Cadre 4/1, inclus boîtier d'encastrement acier inoxydable mat | 284.2 | 275.67 | 143.3484 | 126.8633 | 158.5792 | 126.8633 | 158.5792 |  |  | D | Domotique Tébis & VDI | T | TEBIS | U | INTERPHONE IP
HAGER | HAGER | HAG_REM105X | HAG_REM105X_PB23 | REM105X | 3599430014086 | Cadre 4/2, inclus boîtier d'encastrement acier inoxydable mat | 289.28 | 280.6 | 145.912 | 129.1321 | 161.4152 | 129.1321 | 161.4152 |  |  | D | Domotique Tébis & VDI | T | TEBIS | U | INTERPHONE IP
HAGER | HAGER | HAG_REM106X | HAG_REM106X_PB23 | REM106X | 3599430014116 | Cadre 6/2, inclus boîtier d'encastrement acier inoxydable mat | 319.73 | 310.13 | 161.2676 | 142.7218 | 178.4023 | 142.7218 | 178.4023 |  |  | D | Domotique Tébis & VDI | T | TEBIS | U | INTERPHONE IP
HAGER | HAGER | HAG_REM201X | HAG_REM201X_PB23 | REM201X | 3599430014123 | Cadre 1/1, inclus boîtier en saillie acier inoxydable mat | 466.9 | 452.89 | 235.5028 | 208.42 | 260.525 | 208.42 | 260.525 |  |  | D | Domotique Tébis & VDI | T | TEBIS | U | INTERPHONE IP
HAGER | HAGER | HAG_REM202X | HAG_REM202X_PB23 | REM202X | 3599430014130 | Cadre 2/1, inclus boîtier en saillie acier inoxydable mat | 512.58 | 497.2 | 258.544 | 228.8114 | 286.0143 | 228.8114 | 286.0143 |  |  | D | Domotique Tébis & VDI | T | TEBIS | U | INTERPHONE IP
HAGER | HAGER | HAG_REM203X | HAG_REM203X_PB23 | REM203X | 3599430014154 | Cadre 3/1, inclus boîtier en saillie acier inoxydable mat | 563.33 | 546.43 | 284.1436 | 251.4671 | 314.3339 | 251.4671 | 314.3339 |  |  | D | Domotique Tébis & VDI | T | TEBIS | U | INTERPHONE IP
HAGER | HAGER | HAG_REM204X | HAG_REM204X_PB23 | REM204X | 3599430014161 | Cadre 4/1, inclus boîtier en saillie acier inoxydable mat | 609 | 590.73 | 307.1796 | 271.8539 | 339.8174 | 271.8539 | 339.8174 |  |  | D | Domotique Tébis & VDI | T | TEBIS | U | INTERPHONE IP
HAGER | HAGER | HAG_REM205X | HAG_REM205X_PB23 | REM205X | 3599430014147 | Cadre 4/2, inclus boîtier en saillie acier inoxydable mat | 619.15 | 600.58 | 312.3016 | 276.3869 | 345.4836 | 276.3869 | 345.4836 |  |  | D | Domotique Tébis & VDI | T | TEBIS | U | INTERPHONE IP
HAGER | HAGER | HAG_REM206X | HAG_REM206X_PB23 | REM206X | 3599430013980 | Cadre 6/2, inclus boîtier en saillie acier inoxydable mat | 669.9 | 649.8 | 337.896 | 299.038 | 373.7974 | 299.038 | 373.7974 |  |  | D | Domotique Tébis & VDI | T | TEBIS | U | INTERPHONE IP
HAGER | HAGER | HAG_REN001X | HAG_REN001X_PB23 | REN001X | 3599430013584 | Module d'appel 1 bouton poussoir rond avec porte-nom LED | 177.63 | 172.3 | 89.596 | 79.2925 | 99.1156 | 79.2925 | 99.1156 |  |  | D | Domotique Tébis & VDI | T | TEBIS | U | INTERPHONE IP
HAGER | HAGER | HAG_REN002X | HAG_REN002X_PB23 | REN002X | 3599430013591 | Module d'appel 2 boutons poussoirs rond avec porte-nom LED | 208.08 | 201.83 | 104.9516 | 92.8822 | 116.1027 | 92.8822 | 116.1027 |  |  | D | Domotique Tébis & VDI | T | TEBIS | U | INTERPHONE IP
HAGER | HAGER | HAG_REN003X | HAG_REN003X_PB23 | REN003X | 3599430013607 | Module d'appel 3 boutons poussoirs rond avec porte-nom LED | 248.68 | 241.21 | 125.4292 | 111.0048 | 138.7561 | 111.0048 | 138.7561 |  |  | D | Domotique Tébis & VDI | T | TEBIS | U | INTERPHONE IP
HAGER | HAGER | HAG_REN004X | HAG_REN004X_PB23 | REN004X | 3599430013614 | Module d'appel 4 boutons poussoirs rond avec porte-nom LED | 274.05 | 265.83 | 138.2316 | 122.335 | 152.9187 | 122.335 | 152.9187 |  |  | D | Domotique Tébis & VDI | T | TEBIS | U | INTERPHONE IP
HAGER | HAGER | HAG_REN009X | HAG_REN009X_PB23 | REN009X | 3599430013621 | Module d'appel 1 bouton poussoir rond avec affichage LED | 228.38 | 221.52 | 115.1904 | 101.9435 | 127.4294 | 101.9435 | 127.4294 |  |  | D | Domotique Tébis & VDI | T | TEBIS | U | INTERPHONE IP
HAGER | HAGER | HAG_REN230X | HAG_REN230X_PB23 | REN230X | 3599430013553 | Module contrôle d'accès lecteur de badges/cartes acier inoxydable mat | 537.95 | 521.81 | 271.3412 | 240.137 | 300.1712 | 240.137 | 300.1712 |  |  | D | Domotique Tébis & VDI | T | TEBIS | U | INTERPHONE IP
HAGER | HAGER | HAG_REN231X | HAG_REN231X_PB23 | REN231X | 3599430013560 | Module contrôle d'accès lecteur fabricant tierce acier inox mat modesta | 211.12 | 204.79 | 106.4908 | 94.2444 | 117.8054 | 94.2444 | 117.8054 |  |  | D | Domotique Tébis & VDI | T | TEBIS | U | INTERPHONE IP
HAGER | HAGER | HAG_REN232X | HAG_REN232X_PB23 | REN232X | 3599430013577 | Module contrôle d'accès clavier à code acier inoxydable | 471.98 | 457.82 | 238.0664 | 210.6888 | 263.361 | 210.6888 | 263.361 |  |  | D | Domotique Tébis & VDI | T | TEBIS | U | INTERPHONE IP
HAGER | HAGER | HAG_REN233X | HAG_REN233X_PB23 | REN233X | 3599430013669 | Module contrôle d'accès biométrique | 1086.05 | 1053.47 | 547.8044 | 484.8069 | 606.0086 | 484.8069 | 606.0086 |  |  | D | Domotique Tébis & VDI | T | TEBIS | U | INTERPHONE IP
HAGER | HAGER | HAG_REN700X | HAG_REN700X_PB23 | REN700X | 3599430013638 | Module d'information à affichage rétro-éclairé acier inoxydable | 208.08 | 201.83 | 104.9516 | 92.8822 | 116.1027 | 92.8822 | 116.1027 |  |  | D | Domotique Tébis & VDI | T | TEBIS | U | INTERPHONE IP
HAGER | HAGER | HAG_REN701X | HAG_REN701X_PB23 | REN701X | 3599430013645 | Module porte numéro 1 chiffre acier inoxydable | 177.63 | 172.3 | 89.596 | 79.2925 | 99.1156 | 79.2925 | 99.1156 |  |  | D | Domotique Tébis & VDI | T | TEBIS | U | INTERPHONE IP
HAGER | HAGER | HAG_REN702X | HAG_REN702X_PB23 | REN702X | 3599430013652 | Module porte numéro 2 chiffres acier inoxydable | 248.68 | 241.21 | 125.4292 | 111.0048 | 138.7561 | 111.0048 | 138.7561 |  |  | D | Domotique Tébis & VDI | T | TEBIS | U | INTERPHONE IP
HAGER | PORTIER VIDEO | HAG_RER513X | HAG_RER513X_PB23 | RER513X | 3599430028229 | Platine de rue Set vidéo 1 button, pose en saillie, anthracite | 1132,8 | 1110,25 | 577.33 | 510.9371 | 638.6713 | 510.9371 | 638.6713 |  |  | D | Domotique Tébis & VDI | T | TEBIS | U | INTERPHONE IP
HAGER | PORTIER VIDEO | HAG_RER514X | HAG_RER514X_PB23 | RER514X | 3599430029462 | Platine de rue Set vidéo 1 button, pose en saillie, blanc | 1132,8 | 1110,25 | 577.33 | 510.9371 | 638.6713 | 510.9371 | 638.6713 |  |  | D | Domotique Tébis & VDI | T | TEBIS | U | INTERPHONE IP
HAGER | BEHA-SET | HAG_RK1107030 | HAG_RK1107030_PB23 | RK1107030 | 4012740121088 | Profilé de recouvrement beha-set PVC h 110mm x p 80mm RAL 7030 gris | 48.02 | 46.15 | 23.998 | 23.998 | 29.9975 | 23.998 | 29.9975 |  |  | G | Goulottes Tehalit | E | EQUIPEMENT DES ARMOIRES | C | BOITE DE JONCTION RK
HAGER | BEHA-SET | HAG_RK1107035 | HAG_RK1107035_PB23 | RK1107035 | 4012740121323 | Profilé de recouvrement beha-set PVC h 110mm x p 80mm RAL 7035 gris clair | 44.7 | 42.94 | 22.3288 | 22.3288 | 27.911 | 22.3288 | 27.911 |  |  | G | Goulottes Tehalit | E | EQUIPEMENT DES ARMOIRES | C | BOITE DE JONCTION RK
HAGER | BEHA-SET | HAG_RK1109010 | HAG_RK1109010_PB23 | RK1109010 | 4012740863971 | Profilé de recouvrement beha-set PVC h 110mm x p 80mm RAL 9010 blanc paloma | 44.88 | 43.15 | 22.438 | 22.438 | 28.0475 | 22.438 | 28.0475 |  |  | G | Goulottes Tehalit | E | EQUIPEMENT DES ARMOIRES | C | BOITE DE JONCTION RK
HAGER | BEHA-SET | HAG_RK1507030 | HAG_RK1507030_PB23 | RK1507030 | 4012740111904 | Profilé de recouvrement beha-set PVC h 150mm x p 110mm RAL 7030 gris | 71 | 68.24 | 35.4848 | 35.4848 | 44.356 | 35.4848 | 44.356 |  |  | G | Goulottes Tehalit | E | EQUIPEMENT DES ARMOIRES | C | BOITE DE JONCTION RK
HAGER | BEHA-SET | HAG_RK1507035 | HAG_RK1507035_PB23 | RK1507035 | 4012740114370 | Profilé de recouvrement beha-set PVC h 150mm x p 110mm RAL 7035 gris clair | 65.74 | 63.18 | 32.8536 | 32.8536 | 41.067 | 32.8536 | 41.067 |  |  | G | Goulottes Tehalit | E | EQUIPEMENT DES ARMOIRES | C | BOITE DE JONCTION RK
HAGER | BEHA-SET | HAG_RK1509010 | HAG_RK1509010_PB23 | RK1509010 | 4012740863988 | Profilé de recouvrement beha-set PVC h 150mm x p 110mm RAL 9010 blanc paloma | 63.01 | 60.52 | 31.4704 | 31.4704 | 39.338 | 31.4704 | 39.338 |  |  | G | Goulottes Tehalit | E | EQUIPEMENT DES ARMOIRES | C | BOITE DE JONCTION RK
HAGER | BEHA-SET | HAG_RK1907030 | HAG_RK1907030_PB23 | RK1907030 | 4012740112345 | Profilé de recouvrement beha-set PVC h 190mm x p 150mm RAL 7030 gris | 76.18 | 73.25 | 38.09 | 38.09 | 47.6125 | 38.09 | 47.6125 |  |  | G | Goulottes Tehalit | E | EQUIPEMENT DES ARMOIRES | C | BOITE DE JONCTION RK
HAGER | BEHA-SET | HAG_RK1907035 | HAG_RK1907035_PB23 | RK1907035 | 4012740114615 | Profilé de recouvrement beha-set PVC h 190mm x p 150mm RAL 7035 gris clair | 75.85 | 72.9 | 37.908 | 37.908 | 47.385 | 37.908 | 47.385 |  |  | G | Goulottes Tehalit | E | EQUIPEMENT DES ARMOIRES | C | BOITE DE JONCTION RK
HAGER | BEHA-SET | HAG_RK1909010 | HAG_RK1909010_PB23 | RK1909010 | 4012740863995 | Profilé de recouvrement beha-set PVC h 190mm x p 150mm RAL 9010 blanc paloma | 80.94 | 77.8 | 40.456 | 40.456 | 50.57 | 40.456 | 50.57 |  |  | G | Goulottes Tehalit | E | EQUIPEMENT DES ARMOIRES | C | BOITE DE JONCTION RK
HAGER | BEHA-SET | HAG_RK2307030 | HAG_RK2307030_PB23 | RK2307030 | 4012740283762 | Profilé de recouvrement beha-set PVC h 230mm x p 190mm RAL 7030 gris | 82.88 | 79.58 | 41.3816 | 41.3816 | 51.727 | 41.3816 | 51.727 |  |  | G | Goulottes Tehalit | E | EQUIPEMENT DES ARMOIRES | C | BOITE DE JONCTION RK
HAGER | BEHA-SET | HAG_RK2307035 | HAG_RK2307035_PB23 | RK2307035 | 4012740283779 | Profilé de recouvrement beha-set PVC h 230mm x p 190mm RAL 7035 gris clair | 89.81 | 86.38 | 44.9176 | 44.9176 | 56.147 | 44.9176 | 56.147 |  |  | G | Goulottes Tehalit | E | EQUIPEMENT DES ARMOIRES | C | BOITE DE JONCTION RK
HAGER | BEHA-SET | HAG_RK2309010 | HAG_RK2309010_PB23 | RK2309010 | 4012740874670 | Profilé de recouvrement beha-set PVC h 230mm x p 190mm RAL 9010 blanc paloma | 85.64 | 82.25 | 42.77 | 42.77 | 53.4625 | 42.77 | 53.4625 |  |  | G | Goulottes Tehalit | E | EQUIPEMENT DES ARMOIRES | C | BOITE DE JONCTION RK
HAGER | HAGER | HAG_RLA001T | HAG_RLA001T_PB23 | RLA001T | 3599430038433 | Détecteurs de mouvement 12 m 90° | 235 | 223.25 | 116.09 | 109.4729 | 136.8411 | 109.4729 | 136.8411 |  |  | S | Sécurité & contrôle d'accès | A | ALARME | W | ALMA RADIO / PERIPH
HAGER | HAGER | HAG_RLA004T | HAG_RLA004T_PB23 | RLA004T | 3599430038471 | Détecteur d'ouverture multicontact blanc | 135 | 128.25 | 66.69 | 62.8887 | 78.6108 | 62.8887 | 78.6108 |  |  | S | Sécurité & contrôle d'accès | A | ALARME | W | ALMA RADIO / PERIPH
HAGER | HAGER | HAG_RLA008T | HAG_RLA008T_PB23 | RLA008T | 3599430038440 | Détecteur de mouvement 12 m 90° à capture d'images | 310 | 294.5 | 153.14 | 144.411 | 180.5138 | 144.411 | 180.5138 |  |  | S | Sécurité & contrôle d'accès | A | ALARME | W | ALMA RADIO / PERIPH
HAGER | HAGER | HAG_RLA009T | HAG_RLA009T_PB23 | RLA009T | 3599430339394 | Détecteur de mouvement extérieur 12 m 90° | 429 | 407.55 | 211.926 | 199.8462 | 249.8078 | 199.8462 | 249.8078 |  |  | S | Sécurité & contrôle d'accès | A | ALARME | W | ALMA RADIO / PERIPH
HAGER | HAGER | HAG_RLA009X | HAG_RLA009X_PB23 | RLA009X | 3599430039263 | Détecteur d'ouverture miniature blanc, sepio radio | 96.09 | 92.26 | 47.9752 | 45.2406 | 56.5508 | 45.2406 | 56.5508 |  |  | S | Sécurité & contrôle d'accès | A | ALARME | T | SEPIO RADIO / PERIPH
HAGER | HAGER | HAG_RLA010T | HAG_RLA010T_PB23 | RLA010T | 3599430039386 | Détecteur d’ouverture miniature blanc | 82 | 78 | 40.56 | 38.2481 | 47.8101 | 38.2481 | 47.8101 |  |  | S | Sécurité & contrôle d'accès | A | ALARME | W | ALMA RADIO / PERIPH
HAGER | HAGER | HAG_RLA010X | HAG_RLA010X_PB23 | RLA010X | 3599430039447 | Détecteur d'ouverture miniature anthracite, sepio radio | 96.09 | 92.26 | 47.9752 | 45.2406 | 56.5508 | 45.2406 | 56.5508 |  |  | S | Sécurité & contrôle d'accès | A | ALARME | T | SEPIO RADIO / PERIPH
HAGER | HAGER | HAG_RLA014X | HAG_RLA014X_PB23 | RLA014X | 3599430039560 | Détecteur de mouvement extérieur 12 m 90° à capture d’images | 499 | 474 | 246.48 | 232.4306 | 290.5383 | 232.4306 | 290.5383 |  |  | S | Sécurité & contrôle d'accès | A | ALARME | W | ALMA RADIO / PERIPH
HAGER | HAGER | HAG_RLA017X | HAG_RLA017X_PB23 | RLA017X | 3599430039577 | Détecteur d’ouverture miniature anthracite | 82 | 78 | 40.56 | 38.2481 | 47.8101 | 38.2481 | 47.8101 |  |  | S | Sécurité & contrôle d'accès | A | ALARME | W | ALMA RADIO / PERIPH
HAGER | HAGER | HAG_RLA018X | HAG_RLA018X_PB23 | RLA018X | 3599430039584 | Détecteur d'ouverture blanc | 102 | 97 | 50.44 | 47.5649 | 59.4562 | 47.5649 | 59.4562 |  |  | S | Sécurité & contrôle d'accès | A | ALARME | W | ALMA RADIO / PERIPH
HAGER | HAGER | HAG_RLA019X | HAG_RLA019X_PB23 | RLA019X | 3599430039591 | Détecteur d'ouverture brun | 102 | 97 | 50.44 | 47.5649 | 59.4562 | 47.5649 | 59.4562 |  |  | S | Sécurité & contrôle d'accès | A | ALARME | W | ALMA RADIO / PERIPH
HAGER | HAGER | HAG_RLA138X | HAG_RLA138X_PB23 | RLA138X | 3599435021768 | Détecteur de mouvement extérieur | 409 | 383.46 | 199.3992 | 188.0334 | 250.7113 | 188.0334 | 250.7113 |  |  | S | Sécurité & contrôle d'accès | A | ALARME | K | LS FILAIRE PERIPHERIQUES
HAGER | HAGER | HAG_RLA139F | HAG_RLA139F_PB23 | RLA139F | 3599430038259 | Détecteur mvt bi-technologie LS filaire | 235.76 | 221.13 | 114.9876 | 108.4333 | 144.5777 | 108.4333 | 144.5777 |  |  | S | Sécurité & contrôle d'accès | A | ALARME | K | LS FILAIRE PERIPHERIQUES
HAGER | HAGER | HAG_RLA142T | HAG_RLA142T_PB23 | RLA142T | 3599430039409 | Détecteurs de mouvement 12 m 90°, spécial animaux | 235 | 223.25 | 116.09 | 109.4729 | 136.8411 | 109.4729 | 136.8411 |  |  | S | Sécurité & contrôle d'accès | A | ALARME | W | ALMA RADIO / PERIPH
HAGER | HAGER | HAG_RLA144X | HAG_RLA144X_PB23 | RLA144X | 3599435021744 | Détecteur de mouvement extérieur antimasque spécial animaux | 567.02 | 539.45 | 280.514 | 264.5247 | 330.6559 | 264.5247 | 330.6559 |  |  | S | Sécurité & contrôle d'accès | A | ALARME | T | SEPIO RADIO / PERIPH
HAGER | HAGER | HAG_RLA145X | HAG_RLA145X_PB23 | RLA145X | 3599430039461 | Détecteur de mouvement extérieur antimasque spécial animaux 90° - 15m | 496.51 | 471.04 | 244.9408 | 230.9792 | 288.724 | 230.9792 | 288.724 |  |  | S | Sécurité & contrôle d'accès | A | ALARME | T | SEPIO RADIO / PERIPH
HAGER | HAGER | HAG_RLA176X | HAG_RLA176X_PB23 | RLA176X | 3599430010156 | Détecteur de mouvement sepio radio, spécial animaux, avec transmission d'images | 364.34 | 353.07 | 183.5964 | 173.1314 | 216.4143 | 173.1314 | 216.4143 |  |  | S | Sécurité & contrôle d'accès | A | ALARME | T | SEPIO RADIO / PERIPH
HAGER | HAGER | HAG_RLC001F | HAG_RLC001F_PB23 | RLC001F | 3599430039720 | Centrale d’alarme 4 groupes, 40 détecteurs | 549 | 521.55 | 271.206 | 255.7473 | 319.6841 | 255.7473 | 319.6841 |  |  | S | Sécurité & contrôle d'accès | A | ALARME | V | ALMA RADIO / CENTRALE
HAGER | HAGER | HAG_RLC302F | HAG_RLC302F_PB23 | RLC302F | 3599430038310 | Centrale 2 groupes 15 détecteurs sepio GSM | 725.41 | 667.38 | 347.0376 | 327.2565 | 409.0706 | 327.2565 | 409.0706 |  |  | S | Sécurité & contrôle d'accès | A | ALARME | Q | SEPIO RADIO / CENTRALE
HAGER | HAGER | HAG_RLC304F | HAG_RLC304F_PB23 | RLC304F | 3599430010101 | Centrale d'alarme sepio radio, 4 groupes jusqu'à 40 détecteurs | 806.25 | 741.8 | 385.736 | 363.749 | 454.6863 | 363.749 | 454.6863 |  |  | S | Sécurité & contrôle d'accès | A | ALARME | Q | SEPIO RADIO / CENTRALE
HAGER | HAGER | HAG_RLD001T | HAG_RLD001T_PB23 | RLD001T | 3599430038426 | Module de transmission GSM / GPRS pour centrale RLC001F | 299 | 284.05 | 147.706 | 139.2868 | 174.1084 | 139.2868 | 174.1084 |  |  | S | Sécurité & contrôle d'accès | A | ALARME | W | ALMA RADIO / PERIPH
HAGER | HAGER | HAG_RLD002T | HAG_RLD002T_PB23 | RLD002T | 3599430038532 | Box alerte et pilotage à distance | 270 | 256.5 | 133.38 | 125.7773 | 157.2217 | 125.7773 | 157.2217 |  |  | S | Sécurité & contrôle d'accès | A | ALARME | W | ALMA RADIO / PERIPH
HAGER | HAGER | HAG_RLD004T | HAG_RLD004T_PB23 | RLD004T | 3599430039423 | Sirène extérieure avec flash orange | 390 | 370.5 | 192.66 | 181.6784 | 227.098 | 181.6784 | 227.098 |  |  | S | Sécurité & contrôle d'accès | A | ALARME | W | ALMA RADIO / PERIPH
HAGER | HAGER | HAG_RLD405F | HAG_RLD405F_PB23 | RLD405F | 3599430010422 | Sirène extérieure, flash orange, LS | 431.88 | 414.51 | 215.5452 | 203.2591 | 254.0739 | 203.2591 | 254.0739 |  |  | S | Sécurité & contrôle d'accès | A | ALARME | T | SEPIO RADIO / PERIPH
HAGER | HAGER | HAG_RLD414X | HAG_RLD414X_PB23 | RLD414X | 3599430010415 | Sirène intérieure avec notification vocale, sepio radio | 552.02 | 530.33 | 275.7716 | 260.0526 | 325.0658 | 260.0526 | 325.0658 |  |  | S | Sécurité & contrôle d'accès | A | ALARME | T | SEPIO RADIO / PERIPH
HAGER | HAGER | HAG_RLD415F | HAG_RLD415F_PB23 | RLD415F | 3599430010439 | Sirène extérieure vocale, flash orange, sepio radio | 662.91 | 625.3 | 325.156 | 306.6221 | 383.2776 | 306.6221 | 383.2776 |  |  | S | Sécurité & contrôle d'accès | A | ALARME | T | SEPIO RADIO / PERIPH
HAGER | HAGER | HAG_RLD416X | HAG_RLD416X_PB23 | RLD416X | 3599430038334 | Sirène extérieure blanche, flash orange, vocale, sepio | 652.49 | 614.15 | 319.358 | 301.1546 | 376.4432 | 301.1546 | 376.4432 |  |  | S | Sécurité & contrôle d'accès | A | ALARME | T | SEPIO RADIO / PERIPH
HAGER | HAGER | HAG_RLD454F | HAG_RLD454F_PB23 | RLD454F | 3599430010323 | Module de transmission RTC/GSM/GPRS pour centrale, LS | 337.78 | 324.54 | 168.7608 | 159.1414 | 198.9268 | 159.1414 | 198.9268 |  |  | S | Sécurité & contrôle d'accès | A | ALARME | T | SEPIO RADIO / PERIPH
HAGER | HAGER | HAG_RLD454F_GRA | HAG_RLD454F_GRA_PB23 | RLD454F_GRA | 3599430039270 | Module de transmission RTC/GSM, sepio | 0.01 | 0.01 | 0.0052 | 0.0049036 | 0.0061295 | 0.0049036 | 0.0061295 |  |  | S | Sécurité & contrôle d'accès | A | ALARME | T | SEPIO RADIO / PERIPH
HAGER | HAGER | HAG_RLD464F | HAG_RLD464F_PB23 | RLD464F | 3599430010385 | Transmetteur téléphonique RTC / GSM, sepio, France | 623.01 | 598.6 | 311.272 | 293.5295 | 366.9119 | 293.5295 | 366.9119 |  |  | S | Sécurité & contrôle d'accès | A | ALARME | T | SEPIO RADIO / PERIPH
HAGER | HAGER | HAG_RLE001X | HAG_RLE001X_PB23 | RLE001X | 3599430039614 | Emetteur universel extérieur pour contacts NF/NO et sondes techniques | 213 | 202.35 | 105.222 | 99.2243 | 124.0304 | 99.2243 | 124.0304 |  |  | S | Sécurité & contrôle d'accès | A | ALARME | W | ALMA RADIO / PERIPH
HAGER | HAGER | HAG_RLE700X | HAG_RLE700X_PB23 | RLE700X | 3599430010477 | Relais radio, sepio | 573.61 | 551.11 | 286.5772 | 270.2423 | 337.8029 | 270.2423 | 337.8029 |  |  | S | Sécurité & contrôle d'accès | A | ALARME | T | SEPIO RADIO / PERIPH
HAGER | HAGER | HAG_RLF001X | HAG_RLF001X_PB23 | RLF001X | 3599430009235 | Médaillon d'appel d'urgence radio + cordon (L.88 x l.38 x h. 14 mm) | 164.02 | 159.21 | 82.7892 | 78.0702 | 97.5878 | 78.0702 | 97.5878 |  |  | S | Sécurité & contrôle d'accès | A | ALARME | T | SEPIO RADIO / PERIPH
HAGER | HAGER | HAG_RLF002X | HAG_RLF002X_PB23 | RLF002X | 3599430039621 | Télécommande 4 touches avec retour d’information | 99 | 94 | 48.88 | 46.0938 | 57.6173 | 46.0938 | 57.6173 |  |  | S | Sécurité & contrôle d'accès | A | ALARME | W | ALMA RADIO / PERIPH
HAGER | HAGER | HAG_RLF003X | HAG_RLF003X_PB23 | RLF003X | 3599430039546 | Télécommande 8 fonctions alarme et confort | 109 | 103.5 | 53.82 | 50.7523 | 63.4403 | 50.7523 | 63.4403 |  |  | S | Sécurité & contrôle d'accès | A | ALARME | W | ALMA RADIO / PERIPH
HAGER | HAGER | HAG_RLF100X | HAG_RLF100X_PB23 | RLF100X | 3599430039638 | Badge pour claviers RLF102F et RLF103 | 18 | 16.88 | 8.7776 | 8.2773 | 10.3466 | 8.2773 | 10.3466 |  |  | S | Sécurité & contrôle d'accès | A | ALARME | L | ACCESSOIRES ALARMES (PILES,...)
HAGER | HAGER | HAG_RLF101X | HAG_RLF101X_PB23 | RLF101X | 3599430010279 | Badge pour clavier RLF200 | 22.4 | 21.7 | 11.284 | 10.6408 | 13.301 | 10.6408 | 13.301 |  |  | S | Sécurité & contrôle d'accès | A | ALARME | L | ACCESSOIRES ALARMES (PILES,...)
HAGER | HAGER | HAG_RLF102F | HAG_RLF102F_PB23 | RLF102F | 3599430039645 | Clavier vocal avec lecteur de badge | 239 | 227 | 118.04 | 111.3117 | 139.1396 | 111.3117 | 139.1396 |  |  | S | Sécurité & contrôle d'accès | A | ALARME | W | ALMA RADIO / PERIPH
HAGER | HAGER | HAG_RLF103F | HAG_RLF103F_PB23 | RLF103F | 3599430039652 | Clavier extérieur avec lecteur de badge | 329 | 312.55 | 162.526 | 153.262 | 191.5775 | 153.262 | 191.5775 |  |  | S | Sécurité & contrôle d'accès | A | ALARME | W | ALMA RADIO / PERIPH
HAGER | HAGER | HAG_RLF110X | HAG_RLF110X_PB23 | RLF110X | 3599430010262 | Pack de 10 badges | 198.38 | 192.52 | 100.1104 | 94.4041 | 118.0051 | 94.4041 | 118.0051 |  |  | S | Sécurité & contrôle d'accès | A | ALARME | L | ACCESSOIRES ALARMES (PILES,...)
HAGER | HAGER | HAG_RLF444X | HAG_RLF444X_PB23 | RLF444X | 3599430010217 | Télécommande avec retour d'état 4 touches, sepio radio | 116.67 | 113.26 | 58.8952 | 55.5382 | 69.4227 | 55.5382 | 69.4227 |  |  | S | Sécurité & contrôle d'accès | A | ALARME | T | SEPIO RADIO / PERIPH
HAGER | HAGER | HAG_RLF620X | HAG_RLF620X_PB23 | RLF620X | 3599430010231 | Clavier de commande, LS | 256.4 | 246.33 | 128.0916 | 120.7904 | 150.988 | 120.7904 | 150.988 |  |  | S | Sécurité & contrôle d'accès | A | ALARME | T | SEPIO RADIO / PERIPH
HAGER | HAGER | HAG_RLF630X | HAG_RLF630X_PB23 | RLF630X | 3599430010255 | Clavier de commande extérieur, sepio radio | 346.15 | 330.9 | 172.068 | 162.2601 | 202.8252 | 162.2601 | 202.8252 |  |  | S | Sécurité & contrôle d'accès | A | ALARME | T | SEPIO RADIO / PERIPH
HAGER | HAGER | HAG_RLF660X | HAG_RLF660X_PB23 | RLF660X | 3599430010248 | Clavier écran vocal avec badge, sepio radio | 432.71 | 407.18 | 211.7336 | 199.6648 | 249.581 | 199.6648 | 249.581 |  |  | S | Sécurité & contrôle d'accès | A | ALARME | T | SEPIO RADIO / PERIPH
HAGER | HAGER | HAG_RLH001X | HAG_RLH001X_PB23 | RLH001X | 3599430010194 | Carte mémoire multilingue sepio radio | 139.75 | 136.33 | 70.8916 | 66.8508 | 83.5635 | 66.8508 | 83.5635 |  |  | S | Sécurité & contrôle d'accès | A | ALARME | L | ACCESSOIRES ALARMES (PILES,...)
HAGER | HAGER | HAG_RLH002X | HAG_RLH002X_PB23 | RLH002X | 3599430010200 | Carte pour centrale 1 entrée/2 sorties, sepio radio | 79.03 | 77 | 40.04 | 37.7577 | 47.1971 | 37.7577 | 47.1971 |  |  | S | Sécurité & contrôle d'accès | A | ALARME | L | ACCESSOIRES ALARMES (PILES,...)
HAGER | HAGER | HAG_RLH005X | HAG_RLH005X_PB23 | RLH005X | 3599430038969 | Tournevis Hager pour centrale sepio | 7.21 | 6.93 | 3.6036 | 3.3982 | 4.2477 | 3.3982 | 4.2477 |  |  | S | Sécurité & contrôle d'accès | A | ALARME | L | ACCESSOIRES ALARMES (PILES,...)
HAGER | HAGER | HAG_RLP001F | HAG_RLP001F_PB23 | RLP001F | 3599430039690 | Pack alarme connecté | 949 | 854 | 444.08 | 418.7674 | 523.4593 | 418.7674 | 523.4593 |  |  | S | Sécurité & contrôle d'accès | A | ALARME | U | ALMA RADIO / PACKS
HAGER | HAGER | HAG_RLP002F | HAG_RLP002F_PB23 | RLP002F | 3599430039706 | Pack alarme connecté dissuasion | 1369 | 1232 | 640.64 | 604.1235 | 755.1544 | 604.1235 | 755.1544 |  |  | S | Sécurité & contrôle d'accès | A | ALARME | U | ALMA RADIO / PACKS
HAGER | HAGER | HAG_RLP003F | HAG_RLP003F_PB23 | RLP003F | 3599430039713 | Pack alarme connecté GSM dissuasion et vidéo | 1799 | 1619 | 841.88 | 793.8928 | 992.366 | 793.8928 | 992.366 |  |  | S | Sécurité & contrôle d'accès | A | ALARME | U | ALMA RADIO / PACKS
HAGER | HAGER | HAG_RLP302F | HAG_RLP302F_PB23 | RLP302F | 3599430038303 | Pack Alarme 2 groupes sepio GSM | 769 | 707 | 367.64 | 346.6845 | 433.3556 | 346.6845 | 433.3556 |  |  | S | Sécurité & contrôle d'accès | A | ALARME | R | SEPIO RADIO / PACKS
HAGER | HAGER | HAG_RLP304DOM | HAG_RLP304DOM_PB23 | RLP304DOM | 3599430037825 | Pack sécurité et domotique | 1199 | 1079 | 561.08 | 529.0984 | 661.373 | 529.0984 | 661.373 |  |  | S | Sécurité & contrôle d'accès | A | ALARME | R | SEPIO RADIO / PACKS
HAGER | HAGER | HAG_RLP304F | HAG_RLP304F_PB23 | RLP304F | 3599430010491 | Pack système alarme LS radio, 4 groupes - 40 détecteurs | 899 | 831 | 432.12 | 407.4892 | 509.3614 | 407.4892 | 509.3614 |  |  | S | Sécurité & contrôle d'accès | A | ALARME | R | SEPIO RADIO / PACKS
HAGER | HAGER | HAG_RLP304SIR | HAG_RLP304SIR_PB23 | RLP304SIR | 3599430037818 | Pack sécurité | 899 | 831 | 432.12 | 407.4892 | 509.3614 | 407.4892 | 509.3614 |  |  | S | Sécurité & contrôle d'accès | A | ALARME | R | SEPIO RADIO / PACKS
HAGER | HAGER | HAG_RLP305F | HAG_RLP305F_PB23 | RLP305F | 3599430038945 | Pack Sécurité 4 groupes Sepio Radio jusqu'à 40 détecteurs | 1130,48 | 1040,05 | 540.826 | 509.9989 | 637.4986 | 509.9989 | 637.4986 |  |  | S | Sécurité & contrôle d'accès | A | ALARME | R | SEPIO RADIO / PACKS
HAGER | HAGER | HAG_RLP305F_PS | HAG_RLP305F_PS_PB23 | RLP305F_PS | 3599430039508 | Pack sécurité 4 groupes gérant 40 détecteurs sepio, 2 DO offerts | 1015,11 | 933,9 | 485.628 | 457.9472 | 572.434 | 457.9472 | 572.434 |  |  | S | Sécurité & contrôle d'accès | A | ALARME | R | SEPIO RADIO / PACKS
HAGER | HAGER | HAG_RLP306F | HAG_RLP306F_PB23 | RLP306F | 3599430038952 | Pack Sécurité connectée Sepio radio 4 groupes jusqu'à 40 détecteurs | 1503,75 | 1353,41 | 703.7732 | 663.6581 | 829.5727 | 663.6581 | 829.5727 |  |  | S | Sécurité & contrôle d'accès | A | ALARME | R | SEPIO RADIO / PACKS
HAGER | HAGER | HAG_RLP306F_PS | HAG_RLP306F_PS_PB23 | RLP306F_PS | 3599430039515 | Pack sécurité connectée 4 groupes gérant 40 détecteurs sepio, 2 DO offerts | 1350,3 | 1215,27 | 631.9404 | 595.9198 | 744.8997 | 595.9198 | 744.8997 |  |  | S | Sécurité & contrôle d'accès | A | ALARME | R | SEPIO RADIO / PACKS
HAGER | HAGER | HAG_RTC270F | HAG_RTC270F_PB23 | RTC270F | 3599430039737 | Prise intérieure télécommandée KNX 230V | 202 | 191.9 | 99.788 | 94.1001 | 117.6251 | 94.1001 | 117.6251 |  |  | S | Sécurité & contrôle d'accès | A | ALARME | X | ALMA RADIO / KNX
HAGER | HAGER | HAG_RTD110X | HAG_RTD110X_PB23 | RTD110X | 3599430011085 | Serveur SIP d'interphonie IP | 471.98 | 457.82 | 238.0664 | 210.6888 | 263.361 | 210.6888 | 263.361 |  |  | D | Domotique Tébis & VDI | T | TEBIS | U | INTERPHONE IP
HAGER | HAGER | HAG_RTD111X | HAG_RTD111X_PB23 | RTD111X | 3599430013720 | Relais de réseau IP | 751.1 | 728.57 | 378.8564 | 335.2879 | 419.1099 | 335.2879 | 419.1099 |  |  | D | Domotique Tébis & VDI | T | TEBIS | U | INTERPHONE IP
HAGER | HAGER | HAG_RTE201 | HAG_RTE201_PB23 | RTE201 | 3250615449887 | Récepteur extérieur étanche KNX 230V | 195 | 185.25 | 96.33 | 90.8392 | 113.549 | 90.8392 | 113.549 |  |  | S | Sécurité & contrôle d'accès | A | ALARME | X | ALMA RADIO / KNX
HAGER | HAGER | HAG_RTK501X | HAG_RTK501X_PB23 | RTK501X | 3599430029578 | Video Kit platine extérieure HOME anthracite 1bp | 862.75 | 827.23 | 430.1596 | 380.6912 | 475.8641 | 380.6912 | 475.8641 |  |  | D | Domotique Tébis & VDI | T | TEBIS | U | INTERPHONE IP
HAGER | HAGER | HAG_RTK502X | HAG_RTK502X_PB23 | RTK502X | 3599430029585 | Video Kit platine extérieure HOME blanc 1bp | 862.75 | 827.23 | 430.1596 | 380.6912 | 475.8641 | 380.6912 | 475.8641 |  |  | D | Domotique Tébis & VDI | T | TEBIS | U | INTERPHONE IP
HAGER | HAGER | HAG_RTM692G | HAG_RTM692G_PB23 | RTM692G | 3250615988843 | Module encastrable 1 sortie volet roulant + 2 entrées KNX radio | 71 | 67.45 | 35.074 | 33.0748 | 41.3435 | 33.0748 | 41.3435 |  |  | S | Sécurité & contrôle d'accès | A | ALARME | X | ALMA RADIO / KNX
HAGER | HAGER | HAG_RTM693G | HAG_RTM693G_PB23 | RTM693G | 3250615988850 | Module encastrable 1 sortie éclairage 3A-230V + 2 entrées KNX radio | 71 | 67.45 | 35.074 | 33.0748 | 41.3435 | 33.0748 | 41.3435 |  |  | S | Sécurité & contrôle d'accès | A | ALARME | X | ALMA RADIO / KNX
HAGER | HAGER | HAG_RTN100X | HAG_RTN100X_PB23 | RTN100X | 3599430013676 | Module IP clavier alpha-numérique acier inoxydable | 781.55 | 758.1 | 394.212 | 348.8776 | 436.097 | 348.8776 | 436.097 |  |  | D | Domotique Tébis & VDI | T | TEBIS | U | INTERPHONE IP
HAGER | HAGER | HAG_RTN300X | HAG_RTN300X_PB23 | RTN300X | 3599430013683 | Module porte IP semi-duplex acier inoxydable | 903.35 | 876.25 | 455.65 | 403.2503 | 504.0628 | 403.2503 | 504.0628 |  |  | D | Domotique Tébis & VDI | T | TEBIS | U | INTERPHONE IP
HAGER | HAGER | HAG_RTN301X | HAG_RTN301X_PB23 | RTN301X | 3599430013690 | Module porte IP duplex intégral acier inoxydable | 888.13 | 861.48 | 447.9696 | 396.4531 | 495.5664 | 396.4531 | 495.5664 |  |  | D | Domotique Tébis & VDI | T | TEBIS | U | INTERPHONE IP
HAGER | HAGER | HAG_RTN500X | HAG_RTN500X_PB23 | RTN500X | 3599430013706 | Module caméra IP acier inoxydable | 1050.53 | 1019.01 | 529.8852 | 468.9484 | 586.1855 | 468.9484 | 586.1855 |  |  | D | Domotique Tébis & VDI | T | TEBIS | U | INTERPHONE IP
HAGER | HAGER | HAG_RTN710X | HAG_RTN710X_PB23 | RTN710X | 3599430013775 | Module IP à défilement de noms | 827.23 | 802.41 | 417.2532 | 369.2691 | 461.5864 | 369.2691 | 461.5864 |  |  | D | Domotique Tébis & VDI | T | TEBIS | U | INTERPHONE IP
HAGER | HAGER | HAG_RTN720X | HAG_RTN720X_PB23 | RTN720X | 3599430013782 | Module IP matrice d'extension de boutons d'appel | 96.43 | 93.53 | 48.6356 | 43.0425 | 53.8031 | 43.0425 | 53.8031 |  |  | D | Domotique Tébis & VDI | T | TEBIS | U | INTERPHONE IP
HAGER | HAGER | HAG_RTS001X | HAG_RTS001X_PB23 | RTS001X | 3599430027925 | Client Videofon IP pour environnement Windows | 55.83 | 54.15 | 28.158 | 24.9198 | 31.1498 | 24.9198 | 31.1498 |  |  | D | Domotique Tébis & VDI | T | TEBIS | U | INTERPHONE IP
HAGER | HAGER | HAG_RVC112X | HAG_RVC112X_PB23 | RVC112X | 3599430039676 | Caméra motorisée intérieure WiFi | 179 | 170 | 88.4 | 88.4 | 117.8667 | 88.4 | 117.8667 |  |  | S | Sécurité & contrôle d'accès | V | VIDEOSECURITE | B | CAMERAS
HAGER | HAGER | HAG_RVC113X | HAG_RVC113X_PB23 | RVC113X | 3599430039744 | Caméra extérieure WiFi | 209 | 200 | 104 | 104 | 138.6667 | 104 | 138.6667 |  |  | S | Sécurité & contrôle d'accès | V | VIDEOSECURITE | B | CAMERAS
HAGER | HAGER | HAG_RXA01X | HAG_RXA01X_PB23 | RXA01X | 3599435016481 | Cordon pour médaillon d'appel d'urgence | 17.3 | 16.96 | 8.8192 | 8.3165 | 10.3956 | 8.3165 | 10.3956 |  |  | S | Sécurité & contrôle d'accès | A | ALARME | L | ACCESSOIRES ALARMES (PILES,...)
HAGER | HAGER | HAG_RXA02X | HAG_RXA02X_PB23 | RXA02X | 3599435016498 | Clip de fixation médaillon d'appel d'urgence | 10.09 | 9.92 | 5.1584 | 4.8644 | 6.0805 | 4.8644 | 6.0805 |  |  | S | Sécurité & contrôle d'accès | A | ALARME | L | ACCESSOIRES ALARMES (PILES,...)
HAGER | HAGER | HAG_RXA03X | HAG_RXA03X_PB23 | RXA03X | 3599435018676 | Antenne GSM adhésive noire | 64.52 | 61.98 | 32.2296 | 30.3925 | 37.9906 | 30.3925 | 37.9906 |  |  | S | Sécurité & contrôle d'accès | A | ALARME | M | ALARMES TECHNIQUES AUTONOME
HAGER | HAGER | HAG_RXA05X | HAG_RXA05X_PB23 | RXA05X | 3250615960238 | Socle de raccordement avec relais, 230 volts | 68.57 | 64.29 | 33.4308 | 31.5252 | 39.4066 | 31.5252 | 39.4066 |  |  | S | Sécurité & contrôle d'accès | A | ALARME | N | DETECTION INCENDIE DOMESTIQUE
HAGER | HAGER | HAG_RXA11X | HAG_RXA11X_PB23 | RXA11X | 3599435023144 | Carte relais 2 sorties contact sec pour clavier extérieur sepio RLF630X | 88.26 | 85.64 | 44.5328 | 41.9944 | 52.493 | 41.9944 | 52.493 |  |  | S | Sécurité & contrôle d'accès | A | ALARME | L | ACCESSOIRES ALARMES (PILES,...)
HAGER | HAGER | HAG_RXA15X | HAG_RXA15X_PB23 | RXA15X | 3599435025810 | Réhausse pour détecteur d'ouverture miniature blanc RLA009X | 19.13 | 16.88 | 8.7776 | 8.2773 | 10.3466 | 8.2773 | 10.3466 |  |  | S | Sécurité & contrôle d'accès | A | ALARME | L | ACCESSOIRES ALARMES (PILES,...)
HAGER | HAGER | HAG_RXA16X | HAG_RXA16X_PB23 | RXA16X | 3599435026015 | Réhausse pour détecteur d'ouverture miniature anthracite RLA010X | 19.13 | 16.88 | 8.7776 | 8.2773 | 10.3466 | 8.2773 | 10.3466 |  |  | S | Sécurité & contrôle d'accès | A | ALARME | L | ACCESSOIRES ALARMES (PILES,...)
HAGER | HAGER | HAG_RXE00X | HAG_RXE00X_PB23 | RXE00X | 3599435016641 | Carte mémoire micro-SD - stockage images | 21.24 | 20.6 | 10.712 | 10.1014 | 12.6268 | 10.1014 | 12.6268 |  |  | S | Sécurité & contrôle d'accès | A | ALARME | L | ACCESSOIRES ALARMES (PILES,...)
HAGER | HAGER | HAG_RXU01X | HAG_RXU01X_PB23 | RXU01X | 3599435017532 | Alimentation secteur 230V AC, 4,5V DC pour alarme sepio | 79.04 | 77.02 | 40.0504 | 37.7675 | 47.2094 | 37.7675 | 47.2094 |  |  | S | Sécurité & contrôle d'accès | A | ALARME | L | ACCESSOIRES ALARMES (PILES,...)
HAGER | HAGER | HAG_RXU03X | HAG_RXU03X_PB23 | RXU03X | 3599435018744 | Batterie secondaire Li-Ion 3.7V 1.2Ah | 36.91 | 35.95 | 18.694 | 17.6284 | 22.0356 | 17.6284 | 22.0356 |  |  | S | Sécurité & contrôle d'accès | A | ALARME | L | ACCESSOIRES ALARMES (PILES,...)
HAGER | HAGER | HAG_RXU04X | HAG_RXU04X_PB23 | RXU04X | 3599430010163 | Bloc alimentation clavier, 4.5-3V 2.2Ah | 39.54 | 38.51 | 20.0252 | 18.8838 | 23.6047 | 18.8838 | 23.6047 |  |  | S | Sécurité & contrôle d'accès | A | ALARME | L | ACCESSOIRES ALARMES (PILES,...)
HAGER | HAGER | HAG_RXU05X | HAG_RXU05X_PB23 | RXU05X | 3599430010170 | Bloc alimentation centrale et transmetteur séparé, 4,5V-14Ah | 93.52 | 91.09 | 47.3668 | 44.6669 | 55.8336 | 44.6669 | 55.8336 |  |  | S | Sécurité & contrôle d'accès | A | ALARME | L | ACCESSOIRES ALARMES (PILES,...)
HAGER | HAGER | HAG_RXU06X | HAG_RXU06X_PB23 | RXU06X | 3599430010187 | Bloc alimentation sirène extérieure, 6V-14Ah | 93.52 | 91.09 | 47.3668 | 44.6669 | 55.8336 | 44.6669 | 55.8336 |  |  | S | Sécurité & contrôle d'accès | A | ALARME | L | ACCESSOIRES ALARMES (PILES,...)
HAGER | HAGER | HAG_RXU13X | HAG_RXU13X_PB23 | RXU13X | 3599435022925 | Adaptateur secteur de rechange, pour la box alerte et pilotage RLD002T | 39.37 | 37.12 | 19.3024 | 18.2022 | 22.7527 | 18.2022 | 22.7527 |  |  | S | Sécurité & contrôle d'accès | A | ALARME | L | ACCESSOIRES ALARMES (PILES,...)
HAGER | HAGER | HAG_RXU15X | HAG_RXU15X_PB23 | RXU15X | 3599435023779 | Bloc alimentation lithium détecteur extérieur images 3V - 3Ah | 33.99 | 30.6 | 15.912 | 15.005 | 18.7563 | 15.005 | 18.7563 |  |  | S | Sécurité & contrôle d'accès | A | ALARME | L | ACCESSOIRES ALARMES (PILES,...)
HAGER | HAGER | HAG_S121-22X | HAG_S121-22X_PB23 | S121-22X | 3599430007743 | Détecteur de mouvement bi-technologie sepio, radio, 90°, 12 m (alim. fournie) | 382.24 | 367.43 | 191.0636 | 180.173 | 225.2162 | 180.173 | 225.2162 |  |  | S | Sécurité & contrôle d'accès | A | ALARME | T | SEPIO RADIO / PERIPH
HAGER | HAGER | HAG_S131-22F | HAG_S131-22F_PB23 | S131-22F | 3599430006937 | Détecteur de mouvement LS filaire, 90°, 12m (L.58 x l.102 x h.57 mm) | 170.43 | 158.32 | 82.3264 | 77.6338 | 103.5117 | 77.6338 | 103.5117 |  |  | S | Sécurité & contrôle d'accès | A | ALARME | K | LS FILAIRE PERIPHERIQUES
HAGER | HAGER | HAG_S132-22X | HAG_S132-22X_PB23 | S132-22X | 3599430006944 | Détect de mouvement LS filaire, couloir, 22m (L.58 x l.102 x h.57 mm) | 195.16 | 184.81 | 96.1012 | 90.6234 | 120.8312 | 90.6234 | 120.8312 |  |  | S | Sécurité & contrôle d'accès | A | ALARME | K | LS FILAIRE PERIPHERIQUES
HAGER | HAGER | HAG_S133-22X | HAG_S133-22X_PB23 | S133-22X | 3599430006951 | Détect de mouvement LS filaire, rideau, 12m (L.58 x l.102 x h.57 mm) | 195.12 | 184.78 | 96.0856 | 90.6087 | 120.8116 | 90.6087 | 120.8116 |  |  | S | Sécurité & contrôle d'accès | A | ALARME | K | LS FILAIRE PERIPHERIQUES
HAGER | HAGER | HAG_S135-22X | HAG_S135-22X_PB23 | S135-22X | 3599430008702 | Détecteur de mouvement LS filaire, spé. animaux, 85°, 12m, réglable (59x102x57) | 231.02 | 218.03 | 113.3756 | 106.9132 | 142.5509 | 106.9132 | 142.5509 |  |  | S | Sécurité & contrôle d'accès | A | ALARME | K | LS FILAIRE PERIPHERIQUES
HAGER | HAGER | HAG_S136-22F | HAG_S136-22F_PB23 | S136-22F | 3599430008771 | Détect de mouvement plafond LS filaire, 360°, 18m (128x73 mm) | 473.39 | 443.86 | 230.8072 | 217.6512 | 290.2016 | 217.6512 | 290.2016 |  |  | S | Sécurité & contrôle d'accès | A | ALARME | K | LS FILAIRE PERIPHERIQUES
HAGER | HAGER | HAG_S138-22F | HAG_S138-22F_PB23 | S138-22F | 3599430008795 | Détecteur de mouvement LS filaire spé. animaux, IP54, (L.80 x l.198 x h.82 mm) | 362.28 | 349.85 | 181.922 | 171.5524 | 228.7366 | 171.5524 | 228.7366 |  |  | S | Sécurité & contrôle d'accès | A | ALARME | K | LS FILAIRE PERIPHERIQUES
HAGER | HAGER | HAG_S139-22F | HAG_S139-22F_PB23 | S139-22F | 3599430008764 | Détecteur de mouvement bi-technologie LS filaire (L.62 x l.50 x h.115 mm) | 175.12 | 169.14 | 87.9528 | 82.9395 | 110.586 | 82.9395 | 110.586 |  |  | S | Sécurité & contrôle d'accès | A | ALARME | K | LS FILAIRE PERIPHERIQUES
HAGER | HAGER | HAG_S141-22X | HAG_S141-22X_PB23 | S141-22X | 3599430006029 | Détecteur de mouvement LS radio, IP55, 90°, 10m (alimentation fournie) | 372.67 | 358.21 | 186.2692 | 175.6519 | 219.5648 | 175.6519 | 219.5648 |  |  | S | Sécurité & contrôle d'accès | A | ALARME | T | SEPIO RADIO / PERIPH
HAGER | HAGER | HAG_S142-22X | HAG_S142-22X_PB23 | S142-22X | 3599430007750 | Détecteur de mouvement LS radio, IP55, couloir, 20m (alim. fournie) | 307.73 | 301.67 | 156.8684 | 147.9269 | 197.2359 | 147.9269 | 197.2359 |  |  | S | Sécurité & contrôle d'accès | A | ALARME | G | LS RADIO / PERIPHERIQUES
HAGER | HAGER | HAG_S143-22X | HAG_S143-22X_PB23 | S143-22X | 3599430006036 | Détecteur de mouvement LS radio, IP55, rideau, 10m (alimentation fournie) | 307.73 | 301.67 | 156.8684 | 147.9269 | 197.2359 | 147.9269 | 197.2359 |  |  | S | Sécurité & contrôle d'accès | A | ALARME | G | LS RADIO / PERIPHERIQUES
HAGER | HAGER | HAG_S144-22X | HAG_S144-22X_PB23 | S144-22X | 3599430007392 | Détecteur de mouvement LS radio, IP54, spécial animaux (alim. fournie) | 508.32 | 493.27 | 256.5004 | 241.8799 | 322.5065 | 241.8799 | 322.5065 |  |  | S | Sécurité & contrôle d'accès | A | ALARME | G | LS RADIO / PERIPHERIQUES
HAGER | HAGER | HAG_S145-22X | HAG_S145-22X_PB23 | S145-22X | 3599430009105 | Detecteur de mouvement IP55 sepio radio, façades, spécial animaux, 2x12m | 673.51 | 640.78 | 333.2056 | 314.2129 | 392.7661 | 314.2129 | 392.7661 |  |  | S | Sécurité & contrôle d'accès | A | ALARME | T | SEPIO RADIO / PERIPH
HAGER | HAGER | HAG_S155-22X | HAG_S155-22X_PB23 | S155-22X | 3599430009686 | Détecteur de fumée sepio, radio pile 10 ans | 170.03 | 163.89 | 85.2228 | 80.3651 | 100.4564 | 80.3651 | 100.4564 |  |  | S | Sécurité & contrôle d'accès | A | ALARME | T | SEPIO RADIO / PERIPH
HAGER | HAGER | HAG_S157-22X | HAG_S157-22X_PB23 | S157-22X | 3599430010095 | Détecteur de chaleur sepio radio, pile lithium 10 ans | 170.03 | 163.89 | 85.2228 | 80.3651 | 100.4564 | 80.3651 | 100.4564 |  |  | S | Sécurité & contrôle d'accès | A | ALARME | T | SEPIO RADIO / PERIPH
HAGER | HAGER | HAG_S161-22F | HAG_S161-22F_PB23 | S161-22F | 3599430006371 | Détecteur de mouvement sepio radio, 90°, 12m (alim. BATLi28 fournie) | 307.83 | 290.13 | 150.8676 | 142.2681 | 177.8352 | 142.2681 | 177.8352 |  |  | S | Sécurité & contrôle d'accès | A | ALARME | T | SEPIO RADIO / PERIPH
HAGER | HAGER | HAG_S162-22X | HAG_S162-22X_PB23 | S162-22X | 3599430006692 | Détecteur de mvt sepio, radio, couloir 22m | 353.73 | 339.98 | 176.7896 | 166.7126 | 208.3907 | 166.7126 | 208.3907 |  |  | S | Sécurité & contrôle d'accès | A | ALARME | T | SEPIO RADIO / PERIPH
HAGER | HAGER | HAG_S163-22X | HAG_S163-22X_PB23 | S163-22X | 3599430006708 | Détecteur de mvt sepio, radio, rideau, 12m | 354.18 | 340.44 | 177.0288 | 166.9382 | 208.6727 | 166.9382 | 208.6727 |  |  | S | Sécurité & contrôle d'accès | A | ALARME | T | SEPIO RADIO / PERIPH
HAGER | HAGER | HAG_S165-22X | HAG_S165-22X_PB23 | S165-22X | 3599430008696 | Détecteur de mouvement sepio radio, spécial animaux, réglable | 353.18 | 336.03 | 174.7356 | 164.7757 | 205.9696 | 164.7757 | 205.9696 |  |  | S | Sécurité & contrôle d'accès | A | ALARME | T | SEPIO RADIO / PERIPH
HAGER | HAGER | HAG_S172-22X | HAG_S172-22X_PB23 | S172-22X | 3599430009280 | Détecteur de mouvement stock images LS radio, spé.animaux 85° 12m (alim.fournie) | 288.67 | 285.35 | 148.382 | 139.9242 | 186.5656 | 139.9242 | 186.5656 |  |  | S | Sécurité & contrôle d'accès | A | ALARME | G | LS RADIO / PERIPHERIQUES
HAGER | HAGER | HAG_S176-22X | HAG_S176-22X_PB23 | S176-22X | 3599430009303 | Détecteur de mouvement transmission images LS radio, spé.animaux 85° 12m (+alim) | 288.67 | 285.35 | 148.382 | 139.9242 | 186.5656 | 139.9242 | 186.5656 |  |  | S | Sécurité & contrôle d'accès | A | ALARME | G | LS RADIO / PERIPHERIQUES
HAGER | HAGER | HAG_S230-22X | HAG_S230-22X_PB23 | S230-22X | 3599430005879 | Interface filaire / radio 1 canal, IP55, sepio radio | 257.27 | 247.27 | 128.5804 | 121.2513 | 151.5641 | 121.2513 | 151.5641 |  |  | S | Sécurité & contrôle d'accès | A | ALARME | T | SEPIO RADIO / PERIPH
HAGER | HAGER | HAG_S231-22X | HAG_S231-22X_PB23 | S231-22X | 3599430007668 | Détecteur volet roulant sepio, blanc, radio | 233.69 | 224.65 | 116.818 | 110.1594 | 137.6992 | 110.1594 | 137.6992 |  |  | S | Sécurité & contrôle d'accès | A | ALARME | T | SEPIO RADIO / PERIPH
HAGER | HAGER | HAG_S232-22X | HAG_S232-22X_PB23 | S232-22X | 3599430007705 | Détecteur panne congélateur, sepio | 357.66 | 343.79 | 178.7708 | 168.5809 | 210.7261 | 168.5809 | 210.7261 |  |  | S | Sécurité & contrôle d'accès | A | ALARME | T | SEPIO RADIO / PERIPH
HAGER | HAGER | HAG_S233-22X | HAG_S233-22X_PB23 | S233-22X | 3599430007736 | Détecteur de coupure secteur, sepio, alarme | 405.89 | 390.1 | 202.852 | 191.2894 | 239.1118 | 191.2894 | 239.1118 |  |  | S | Sécurité & contrôle d'accès | A | ALARME | T | SEPIO RADIO / PERIPH
HAGER | HAGER | HAG_S234-22X | HAG_S234-22X_PB23 | S234-22X | 3599430007729 | Détecteur de gel sepio radio (alim. fournie - autonomie 3 ans) | 364.12 | 349.97 | 181.9844 | 171.6113 | 214.5141 | 171.6113 | 214.5141 |  |  | S | Sécurité & contrôle d'accès | A | ALARME | T | SEPIO RADIO / PERIPH
HAGER | HAGER | HAG_S235-22X | HAG_S235-22X_PB23 | S235-22X | 3599430007712 | Détecteur d'inondation sepio radio (alim. fournie - autonomie 3 ans) | 324.47 | 311.86 | 162.1672 | 152.9237 | 191.1546 | 152.9237 | 191.1546 |  |  | S | Sécurité & contrôle d'accès | A | ALARME | T | SEPIO RADIO / PERIPH
HAGER | HAGER | HAG_S236-22X | HAG_S236-22X_PB23 | S236-22X | 3599430008689 | Détecteur pour volet roulant sepio radio, brun (alimentation BATLi28 fournie) | 234.43 | 225.35 | 117.182 | 110.5026 | 138.1283 | 110.5026 | 138.1283 |  |  | S | Sécurité & contrôle d'accès | A | ALARME | T | SEPIO RADIO / PERIPH
HAGER | HAGER | HAG_S261-22F | HAG_S261-22F_PB23 | S261-22F | 3599430009419 | Détecteur d'ouverture blanc sepio, radio | 71.32 | 68.48 | 35.6096 | 33.5799 | 41.9748 | 33.5799 | 41.9748 |  |  | S | Sécurité & contrôle d'accès | A | ALARME | T | SEPIO RADIO / PERIPH
HAGER | HAGER | HAG_S262-22F | HAG_S262-22F_PB23 | S262-22F | 3599430009426 | Détecteur d'ouverture brun sepio, radio | 71.57 | 68.71 | 35.7292 | 33.6926 | 42.1158 | 33.6926 | 42.1158 |  |  | S | Sécurité & contrôle d'accès | A | ALARME | T | SEPIO RADIO / PERIPH
HAGER | HAGER | HAG_S271-22F | HAG_S271-22F_PB23 | S271-22F | 3599430006357 | Détecteur d'ouverture multicontact sepio radio, blanc (alim. BATLi28 fournie) | 183.23 | 172.69 | 89.7988 | 84.6803 | 105.8503 | 84.6803 | 105.8503 |  |  | S | Sécurité & contrôle d'accès | A | ALARME | T | SEPIO RADIO / PERIPH
HAGER | HAGER | HAG_S272-22F | HAG_S272-22F_PB23 | S272-22F | 3599430006364 | Détecteur d'ouverture multicontact sepio radio, brun (alim. BATLi28 fournie) | 183.81 | 176.69 | 91.8788 | 86.6417 | 108.3021 | 86.6417 | 108.3021 |  |  | S | Sécurité & contrôle d'accès | A | ALARME | T | SEPIO RADIO / PERIPH
HAGER | HAGER | HAG_S280-22X | HAG_S280-22X_PB23 | S280-22X | 3599430007682 | Détecteur audiosonique sepio radio | 397.45 | 382 | 198.64 | 187.3175 | 234.1469 | 187.3175 | 234.1469 |  |  | S | Sécurité & contrôle d'accès | A | ALARME | T | SEPIO RADIO / PERIPH
HAGER | HAGER | HAG_S304-22F | HAG_S304-22F_PB23 | S304-22F | 3599430009402 | Centrale d'alarme LS radio, 4 gr. (bloc lithium TwinPower 2 x 3,6V/13Ah fourni) | 643.19 | 594.89 | 309.3428 | 291.7103 | 388.947 | 291.7103 | 388.947 |  |  | S | Sécurité & contrôle d'accès | A | ALARME | E | LS RADIO / CENTRALE
HAGER | HAGER | HAG_S318-22F | HAG_S318-22F_PB23 | S318-22F | 3599430007781 | Centrale d'alarme LS mixte, 4 groupes (batterie NiMH 230V / 50Hz non fournie) | 1315.82 | 1283.76 | 667.5552 | 629.5046 | 839.3394 | 629.5046 | 839.3394 |  |  | S | Sécurité & contrôle d'accès | A | ALARME | H | LS MIXTE / CENTRALE
HAGER | HAGER | HAG_S332-22F | HAG_S332-22F_PB23 | S332-22F | 3599430008900 | Centrale alarme LS fil, 2 gr, 4 boucles | 712.42 | 684.4 | 355.888 | 335.6024 | 419.503 | 335.6024 | 419.503 |  |  | S | Sécurité & contrôle d'accès | A | ALARME | J | LS FILAIRE / CENTRALE
HAGER | HAGER | HAG_S334-22F | HAG_S334-22F_PB23 | S334-22F | 3599430008924 | Centrale alarme LS fil, 4 gr, 8 boucles | 879.53 | 846.1 | 439.972 | 414.8936 | 518.617 | 414.8936 | 518.617 |  |  | S | Sécurité & contrôle d'accès | A | ALARME | J | LS FILAIRE / CENTRALE
HAGER | HAGER | HAG_S404-22F | HAG_S404-22F_PB23 | S404-22F | 3599430006418 | Sirène LS radio, IP54 (pile lithium 7,2V/13Ah fournie - autonomie 4 ans) | 437.22 | 428.63 | 222.8876 | 210.183 | 280.244 | 210.183 | 280.244 |  |  | S | Sécurité & contrôle d'accès | A | ALARME | G | LS RADIO / PERIPHERIQUES
HAGER | HAGER | HAG_S405-22F | HAG_S405-22F_PB23 | S405-22F | 3599430006425 | Sirène avec flash LS radio, IP54 (pile lithium 7,2V/13Ah fournie - auton. 4 ans) | 518.01 | 498.01 | 258.9652 | 244.2042 | 325.6056 | 244.2042 | 325.6056 |  |  | S | Sécurité & contrôle d'accès | A | ALARME | G | LS RADIO / PERIPHERIQUES
HAGER | HAGER | HAG_S411-22F | HAG_S411-22F_PB23 | S411-22F | 3599430008801 | Sirène LS filaire auto-alimentée IP31 (alimentation 12V fournie par la centrale) | 258.02 | 249.17 | 129.5684 | 122.183 | 162.9107 | 122.183 | 162.9107 |  |  | S | Sécurité & contrôle d'accès | A | ALARME | K | LS FILAIRE PERIPHERIQUES
HAGER | HAGER | HAG_S430-22X | HAG_S430-22X_PB23 | S430-22X | 3599430007460 | Sirène LS filaire, IP31 (alimentation 12V fournie par la centrale) | 118 | 115.12 | 59.8624 | 56.4502 | 75.267 | 56.4502 | 75.267 |  |  | S | Sécurité & contrôle d'accès | A | ALARME | K | LS FILAIRE PERIPHERIQUES
HAGER | HAGER | HAG_S431-22F | HAG_S431-22F_PB23 | S431-22F | 3599430007477 | Sirène LS filaire, IP43 | 342.76 | 336.03 | 174.7356 | 164.7757 | 219.7009 | 164.7757 | 219.7009 |  |  | S | Sécurité & contrôle d'accès | A | ALARME | K | LS FILAIRE PERIPHERIQUES
HAGER | HAGER | HAG_S432-22F | HAG_S432-22F_PB23 | S432-22F | 3599430008412 | Sirène avec flash LS filaire, étanche (alimentation 12V fournie par la centrale) | 421.51 | 407.09 | 211.6868 | 199.6207 | 266.1609 | 199.6207 | 266.1609 |  |  | S | Sécurité & contrôle d'accès | A | ALARME | K | LS FILAIRE PERIPHERIQUES
HAGER | HAGER | HAG_S492-22F | HAG_S492-22F_PB23 | S492-22F | 3599430009044 | Carte transmetteur téléphonique LS, RTC (cordon raccord. téléphonique fourni) | 319.91 | 313.64 | 163.0928 | 153.7965 | 205.062 | 153.7965 | 205.062 |  |  | S | Sécurité & contrôle d'accès | A | ALARME | K | LS FILAIRE PERIPHERIQUES
HAGER | HAGER | HAG_S495-22F | HAG_S495-22F_PB23 | S495-22F | 3599430008160 | Transmetteur communicateur, LS, commande radio, RTC (alim. BATLi23 fournie) | 576.42 | 562.14 | 292.3128 | 275.651 | 367.5346 | 275.651 | 367.5346 |  |  | S | Sécurité & contrôle d'accès | A | ALARME | G | LS RADIO / PERIPHERIQUES
HAGER | HAGER | HAG_S608-22X | HAG_S608-22X_PB23 | S608-22X | 3599430007767 | Télécommande LS, 8 fonctions, radio | 138.5 | 135.76 | 70.5952 | 66.5713 | 88.7617 | 66.5713 | 88.7617 |  |  | S | Sécurité & contrôle d'accès | A | ALARME | G | LS RADIO / PERIPHERIQUES
HAGER | HAGER | HAG_S620-22F | HAG_S620-22F_PB23 | S620-22F | 3599430006432 | Clavier LS, IP54, radio | 268.1 | 262.86 | 136.6872 | 128.896 | 171.8614 | 128.896 | 171.8614 |  |  | S | Sécurité & contrôle d'accès | A | ALARME | G | LS RADIO / PERIPHERIQUES
HAGER | HAGER | HAG_S630-22F | HAG_S630-22F_PB23 | S630-22F | 3599430007033 | Clavier vocal LS, IP54, filaire | 285.38 | 278.46 | 144.7992 | 136.5456 | 182.0609 | 136.5456 | 182.0609 |  |  | S | Sécurité & contrôle d'accès | A | ALARME | K | LS FILAIRE PERIPHERIQUES
HAGER | HAGER | HAG_S660-22F | HAG_S660-22F_PB23 | S660-22F | 3599430007316 | Clavier tactile lecteur de badge LS, IP30, radio | 426.2 | 409.75 | 213.07 | 200.925 | 267.9 | 200.925 | 267.9 |  |  | S | Sécurité & contrôle d'accès | A | ALARME | G | LS RADIO / PERIPHERIQUES
HAGER | HAGER | HAG_S662-22F | HAG_S662-22F_PB23 | S662-22F | 3599430007699 | Clavier vocal lecteur de badge, LS, IP54, radio | 355.44 | 348.48 | 181.2096 | 170.8807 | 227.8409 | 170.8807 | 227.8409 |  |  | S | Sécurité & contrôle d'accès | A | ALARME | G | LS RADIO / PERIPHERIQUES
HAGER | HAGER | HAG_S700-22X | HAG_S700-22X_PB23 | S700-22X | 3599430005831 | Relais radio LS | 454.35 | 445.45 | 231.634 | 218.4309 | 291.2411 | 218.4309 | 291.2411 |  |  | S | Sécurité & contrôle d'accès | A | ALARME | G | LS RADIO / PERIPHERIQUES
HAGER | HAGER | HAG_S761-22F | HAG_S761-22F_PB23 | S761-22F | 3599430006890 | Récepteur prise gigogne LS, 230V, radio | 127.45 | 125.59 | 65.3068 | 61.5843 | 82.1124 | 61.5843 | 82.1124 |  |  | S | Sécurité & contrôle d'accès | A | ALARME | G | LS RADIO / PERIPHERIQUES
HAGER | HAGER | HAG_S781-22X | HAG_S781-22X_PB23 | S781-22X | 3599430006913 | Récepteur sepio, 1 contact O/F, 230V, étanche, radio | 185.45 | 179.13 | 93.1476 | 87.8382 | 109.7977 | 87.8382 | 109.7977 |  |  | S | Sécurité & contrôle d'accès | A | ALARME | T | SEPIO RADIO / PERIPH
HAGER | HAGER | HAG_S785-22X | HAG_S785-22X_PB23 | S785-22X | 3599430008948 | interface filaire 6 fils / radio LS | 369.07 | 365.43 | 190.0236 | 179.1923 | 238.923 | 179.1923 | 238.923 |  |  | S | Sécurité & contrôle d'accès | A | ALARME | G | LS RADIO / PERIPHERIQUES
HAGER | HAGER | HAG_S791-22X | HAG_S791-22X_PB23 | S791-22X | 3599430006920 | Récepteur sepio, 1 contact O/F, 12 / 24V, étanche, radio | 182.99 | 176.79 | 91.9308 | 86.6907 | 108.3634 | 86.6907 | 108.3634 |  |  | S | Sécurité & contrôle d'accès | A | ALARME | T | SEPIO RADIO / PERIPH
HAGER | HAGER | HAG_S851-22X | HAG_S851-22X_PB23 | S851-22X | 3599430007934 | carte mémoire paramétrage sepio Anglais | 141.45 | 137.29 | 71.3908 | 67.3215 | 84.1519 | 67.3215 | 84.1519 |  |  | S | Sécurité & contrôle d'accès | A | ALARME | L | ACCESSOIRES ALARMES (PILES,...)
HAGER | HAGER | HAG_S853-22X | HAG_S853-22X_PB23 | S853-22X | 3599430007958 | carte mémoire paramétrage LS Français | 149.59 | 145.18 | 75.4936 | 71.1905 | 88.9881 | 71.1905 | 88.9881 |  |  | S | Sécurité & contrôle d'accès | A | ALARME | L | ACCESSOIRES ALARMES (PILES,...)
HAGER | HAGER | HAG_S854-22X | HAG_S854-22X_PB23 | S854-22X | 3599430008979 | Carte mémoire multilingue LS, radio | 120.84 | 119.1 | 61.932 | 58.4019 | 73.0023 | 58.4019 | 73.0023 |  |  | S | Sécurité & contrôle d'accès | A | ALARME | L | ACCESSOIRES ALARMES (PILES,...)
HAGER | HAGER | HAG_S855-22X | HAG_S855-22X_PB23 | S855-22X | 3599430008986 | Carte mémoire multilingue LS, filaire | 120.25 | 118.51 | 61.6252 | 58.1126 | 72.6407 | 58.1126 | 72.6407 |  |  | S | Sécurité & contrôle d'accès | A | ALARME | L | ACCESSOIRES ALARMES (PILES,...)
HAGER | INTERRUPTEURS SECTIONNEURS COMMUTATEURS | HAG_SA240 | HAG_SA240_PB23 | SA240 | 3250615512406 | Interrupteur à déclenchement libre 2P 40A | 91.39 | 82.55 | 42.926 | 33.8257 | 39.7949 | 28.0753 | 31.9865 |  |  | T | Tertiaire | P | PROTECTION TERTIAIRE | A | AUX DISJ+INTER+C-C
HAGER | INTERRUPTEURS SECTIONNEURS COMMUTATEURS | HAG_SA263 | HAG_SA263_PB23 | SA263 | 3250615512635 | Interrupteur à déclenchement libre 2P 63A | 182.59 | 164.97 | 85.7844 | 67.5981 | 79.5272 | 56.1064 | 63.9065 |  |  | T | Tertiaire | P | PROTECTION TERTIAIRE | A | AUX DISJ+INTER+C-C
HAGER | INTERRUPTEURS SECTIONNEURS COMMUTATEURS | HAG_SA280 | HAG_SA280_PB23 | SA280 | 3250615512802 | Interrupteur à déclenchement libre 2P 80A | 359.37 | 324.66 | 168.8232 | 133.0327 | 156.509 | 110.4171 | 125.7795 |  |  | T | Tertiaire | P | PROTECTION TERTIAIRE | A | AUX DISJ+INTER+C-C
HAGER | INTERRUPTEURS SECTIONNEURS COMMUTATEURS | HAG_SA440 | HAG_SA440_PB23 | SA440 | 3250615514400 | Interrupteur à déclenchement libre 4P 40A | 205.41 | 185.54 | 96.4808 | 76.0269 | 89.4434 | 63.1023 | 71.8935 |  |  | T | Tertiaire | P | PROTECTION TERTIAIRE | A | AUX DISJ+INTER+C-C
HAGER | INTERRUPTEURS SECTIONNEURS COMMUTATEURS | HAG_SA463 | HAG_SA463_PB23 | SA463 | 3250615514639 | Interrupteur à déclenchement libre 4P 63A | 387.73 | 350.29 | 182.1508 | 143.5348 | 168.8645 | 119.1339 | 135.7055 |  |  | T | Tertiaire | P | PROTECTION TERTIAIRE | A | AUX DISJ+INTER+C-C
HAGER | INTERRUPTEURS SECTIONNEURS COMMUTATEURS | HAG_SA480 | HAG_SA480_PB23 | SA480 | 3250615514806 | Interrupteur à déclenchement libre 4P 80A | 530.59 | 479.41 | 249.2932 | 196.443 | 231.1095 | 163.0477 | 185.7065 |  |  | T | Tertiaire | P | PROTECTION TERTIAIRE | A | AUX DISJ+INTER+C-C
HAGER | INTERRUPTEURS SECTIONNEURS COMMUTATEURS | HAG_SB432PV | HAG_SB432PV_PB23 | SB432PV | 3250615521392 | Interrupteur DC 4P 1000V 32A | 255.21 | 234.47 | 121.9244 | 117.0474 | 146.3093 | 117.0474 | 146.3093 |  |  | H | Habitat | S | COMMANDE SIGNALISATION HABITAT | I | INTER. DE COMMANDE
HAGER | INTERRUPTEURS SECTIONNEURS COMMUTATEURS | HAG_SBB116 | HAG_SBB116_PB23 | SBB116 | 3250615511676 | Interrupteur modulaire 1 pôle 16A à voyant | 48.93 | 44.64 | 23.2128 | 22.2843 | 27.8554 | 22.2843 | 27.8554 |  |  | H | Habitat | S | COMMANDE SIGNALISATION HABITAT | I | INTER. DE COMMANDE
HAGER | INTERRUPTEURS SECTIONNEURS COMMUTATEURS | HAG_SBB125 | HAG_SBB125_PB23 | SBB125 | 3250615511683 | Interrupteur modulaire 1 pôle 25A à voyant | 53.3 | 47.46 | 24.6792 | 23.692 | 29.615 | 23.692 | 29.615 |  |  | H | Habitat | S | COMMANDE SIGNALISATION HABITAT | I | INTER. DE COMMANDE
HAGER | INTERRUPTEURS SECTIONNEURS COMMUTATEURS | HAG_SBB132 | HAG_SBB132_PB23 | SBB132 | 3250615511690 | Interrupteur modulaire 1 pôle 32A à voyant | 61.12 | 54.87 | 28.5324 | 27.3911 | 34.2389 | 27.3911 | 34.2389 |  |  | H | Habitat | S | COMMANDE SIGNALISATION HABITAT | I | INTER. DE COMMANDE
HAGER | INTERRUPTEURS SECTIONNEURS COMMUTATEURS | HAG_SBB216 | HAG_SBB216_PB23 | SBB216 | 3250615511720 | Interrupteur modulaire 2 pôles 16A à voyant | 66.17 | 61.08 | 31.7616 | 30.4911 | 38.1139 | 30.4911 | 38.1139 |  |  | H | Habitat | S | COMMANDE SIGNALISATION HABITAT | I | INTER. DE COMMANDE
HAGER | INTERRUPTEURS SECTIONNEURS COMMUTATEURS | HAG_SBB225 | HAG_SBB225_PB23 | SBB225 | 3250615511737 | Interrupteur modulaire 2 pôles 25A à voyant | 65.77 | 60.2 | 31.304 | 30.0518 | 37.5648 | 30.0518 | 37.5648 |  |  | H | Habitat | S | COMMANDE SIGNALISATION HABITAT | I | INTER. DE COMMANDE
HAGER | INTERRUPTEURS SECTIONNEURS COMMUTATEURS | HAG_SBB232 | HAG_SBB232_PB23 | SBB232 | 3250615511744 | Interrupteur modulaire 2 pôles 32A à voyant | 66.28 | 58.61 | 30.4772 | 29.2581 | 36.5726 | 29.2581 | 36.5726 |  |  | H | Habitat | S | COMMANDE SIGNALISATION HABITAT | I | INTER. DE COMMANDE
HAGER | INTERRUPTEURS SECTIONNEURS COMMUTATEURS | HAG_SBN116 | HAG_SBN116_PB23 | SBN116 | 3250615510044 | Interrupteur modulaire 1 pôle 16A | 23.61 | 21.49 | 11.1748 | 10.7278 | 13.4098 | 10.7278 | 13.4098 |  |  | H | Habitat | S | COMMANDE SIGNALISATION HABITAT | I | INTER. DE COMMANDE
HAGER | INTERRUPTEURS SECTIONNEURS COMMUTATEURS | HAG_SBN125 | HAG_SBN125_PB23 | SBN125 | 3250615510082 | Interrupteur modulaire 1 pôle 25A | 23.6 | 21.67 | 11.2684 | 10.8177 | 13.5221 | 10.8177 | 13.5221 |  |  | H | Habitat | S | COMMANDE SIGNALISATION HABITAT | I | INTER. DE COMMANDE
HAGER | INTERRUPTEURS SECTIONNEURS COMMUTATEURS | HAG_SBN132 | HAG_SBN132_PB23 | SBN132 | 3250615510129 | Interrupteur modulaire 1 pôle 32A | 29.17 | 26.22 | 13.6344 | 13.089 | 16.3613 | 13.089 | 16.3613 |  |  | H | Habitat | S | COMMANDE SIGNALISATION HABITAT | I | INTER. DE COMMANDE
HAGER | INTERRUPTEURS SECTIONNEURS COMMUTATEURS | HAG_SBN140 | HAG_SBN140_PB23 | SBN140 | 3250615510167 | Interrupteur modulaire 1 pôle 40A | 55.59 | 50.66 | 26.3432 | 25.2895 | 31.6118 | 25.2895 | 31.6118 |  |  | H | Habitat | S | COMMANDE SIGNALISATION HABITAT | I | INTER. DE COMMANDE
HAGER | INTERRUPTEURS SECTIONNEURS COMMUTATEURS | HAG_SBN163 | HAG_SBN163_PB23 | SBN163 | 3250615510204 | Interrupteur modulaire 1 pôle 63A | 66.19 | 60.03 | 31.2156 | 29.967 | 37.4587 | 29.967 | 37.4587 |  |  | H | Habitat | S | COMMANDE SIGNALISATION HABITAT | I | INTER. DE COMMANDE
HAGER | INTERRUPTEURS SECTIONNEURS COMMUTATEURS | HAG_SBN180 | HAG_SBN180_PB23 | SBN180 | 3250615510242 | Interrupteur modulaire 1 pôle 80A | 73.64 | 67.53 | 35.1156 | 33.711 | 42.1387 | 33.711 | 42.1387 |  |  | H | Habitat | S | COMMANDE SIGNALISATION HABITAT | I | INTER. DE COMMANDE
HAGER | INTERRUPTEURS SECTIONNEURS COMMUTATEURS | HAG_SBN190 | HAG_SBN190_PB23 | SBN190 | 3250615510280 | Interrupteur modulaire 1 pôle 100A | 74.78 | 67.78 | 35.2456 | 33.8358 | 42.2947 | 33.8358 | 42.2947 |  |  | H | Habitat | S | COMMANDE SIGNALISATION HABITAT | I | INTER. DE COMMANDE
HAGER | INTERRUPTEURS SECTIONNEURS COMMUTATEURS | HAG_SBN199 | HAG_SBN199_PB23 | SBN199 | 3250615510327 | Interrupteur modulaire 1 pôle 125A | 84.02 | 76.72 | 39.8944 | 38.2986 | 47.8733 | 38.2986 | 47.8733 |  |  | H | Habitat | S | COMMANDE SIGNALISATION HABITAT | I | INTER. DE COMMANDE
HAGER | INTERRUPTEURS SECTIONNEURS COMMUTATEURS | HAG_SBN216 | HAG_SBN216_PB23 | SBN216 | 3250615510051 | Interrupteur modulaire 2 pôles 16A | 33.52 | 31.02 | 16.1304 | 15.4852 | 19.3565 | 15.4852 | 19.3565 |  |  | H | Habitat | S | COMMANDE SIGNALISATION HABITAT | I | INTER. DE COMMANDE
HAGER | INTERRUPTEURS SECTIONNEURS COMMUTATEURS | HAG_SBN225 | HAG_SBN225_PB23 | SBN225 | 3250615510099 | Interrupteur modulaire 2 pôles 25A | 33.55 | 30.69 | 15.9588 | 15.3204 | 19.1506 | 15.3204 | 19.1506 |  |  | H | Habitat | S | COMMANDE SIGNALISATION HABITAT | I | INTER. DE COMMANDE
HAGER | INTERRUPTEURS SECTIONNEURS COMMUTATEURS | HAG_SBN232 | HAG_SBN232_PB23 | SBN232 | 3250615510136 | Interrupteur modulaire 2 pôles 32A | 36.81 | 32.41 | 16.8532 | 16.1791 | 20.2238 | 16.1791 | 20.2238 |  |  | H | Habitat | S | COMMANDE SIGNALISATION HABITAT | I | INTER. DE COMMANDE
HAGER | INTERRUPTEURS SECTIONNEURS COMMUTATEURS | HAG_SBN240 | HAG_SBN240_PB23 | SBN240 | 3250615510174 | Interrupteur modulaire 2 pôles 40A | 81.84 | 75 | 39 | 37.44 | 46.8 | 37.44 | 46.8 |  |  | H | Habitat | S | COMMANDE SIGNALISATION HABITAT | I | INTER. DE COMMANDE
HAGER | INTERRUPTEURS SECTIONNEURS COMMUTATEURS | HAG_SBN263 | HAG_SBN263_PB23 | SBN263 | 3250615510211 | Interrupteur modulaire 2 pôles 63A | 93 | 79.67 | 41.4284 | 39.7713 | 49.7141 | 39.7713 | 49.7141 |  |  | H | Habitat | S | COMMANDE SIGNALISATION HABITAT | I | INTER. DE COMMANDE
HAGER | INTERRUPTEURS SECTIONNEURS COMMUTATEURS | HAG_SBN280 | HAG_SBN280_PB23 | SBN280 | 3250615510259 | Interrupteur modulaire 2 pôles 80A | 109.53 | 100.29 | 52.1508 | 50.0648 | 62.581 | 50.0648 | 62.581 |  |  | H | Habitat | S | COMMANDE SIGNALISATION HABITAT | I | INTER. DE COMMANDE
HAGER | INTERRUPTEURS SECTIONNEURS COMMUTATEURS | HAG_SBN290 | HAG_SBN290_PB23 | SBN290 | 3250615510297 | Interrupteur modulaire 2 pôles 100A | 104.98 | 89.5 | 46.54 | 44.6784 | 55.848 | 44.6784 | 55.848 |  |  | H | Habitat | S | COMMANDE SIGNALISATION HABITAT | I | INTER. DE COMMANDE
HAGER | INTERRUPTEURS SECTIONNEURS COMMUTATEURS | HAG_SBN299 | HAG_SBN299_PB23 | SBN299 | 3250615510334 | Interrupteur modulaire 2 pôles 125A | 127.38 | 108.83 | 56.5916 | 54.3279 | 67.9099 | 54.3279 | 67.9099 |  |  | H | Habitat | S | COMMANDE SIGNALISATION HABITAT | I | INTER. DE COMMANDE
HAGER | INTERRUPTEURS SECTIONNEURS COMMUTATEURS | HAG_SBN325 | HAG_SBN325_PB23 | SBN325 | 3250615510105 | Interrupteur modulaire 3 pôles 25A | 60.15 | 53.82 | 27.9864 | 26.8669 | 33.5837 | 26.8669 | 33.5837 |  |  | H | Habitat | S | COMMANDE SIGNALISATION HABITAT | I | INTER. DE COMMANDE
HAGER | INTERRUPTEURS SECTIONNEURS COMMUTATEURS | HAG_SBN332 | HAG_SBN332_PB23 | SBN332 | 3250615510143 | Interrupteur modulaire 3 pôles 32A | 67.79 | 59.03 | 30.6956 | 29.4678 | 36.8347 | 29.4678 | 36.8347 |  |  | H | Habitat | S | COMMANDE SIGNALISATION HABITAT | I | INTER. DE COMMANDE
HAGER | INTERRUPTEURS SECTIONNEURS COMMUTATEURS | HAG_SBN340 | HAG_SBN340_PB23 | SBN340 | 3250615510181 | Interrupteur modulaire 3 pôles 40A | 133.97 | 121.03 | 62.9356 | 60.4182 | 75.5227 | 60.4182 | 75.5227 |  |  | H | Habitat | S | COMMANDE SIGNALISATION HABITAT | I | INTER. DE COMMANDE
HAGER | INTERRUPTEURS SECTIONNEURS COMMUTATEURS | HAG_SBN363 | HAG_SBN363_PB23 | SBN363 | 3250615510228 | Interrupteur modulaire 3 pôles 63A | 154.19 | 134.47 | 69.9244 | 67.1274 | 83.9093 | 67.1274 | 83.9093 |  |  | H | Habitat | S | COMMANDE SIGNALISATION HABITAT | I | INTER. DE COMMANDE
HAGER | INTERRUPTEURS SECTIONNEURS COMMUTATEURS | HAG_SBN380 | HAG_SBN380_PB23 | SBN380 | 3250615510266 | Interrupteur modulaire 3 pôles 80A | 178.3 | 155.41 | 80.8132 | 77.5807 | 96.9758 | 77.5807 | 96.9758 |  |  | H | Habitat | S | COMMANDE SIGNALISATION HABITAT | I | INTER. DE COMMANDE
HAGER | INTERRUPTEURS SECTIONNEURS COMMUTATEURS | HAG_SBN390 | HAG_SBN390_PB23 | SBN390 | 3250615510303 | Interrupteur modulaire 3 pôles 100A | 175.58 | 153.42 | 79.7784 | 76.5873 | 95.7341 | 76.5873 | 95.7341 |  |  | H | Habitat | S | COMMANDE SIGNALISATION HABITAT | I | INTER. DE COMMANDE
HAGER | INTERRUPTEURS SECTIONNEURS COMMUTATEURS | HAG_SBN399 | HAG_SBN399_PB23 | SBN399 | 3250615510341 | Interrupteur modulaire 3 pôles 125A | 211.56 | 184.89 | 96.1428 | 92.2971 | 115.3714 | 92.2971 | 115.3714 |  |  | H | Habitat | S | COMMANDE SIGNALISATION HABITAT | I | INTER. DE COMMANDE
HAGER | INTERRUPTEURS SECTIONNEURS COMMUTATEURS | HAG_SBN425 | HAG_SBN425_PB23 | SBN425 | 3250615510112 | Interrupteur modulaire 4 pôles 25A | 70.56 | 64.23 | 33.3996 | 32.0636 | 40.0795 | 32.0636 | 40.0795 |  |  | H | Habitat | S | COMMANDE SIGNALISATION HABITAT | I | INTER. DE COMMANDE
HAGER | INTERRUPTEURS SECTIONNEURS COMMUTATEURS | HAG_SBN432 | HAG_SBN432_PB23 | SBN432 | 3250615510150 | Interrupteur modulaire 4 pôles 32A | 79.64 | 71.11 | 36.9772 | 35.4981 | 44.3726 | 35.4981 | 44.3726 |  |  | H | Habitat | S | COMMANDE SIGNALISATION HABITAT | I | INTER. DE COMMANDE
HAGER | INTERRUPTEURS SECTIONNEURS COMMUTATEURS | HAG_SBN440 | HAG_SBN440_PB23 | SBN440 | 3250615510198 | Interrupteur modulaire 4 pôles 40A | 158.55 | 145.92 | 75.8784 | 72.8433 | 91.0541 | 72.8433 | 91.0541 |  |  | H | Habitat | S | COMMANDE SIGNALISATION HABITAT | I | INTER. DE COMMANDE
HAGER | INTERRUPTEURS SECTIONNEURS COMMUTATEURS | HAG_SBN463 | HAG_SBN463_PB23 | SBN463 | 3250615510235 | Interrupteur modulaire 4 pôles 63A | 181.35 | 159.66 | 83.0232 | 79.7023 | 99.6278 | 79.7023 | 99.6278 |  |  | H | Habitat | S | COMMANDE SIGNALISATION HABITAT | I | INTER. DE COMMANDE
HAGER | INTERRUPTEURS SECTIONNEURS COMMUTATEURS | HAG_SBN480 | HAG_SBN480_PB23 | SBN480 | 3250615510273 | Interrupteur modulaire 4 pôles 80A | 210.08 | 188.63 | 98.0876 | 94.1641 | 117.7051 | 94.1641 | 117.7051 |  |  | H | Habitat | S | COMMANDE SIGNALISATION HABITAT | I | INTER. DE COMMANDE
HAGER | INTERRUPTEURS SECTIONNEURS COMMUTATEURS | HAG_SBN490 | HAG_SBN490_PB23 | SBN490 | 3250615510310 | Interrupteur modulaire 4 pôles 100A | 205.4 | 183.15 | 95.238 | 91.4285 | 114.2856 | 91.4285 | 114.2856 |  |  | H | Habitat | S | COMMANDE SIGNALISATION HABITAT | I | INTER. DE COMMANDE
HAGER | INTERRUPTEURS SECTIONNEURS COMMUTATEURS | HAG_SBN499 | HAG_SBN499_PB23 | SBN499 | 3250615510037 | Interrupteur modulaire 4 pôles 125A | 241.53 | 215.73 | 112.1796 | 107.6924 | 134.6155 | 107.6924 | 134.6155 |  |  | H | Habitat | S | COMMANDE SIGNALISATION HABITAT | I | INTER. DE COMMANDE
HAGER | INTERRUPTEURS SECTIONNEURS COMMUTATEURS | HAG_SF263 | HAG_SF263_PB23 | SF263 | 3250615561008 | Inverseur 2 pôles 63A I-0-II | 270.53 | 240.26 | 124.9352 | 119.9378 | 149.9222 | 119.9378 | 149.9222 |  |  | H | Habitat | S | COMMANDE SIGNALISATION HABITAT | I | INTER. DE COMMANDE
HAGER | INTERRUPTEURS SECTIONNEURS COMMUTATEURS | HAG_SFH125 | HAG_SFH125_PB23 | SFH125 | 3250615510761 | Inverseur modulaire 1 pôle 25A, point commun amont, I-II | 37.11 | 32.76 | 17.0352 | 16.3538 | 20.4422 | 16.3538 | 20.4422 |  |  | H | Habitat | S | COMMANDE SIGNALISATION HABITAT | I | INTER. DE COMMANDE
HAGER | INTERRUPTEURS SECTIONNEURS COMMUTATEURS | HAG_SFH132 | HAG_SFH132_PB23 | SFH132 | 3250615510853 | Inverseur modulaire 1 pôle 32A, point commun amont, I-II | 55.7 | 49.14 | 25.5528 | 24.5307 | 30.6634 | 24.5307 | 30.6634 |  |  | H | Habitat | S | COMMANDE SIGNALISATION HABITAT | I | INTER. DE COMMANDE
HAGER | INTERRUPTEURS SECTIONNEURS COMMUTATEURS | HAG_SFH225 | HAG_SFH225_PB23 | SFH225 | 3250615510815 | Inverseur modulaire 2 pôles 25A, point commun amont, I-II | 81.64 | 72.74 | 37.8248 | 36.3118 | 45.3898 | 36.3118 | 45.3898 |  |  | H | Habitat | S | COMMANDE SIGNALISATION HABITAT | I | INTER. DE COMMANDE
HAGER | INTERRUPTEURS SECTIONNEURS COMMUTATEURS | HAG_SFH232 | HAG_SFH232_PB23 | SFH232 | 3250615510891 | Inverseur modulaire 2 pôles 32A, point commun amont, I-II | 122.65 | 109.76 | 57.0752 | 54.7922 | 68.4902 | 54.7922 | 68.4902 |  |  | H | Habitat | S | COMMANDE SIGNALISATION HABITAT | I | INTER. DE COMMANDE
HAGER | INTERRUPTEURS SECTIONNEURS COMMUTATEURS | HAG_SFM125 | HAG_SFM125_PB23 | SFM125 | 3250615510785 | Inverseur modulaire 1 pôle 25A, I-II | 41.57 | 36.86 | 19.1672 | 18.4005 | 23.0006 | 18.4005 | 23.0006 |  |  | H | Habitat | S | COMMANDE SIGNALISATION HABITAT | I | INTER. DE COMMANDE
HAGER | INTERRUPTEURS SECTIONNEURS COMMUTATEURS | HAG_SFM132 | HAG_SFM132_PB23 | SFM132 | 3250615510877 | Inverseur modulaire 1 pôle 32A, I-II | 62.48 | 55.33 | 28.7716 | 27.6207 | 34.5259 | 27.6207 | 34.5259 |  |  | H | Habitat | S | COMMANDE SIGNALISATION HABITAT | I | INTER. DE COMMANDE
HAGER | INTERRUPTEURS SECTIONNEURS COMMUTATEURS | HAG_SFT125 | HAG_SFT125_PB23 | SFT125 | 3250615510747 | Inverseur modulaire 1 pôle 25A, point commun amont, I-0-II | 43.87 | 38.85 | 20.202 | 19.3939 | 24.2424 | 19.3939 | 24.2424 |  |  | H | Habitat | S | COMMANDE SIGNALISATION HABITAT | I | INTER. DE COMMANDE
HAGER | INTERRUPTEURS SECTIONNEURS COMMUTATEURS | HAG_SFT132 | HAG_SFT132_PB23 | SFT132 | 3250615510839 | Inverseur modulaire 1 pôle 32A, point commun amont, I-0-II | 66.13 | 58.47 | 30.4044 | 29.1882 | 36.4853 | 29.1882 | 36.4853 |  |  | H | Habitat | S | COMMANDE SIGNALISATION HABITAT | I | INTER. DE COMMANDE
HAGER | INTERRUPTEURS SECTIONNEURS COMMUTATEURS | HAG_SFT140 | HAG_SFT140_PB23 | SFT140 | 3250615510914 | Inverseur modulaire 1 pôle 40A, point commun amont, I-0-II | 98.67 | 87.42 | 45.4584 | 43.6401 | 54.5501 | 43.6401 | 54.5501 |  |  | H | Habitat | S | COMMANDE SIGNALISATION HABITAT | I | INTER. DE COMMANDE
HAGER | INTERRUPTEURS SECTIONNEURS COMMUTATEURS | HAG_SFT225 | HAG_SFT225_PB23 | SFT225 | 3250615510792 | Inverseur modulaire 2 pôles 25A, point commun amont, I-0-II | 93.48 | 85.29 | 44.3508 | 42.5768 | 53.221 | 42.5768 | 53.221 |  |  | H | Habitat | S | COMMANDE SIGNALISATION HABITAT | I | INTER. DE COMMANDE
HAGER | INTERRUPTEURS SECTIONNEURS COMMUTATEURS | HAG_SFT232 | HAG_SFT232_PB23 | SFT232 | 3250615510020 | Inverseur modulaire 2 pôles 32A, point commun amont, I-0-II | 140.28 | 128.02 | 66.5704 | 63.9076 | 79.8845 | 63.9076 | 79.8845 |  |  | H | Habitat | S | COMMANDE SIGNALISATION HABITAT | I | INTER. DE COMMANDE
HAGER | INTERRUPTEURS SECTIONNEURS COMMUTATEURS | HAG_SFT240 | HAG_SFT240_PB23 | SFT240 | 3250615510921 | Inverseur modulaire 2 pôles 40A, point commun amont, I-0-II | 194.88 | 178.89 | 93.0228 | 89.3019 | 111.6274 | 89.3019 | 111.6274 |  |  | H | Habitat | S | COMMANDE SIGNALISATION HABITAT | I | INTER. DE COMMANDE
HAGER | INTERRUPTEURS SECTIONNEURS COMMUTATEURS | HAG_SFT440 | HAG_SFT440_PB23 | SFT440 | 3250615510945 | Inverseur modulaire 4 pôles 40A, point commun amont, I-0-II | 341.36 | 313.02 | 162.7704 | 156.2596 | 195.3245 | 156.2596 | 195.3245 |  |  | H | Habitat | S | COMMANDE SIGNALISATION HABITAT | I | INTER. DE COMMANDE
HAGER | HAGER | HAG_SK304-22F | HAG_SK304-22F_PB23 | SK304-22F | 3599430009433 | Pack système d'alarme LS radio, 4 groupes | 900.91 | 832.18 | 432.7336 | 408.0678 | 544.0904 | 408.0678 | 544.0904 |  |  | S | Sécurité & contrôle d'accès | A | ALARME | F | LS RADIO / PACK
HAGER | HAGER | HAG_SK318-22F | HAG_SK318-22F_PB23 | SK318-22F | 3599430007811 | Pack système d'alarme intrusion LS mixte | 1784.77 | 1715.86 | 892.2472 | 841.3891 | 1121.8521 | 841.3891 | 1121.8521 |  |  | S | Sécurité & contrôle d'accès | A | ALARME | I | LS MIXTE / PACK
HAGER | HAGER | HAG_SK332-22F | HAG_SK332-22F_PB23 | SK332-22F | 3599430008917 | Pack système d'alarme LS filaire, 2 groupes, 4 boucles | 958.24 | 925 | 481 | 453.583 | 604.7773 | 453.583 | 604.7773 |  |  | S | Sécurité & contrôle d'accès | A | ALARME | P | LS Filaire pack
HAGER | HAGER | HAG_SK334-22F | HAG_SK334-22F_PB23 | SK334-22F | 3599430008931 | Pack système d'alarme LS filaire, 4 groupes, 8 boucles | 1073.53 | 1036.3 | 538.876 | 508.1601 | 677.5468 | 508.1601 | 677.5468 |  |  | S | Sécurité & contrôle d'accès | A | ALARME | P | LS Filaire pack
HAGER | INTERRUPTEURS SECTIONNEURS COMMUTATEURS | HAG_SK600 | HAG_SK600_PB23 | SK600 | 3250615616005 | Inverseur unipolaire 1 contact OF 20A | 171.42 | 150.63 | 78.3276 | 61.7221 | 77.1527 | 51.2294 | 59.997 |  |  | T | Tertiaire | A | AUTOMATISME TERTIAIRE | V | VOLTMETRE-AMPEREMET
HAGER | INTERRUPTEURS SECTIONNEURS COMMUTATEURS | HAG_SK601 | HAG_SK601_PB23 | SK601 | 3250615616012 | Inverseur bipolaire 2 contacts NO-NF 20A | 195.3 | 179 | 93.08 | 73.347 | 91.6838 | 60.878 | 68.355 |  |  | T | Tertiaire | A | AUTOMATISME TERTIAIRE | V | VOLTMETRE-AMPEREMET
HAGER | HAGER | HAG_SK602 | HAG_SK602_PB23 | SK602 | 3250615616029 | Commutateur de voltmètre 7 positions | 236.27 | 216.45 | 112.554 | 88.6926 | 110.8657 | 73.6148 | 82.6945 |  |  | T | Tertiaire | A | AUTOMATISME TERTIAIRE | V | VOLTMETRE-AMPEREMET
HAGER | HAGER | HAG_SK603 | HAG_SK603_PB23 | SK603 | 3250615616036 | Commutateur d ampéremètre 4 positions | 244.76 | 226.36 | 117.7072 | 92.7533 | 115.9416 | 76.9852 | 85.666 |  |  | T | Tertiaire | A | AUTOMATISME TERTIAIRE | V | VOLTMETRE-AMPEREMET
HAGER | HAGER | HAG_SK604 | HAG_SK604_PB23 | SK604 | 3250615616043 | Commutateur à gradins 4 directions+O 20A | 195.92 | 181.11 | 94.1772 | 74.2116 | 92.7645 | 61.5957 | 68.572 |  |  | T | Tertiaire | A | AUTOMATISME TERTIAIRE | V | VOLTMETRE-AMPEREMET
HAGER | HAGER | HAG_SK606 | HAG_SK606_PB23 | SK606 | 3250615616067 | Interrupteur à clé 10A | 629.79 | 566.96 | 294.8192 | 232.3175 | 290.3969 | 192.8235 | 220.4265 |  |  | T | Tertiaire | A | AUTOMATISME TERTIAIRE | V | VOLTMETRE-AMPEREMET
HAGER | OFFICEA | HAG_SL1104007030 | HAG_SL1104007030_PB23 | SL1104007030 | 4012740138208 | Goulotte passage de plancher officea PVC rigide h 11 x l 40 RAL 7030 gris | 13.89 | 13.25 | 6.89 | 5.1675 | 6.4594 | 5.1675 | 6.4594 |  |  | G | Goulottes Tehalit | I | GOULOTTES D'INSTALLATION | P | BORNE BOITE/PASS. PLANCH.
HAGER | SL | HAG_SL151001 | HAG_SL151001_PB23 | SL151001 | 4012740147491 | Socle de plinthe en PVC SL 15x100 | 13.06 | 12.08 | 6.2816 | 5.0253 | 6.2816 | 5.0253 | 6.2816 |  |  | G | Goulottes Tehalit | M | MOULURES ET PLINTHES | D | PLINTHES SL
HAGER | SL | HAG_SL1510029011 | HAG_SL1510029011_PB23 | SL1510029011 | 4012740873888 | Couvercle pour plinthe SL15100 noir | 20.99 | 19.48 | 10.1296 | 8.1037 | 10.1296 | 8.1037 | 10.1296 |  |  | G | Goulottes Tehalit | M | MOULURES ET PLINTHES | D | PLINTHES SL
HAGER | SL | HAG_SL151002D1 | HAG_SL151002D1_PB23 | SL151002D1 | 4012740873895 | Couvercle pour plinthe SL15100 alu | 20.99 | 19.48 | 10.1296 | 8.1037 | 10.1296 | 8.1037 | 10.1296 |  |  | G | Goulottes Tehalit | M | MOULURES ET PLINTHES | D | PLINTHES SL
HAGER | SL | HAG_SL151002D5 | HAG_SL151002D5_PB23 | SL151002D5 | 4012740873901 | Couvercle pour plinthe SL15100 chêne | 20.99 | 19.48 | 10.1296 | 8.1037 | 10.1296 | 8.1037 | 10.1296 |  |  | G | Goulottes Tehalit | M | MOULURES ET PLINTHES | D | PLINTHES SL
HAGER | SL | HAG_SL151002F9010 | HAG_SL151002F9010_PB23 | SL151002F9010 | 4012740873918 | Couvercle pour plinthe SL15100 blanc Paloma | 16.3 | 15.09 | 7.8468 | 6.2774 | 7.8468 | 6.2774 | 7.8468 |  |  | G | Goulottes Tehalit | M | MOULURES ET PLINTHES | D | PLINTHES SL
HAGER | SL | HAG_SL151002F9016 | HAG_SL151002F9016_PB23 | SL151002F9016 | 4012740017480 | Couvercle pour plinthe SL15100 Pure | 16.3 | 15.09 | 7.8468 | 6.2774 | 7.8468 | 6.2774 | 7.8468 |  |  | G | Goulottes Tehalit | M | MOULURES ET PLINTHES | D | PLINTHES SL
HAGER | SL | HAG_SL1510039010 | HAG_SL1510039010_PB23 | SL1510039010 | 4012740873482 | Angle extérieur pour plinthe SL15100 blanc paloma | 14.51 | 13.44 | 6.9888 | 5.591 | 6.9888 | 5.591 | 6.9888 |  |  | G | Goulottes Tehalit | M | MOULURES ET PLINTHES | E | PDF SL
HAGER | SL | HAG_SL1510039011 | HAG_SL1510039011_PB23 | SL1510039011 | 4012740873499 | Angle extérieur pour plinthe SL15100 noir | 14.51 | 13.44 | 6.9888 | 5.591 | 6.9888 | 5.591 | 6.9888 |  |  | G | Goulottes Tehalit | M | MOULURES ET PLINTHES | E | PDF SL
HAGER | SL | HAG_SL1510039016 | HAG_SL1510039016_PB23 | SL1510039016 | 4012740016490 | Angle extérieur pour plinthe SL15100 Pure | 14.51 | 13.44 | 6.9888 | 5.591 | 6.9888 | 5.591 | 6.9888 |  |  | G | Goulottes Tehalit | M | MOULURES ET PLINTHES | E | PDF SL
HAGER | SL | HAG_SL151003D1 | HAG_SL151003D1_PB23 | SL151003D1 | 4012740873505 | Angle extérieur pour plinthe SL15100 alu | 14.51 | 13.44 | 6.9888 | 5.591 | 6.9888 | 5.591 | 6.9888 |  |  | G | Goulottes Tehalit | M | MOULURES ET PLINTHES | E | PDF SL
HAGER | SL | HAG_SL151003D5 | HAG_SL151003D5_PB23 | SL151003D5 | 4012740873512 | Angle extérieur pour plinthe SL15100 chêne | 14.51 | 13.44 | 6.9888 | 5.591 | 6.9888 | 5.591 | 6.9888 |  |  | G | Goulottes Tehalit | M | MOULURES ET PLINTHES | E | PDF SL
HAGER | SL | HAG_SL1510049010 | HAG_SL1510049010_PB23 | SL1510049010 | 4012740873529 | Angle intérieur pour plinthe SL15100 blanc paloma | 14.51 | 13.44 | 6.9888 | 5.591 | 6.9888 | 5.591 | 6.9888 |  |  | G | Goulottes Tehalit | M | MOULURES ET PLINTHES | E | PDF SL
HAGER | SL | HAG_SL1510049011 | HAG_SL1510049011_PB23 | SL1510049011 | 4012740873536 | Angle intérieur pour plinthe SL15100 noir | 14.51 | 13.44 | 6.9888 | 5.591 | 6.9888 | 5.591 | 6.9888 |  |  | G | Goulottes Tehalit | M | MOULURES ET PLINTHES | E | PDF SL
HAGER | SL | HAG_SL1510049016 | HAG_SL1510049016_PB23 | SL1510049016 | 4012740016506 | Angle intérieur pour plinthe SL15100 Pure | 14.51 | 13.44 | 6.9888 | 5.591 | 6.9888 | 5.591 | 6.9888 |  |  | G | Goulottes Tehalit | M | MOULURES ET PLINTHES | E | PDF SL
HAGER | SL | HAG_SL151004D1 | HAG_SL151004D1_PB23 | SL151004D1 | 4012740873543 | Angle intérieur pour plinthe SL15100 alu | 14.51 | 13.44 | 6.9888 | 5.591 | 6.9888 | 5.591 | 6.9888 |  |  | G | Goulottes Tehalit | M | MOULURES ET PLINTHES | E | PDF SL
HAGER | SL | HAG_SL151004D5 | HAG_SL151004D5_PB23 | SL151004D5 | 4012740873550 | Angle intérieur pour plinthe SL15100 chêne | 14.51 | 13.44 | 6.9888 | 5.591 | 6.9888 | 5.591 | 6.9888 |  |  | G | Goulottes Tehalit | M | MOULURES ET PLINTHES | E | PDF SL
HAGER | SL | HAG_SL1510069010 | HAG_SL1510069010_PB23 | SL1510069010 | 4012740873567 | Embout pour plinthe SL15100 blanc Paloma | 13.06 | 12.08 | 6.2816 | 5.0253 | 6.2816 | 5.0253 | 6.2816 |  |  | G | Goulottes Tehalit | M | MOULURES ET PLINTHES | E | PDF SL
HAGER | SL | HAG_SL1510069011 | HAG_SL1510069011_PB23 | SL1510069011 | 4012740873574 | Embout pour plinthe SL15100 noir | 13.06 | 12.08 | 6.2816 | 5.0253 | 6.2816 | 5.0253 | 6.2816 |  |  | G | Goulottes Tehalit | M | MOULURES ET PLINTHES | E | PDF SL
HAGER | SL | HAG_SL1510069016 | HAG_SL1510069016_PB23 | SL1510069016 | 4012740016513 | Embout pour plinthe SL15100 Pure | 13.06 | 12.08 | 6.2816 | 5.0253 | 6.2816 | 5.0253 | 6.2816 |  |  | G | Goulottes Tehalit | M | MOULURES ET PLINTHES | E | PDF SL
HAGER | SL | HAG_SL151006D1 | HAG_SL151006D1_PB23 | SL151006D1 | 4012740873581 | Embout pour plinthe SL15100 alu | 13.06 | 12.08 | 6.2816 | 5.0253 | 6.2816 | 5.0253 | 6.2816 |  |  | G | Goulottes Tehalit | M | MOULURES ET PLINTHES | E | PDF SL
HAGER | SL | HAG_SL151006D5 | HAG_SL151006D5_PB23 | SL151006D5 | 4012740873598 | Embout pour plinthe SL15100 chêne | 13.06 | 12.08 | 6.2816 | 5.0253 | 6.2816 | 5.0253 | 6.2816 |  |  | G | Goulottes Tehalit | M | MOULURES ET PLINTHES | E | PDF SL
HAGER | SL | HAG_SL1510079010 | HAG_SL1510079010_PB23 | SL1510079010 | 4012740873604 | Joint couvercle pour plinthe SL15100 blanc Paloma | 8.71 | 8.03 | 4.1756 | 3.3405 | 4.1756 | 3.3405 | 4.1756 |  |  | G | Goulottes Tehalit | M | MOULURES ET PLINTHES | E | PDF SL
HAGER | SL | HAG_SL1510079011 | HAG_SL1510079011_PB23 | SL1510079011 | 4012740873611 | Joint couvercle pour plinthe SL15100 noir | 8.71 | 8.03 | 4.1756 | 3.3405 | 4.1756 | 3.3405 | 4.1756 |  |  | G | Goulottes Tehalit | M | MOULURES ET PLINTHES | E | PDF SL
HAGER | SL | HAG_SL1510079016 | HAG_SL1510079016_PB23 | SL1510079016 | 4012740016520 | Joint couvercle pour plinthe SL15100 Pure | 8.71 | 8.03 | 4.1756 | 3.3405 | 4.1756 | 3.3405 | 4.1756 |  |  | G | Goulottes Tehalit | M | MOULURES ET PLINTHES | E | PDF SL
HAGER | SL | HAG_SL151007D1 | HAG_SL151007D1_PB23 | SL151007D1 | 4012740873628 | Joint couvercle pour plinthe SL15100 alu | 8.71 | 8.03 | 4.1756 | 3.3405 | 4.1756 | 3.3405 | 4.1756 |  |  | G | Goulottes Tehalit | M | MOULURES ET PLINTHES | E | PDF SL
HAGER | SL | HAG_SL151007D5 | HAG_SL151007D5_PB23 | SL151007D5 | 4012740873635 | Joint couvercle pour plinthe SL15100 chêne | 8.71 | 8.03 | 4.1756 | 3.3405 | 4.1756 | 3.3405 | 4.1756 |  |  | G | Goulottes Tehalit | M | MOULURES ET PLINTHES | E | PDF SL
HAGER | SL | HAG_SL151009709010 | HAG_SL151009709010_PB23 | SL151009709010 | 4012740873642 | Support d'appareillage 45x45 pour plinthe SL15100 blanc Paloma | 31.26 | 28.93 | 15.0436 | 12.0349 | 15.0436 | 12.0349 | 15.0436 |  |  | G | Goulottes Tehalit | M | MOULURES ET PLINTHES | F | CAPOTS POUR APP SL
HAGER | SL | HAG_SL151009709011 | HAG_SL151009709011_PB23 | SL151009709011 | 4012740873659 | Support d'appareillage 45x45 pour plinthe SL15100 noir | 31.26 | 28.93 | 15.0436 | 12.0349 | 15.0436 | 12.0349 | 15.0436 |  |  | G | Goulottes Tehalit | M | MOULURES ET PLINTHES | F | CAPOTS POUR APP SL
HAGER | SL | HAG_SL151009709016 | HAG_SL151009709016_PB23 | SL151009709016 | 4012740016537 | Support d'appareillage 45x45 pour plinthe SL15100 Pure | 31.26 | 28.93 | 15.0436 | 12.0349 | 15.0436 | 12.0349 | 15.0436 |  |  | G | Goulottes Tehalit | M | MOULURES ET PLINTHES | F | CAPOTS POUR APP SL
HAGER | SL | HAG_SL15100970D1 | HAG_SL15100970D1_PB23 | SL15100970D1 | 4012740873666 | Support d'appareillage 45x45 pour plinthe SL15100 alu | 31.26 | 28.93 | 15.0436 | 12.0349 | 15.0436 | 12.0349 | 15.0436 |  |  | G | Goulottes Tehalit | M | MOULURES ET PLINTHES | F | CAPOTS POUR APP SL
HAGER | SL | HAG_SL15100970D5 | HAG_SL15100970D5_PB23 | SL15100970D5 | 4012740873673 | Support d'appareillage 45x45 pour plinthe SL15100 chêne | 31.26 | 28.93 | 15.0436 | 12.0349 | 15.0436 | 12.0349 | 15.0436 |  |  | G | Goulottes Tehalit | M | MOULURES ET PLINTHES | F | CAPOTS POUR APP SL
HAGER | SL | HAG_SL15100AF9010 | HAG_SL15100AF9010_PB23 | SL15100AF9010 | 4012740873680 | Pièce recouvrement support d'appareillage pour plinthe SL15100 blanc Paloma | 9.21 | 8.54 | 4.4408 | 3.5526 | 4.4408 | 3.5526 | 4.4408 |  |  | G | Goulottes Tehalit | M | MOULURES ET PLINTHES | E | PDF SL
HAGER | SL | HAG_SL15100AF9011 | HAG_SL15100AF9011_PB23 | SL15100AF9011 | 4012740873697 | Pièce recouvrement support d'appareillage pour plinthe SL15100 noir | 9.21 | 8.54 | 4.4408 | 3.5526 | 4.4408 | 3.5526 | 4.4408 |  |  | G | Goulottes Tehalit | M | MOULURES ET PLINTHES | E | PDF SL
HAGER | SL | HAG_SL15100AF9016 | HAG_SL15100AF9016_PB23 | SL15100AF9016 | 4012740016544 | Pièce recouvrement support d'appareillage pour plinthe SL15100 Pure | 9.21 | 8.54 | 4.4408 | 3.5526 | 4.4408 | 3.5526 | 4.4408 |  |  | G | Goulottes Tehalit | M | MOULURES ET PLINTHES | E | PDF SL
HAGER | SL | HAG_SL15100AFD1 | HAG_SL15100AFD1_PB23 | SL15100AFD1 | 4012740873703 | Pièce recouvrement support d'appareillage pour plinthe SL15100 alu | 9.21 | 8.54 | 4.4408 | 3.5526 | 4.4408 | 3.5526 | 4.4408 |  |  | G | Goulottes Tehalit | M | MOULURES ET PLINTHES | E | PDF SL
HAGER | SL | HAG_SL15100AFD5 | HAG_SL15100AFD5_PB23 | SL15100AFD5 | 4012740873710 | Pièce recouvrement support d'appareillage pour plinthe SL15100 chêne | 9.21 | 8.54 | 4.4408 | 3.5526 | 4.4408 | 3.5526 | 4.4408 |  |  | G | Goulottes Tehalit | M | MOULURES ET PLINTHES | E | PDF SL
HAGER | OFFICEA | HAG_SL1807507030 | HAG_SL1807507030_PB23 | SL1807507030 | 4012740138192 | Goulotte passage de plancher officea PVC rigide h 18 x l 75 RAL 7030 gris | 29.96 | 28.87 | 15.0124 | 11.2593 | 14.0741 | 11.2593 | 14.0741 |  |  | G | Goulottes Tehalit | I | GOULOTTES D'INSTALLATION | P | BORNE BOITE/PASS. PLANCH.
HAGER | OFFICEA | HAG_SL1807507035 | HAG_SL1807507035_PB23 | SL1807507035 | 4012740306980 | Goulotte passage de plancher officea PVC rigide h 18 x l75 RAL 7035 gris clair | 32.87 | 31.18 | 16.2136 | 12.1602 | 15.2003 | 12.1602 | 15.2003 |  |  | G | Goulottes Tehalit | I | GOULOTTES D'INSTALLATION | P | BORNE BOITE/PASS. PLANCH.
HAGER | OFFICEA | HAG_SL1807508014 | HAG_SL1807508014_PB23 | SL1807508014 | 4012740152624 | Goulotte passage de plancher officea PVC rigide h 18 x l75 RAL 8014 marron | 34.2 | 32.97 | 17.1444 | 12.8583 | 16.0729 | 12.8583 | 16.0729 |  |  | G | Goulottes Tehalit | I | GOULOTTES D'INSTALLATION | P | BORNE BOITE/PASS. PLANCH.
HAGER | SL | HAG_SL200551 | HAG_SL200551_PB23 | SL200551 | 4012740893893 | Socle plinthe SL20055 noir | 9.63 | 8.9 | 4.628 | 3.7024 | 4.628 | 3.7024 | 4.628 |  |  | G | Goulottes Tehalit | M | MOULURES ET PLINTHES | D | PLINTHES SL
HAGER | SL | HAG_SL20055219010 | HAG_SL20055219010_PB23 | SL20055219010 | 4012740893985 | Couvercle pour plinthe SL20055 joint de mur, bl. | 15.83 | 14.63 | 7.6076 | 6.0861 | 7.6076 | 6.0861 | 7.6076 |  |  | G | Goulottes Tehalit | M | MOULURES ET PLINTHES | D | PLINTHES SL
HAGER | SL | HAG_SL20055219011 | HAG_SL20055219011_PB23 | SL20055219011 | 4012740893992 | Couvercle pour plinthe SL20055 joint de mur, noir | 15.83 | 14.63 | 7.6076 | 6.0861 | 7.6076 | 6.0861 | 7.6076 |  |  | G | Goulottes Tehalit | M | MOULURES ET PLINTHES | D | PLINTHES SL
HAGER | SL | HAG_SL20055219016 | HAG_SL20055219016_PB23 | SL20055219016 | 4012740017510 | Couvercle pour plinthe SL20055 joint de mur, Pure | 15.83 | 14.63 | 7.6076 | 6.0861 | 7.6076 | 6.0861 | 7.6076 |  |  | G | Goulottes Tehalit | M | MOULURES ET PLINTHES | D | PLINTHES SL
HAGER | SL | HAG_SL20055229010 | HAG_SL20055229010_PB23 | SL20055229010 | 4012740894005 | Plinthe avec moquette SL20055 blanc paloma | 15.83 | 14.63 | 7.6076 | 6.0861 | 7.6076 | 6.0861 | 7.6076 |  |  | G | Goulottes Tehalit | M | MOULURES ET PLINTHES | D | PLINTHES SL
HAGER | SL | HAG_SL20055229016 | HAG_SL20055229016_PB23 | SL20055229016 | 4012740017527 | Plinthe avec moquette SL20055 Pure | 15.83 | 14.63 | 7.6076 | 6.0861 | 7.6076 | 6.0861 | 7.6076 |  |  | G | Goulottes Tehalit | M | MOULURES ET PLINTHES | D | PLINTHES SL
HAGER | SL | HAG_SL2005529011 | HAG_SL2005529011_PB23 | SL2005529011 | 4012740893916 | Couvercle pour plinthe SL20055 graphite noir | 12.34 | 11.45 | 5.954 | 4.7632 | 5.954 | 4.7632 | 5.954 |  |  | G | Goulottes Tehalit | M | MOULURES ET PLINTHES | D | PLINTHES SL
HAGER | SL | HAG_SL200552D1 | HAG_SL200552D1_PB23 | SL200552D1 | 4012740893923 | Couvercle pour plinthe SL20055 alu | 13.84 | 12.85 | 6.682 | 5.3456 | 6.682 | 5.3456 | 6.682 |  |  | G | Goulottes Tehalit | M | MOULURES ET PLINTHES | D | PLINTHES SL
HAGER | SL | HAG_SL200552D2 | HAG_SL200552D2_PB23 | SL200552D2 | 4012740893930 | Couvercle pour plinthe SL20055 hêtre | 13.85 | 12.86 | 6.6872 | 5.3498 | 6.6872 | 5.3498 | 6.6872 |  |  | G | Goulottes Tehalit | M | MOULURES ET PLINTHES | D | PLINTHES SL
HAGER | SL | HAG_SL200552D3 | HAG_SL200552D3_PB23 | SL200552D3 | 4012740893947 | Couvercle pour plinthe SL20055 érable | 13.85 | 12.86 | 6.6872 | 5.3498 | 6.6872 | 5.3498 | 6.6872 |  |  | G | Goulottes Tehalit | M | MOULURES ET PLINTHES | D | PLINTHES SL
HAGER | SL | HAG_SL200552D4 | HAG_SL200552D4_PB23 | SL200552D4 | 4012740893954 | Couvercle pour plinthe SL20055 cerisier | 13.85 | 12.86 | 6.6872 | 5.3498 | 6.6872 | 5.3498 | 6.6872 |  |  | G | Goulottes Tehalit | M | MOULURES ET PLINTHES | D | PLINTHES SL
HAGER | SL | HAG_SL200552D5 | HAG_SL200552D5_PB23 | SL200552D5 | 4012740893961 | Couvercle pour plinthe SL20055 chêne | 13.85 | 12.86 | 6.6872 | 5.3498 | 6.6872 | 5.3498 | 6.6872 |  |  | G | Goulottes Tehalit | M | MOULURES ET PLINTHES | D | PLINTHES SL
HAGER | SL | HAG_SL200552D6 | HAG_SL200552D6_PB23 | SL200552D6 | 4012740893978 | Couvercle pour plinthe SL20055 sucupira | 13.85 | 12.86 | 6.6872 | 5.3498 | 6.6872 | 5.3498 | 6.6872 |  |  | G | Goulottes Tehalit | M | MOULURES ET PLINTHES | D | PLINTHES SL
HAGER | SL | HAG_SL200552F9010 | HAG_SL200552F9010_PB23 | SL200552F9010 | 4012740853767 | Couvercle pour plinthe SL20055 blanc paloma | 13.39 | 13.21 | 6.8692 | 5.4954 | 6.8692 | 5.4954 | 6.8692 |  |  | G | Goulottes Tehalit | M | MOULURES ET PLINTHES | D | PLINTHES SL
HAGER | SL | HAG_SL200552F9016 | HAG_SL200552F9016_PB23 | SL200552F9016 | 4012740017541 | Couvercle pour plinthe SL20055 Pure | 13.39 | 13.21 | 6.8692 | 5.4954 | 6.8692 | 5.4954 | 6.8692 |  |  | G | Goulottes Tehalit | M | MOULURES ET PLINTHES | D | PLINTHES SL
HAGER | SL | HAG_SL2005539010 | HAG_SL2005539010_PB23 | SL2005539010 | 4012740894012 | Angle extérieur variable pour plinthe SL20055 blanc paloma | 12.39 | 11.56 | 6.0112 | 4.809 | 6.0112 | 4.809 | 6.0112 |  |  | G | Goulottes Tehalit | M | MOULURES ET PLINTHES | E | PDF SL
HAGER | SL | HAG_SL2005539011 | HAG_SL2005539011_PB23 | SL2005539011 | 4012740894029 | Angle extérieur variable pour plinthe SL20055 graphite noir | 12.39 | 11.56 | 6.0112 | 4.809 | 6.0112 | 4.809 | 6.0112 |  |  | G | Goulottes Tehalit | M | MOULURES ET PLINTHES | E | PDF SL
HAGER | SL | HAG_SL2005539016 | HAG_SL2005539016_PB23 | SL2005539016 | 4012740017558 | Angle extérieur variable pour plinthe SL20055 Pure | 12.39 | 11.56 | 6.0112 | 4.809 | 6.0112 | 4.809 | 6.0112 |  |  | G | Goulottes Tehalit | M | MOULURES ET PLINTHES | E | PDF SL
HAGER | SL | HAG_SL200553D1 | HAG_SL200553D1_PB23 | SL200553D1 | 4012740894036 | Angle extérieur variable pour plinthe SL20055 alu | 22.17 | 20.61 | 10.7172 | 8.5738 | 10.7172 | 8.5738 | 10.7172 |  |  | G | Goulottes Tehalit | M | MOULURES ET PLINTHES | E | PDF SL
HAGER | SL | HAG_SL200553D2 | HAG_SL200553D2_PB23 | SL200553D2 | 4012740894043 | Angle extérieur variable pour plinthe SL20055 hêtre | 22.15 | 20.52 | 10.6704 | 8.5363 | 10.6704 | 8.5363 | 10.6704 |  |  | G | Goulottes Tehalit | M | MOULURES ET PLINTHES | E | PDF SL
HAGER | SL | HAG_SL200553D3 | HAG_SL200553D3_PB23 | SL200553D3 | 4012740894050 | Angle extérieur variable pour plinthe SL20055 érable | 22.15 | 20.52 | 10.6704 | 8.5363 | 10.6704 | 8.5363 | 10.6704 |  |  | G | Goulottes Tehalit | M | MOULURES ET PLINTHES | E | PDF SL
HAGER | SL | HAG_SL200553D4 | HAG_SL200553D4_PB23 | SL200553D4 | 4012740894067 | Angle extérieur variable pour plinthe SL20055 cerisier | 22.15 | 20.52 | 10.6704 | 8.5363 | 10.6704 | 8.5363 | 10.6704 |  |  | G | Goulottes Tehalit | M | MOULURES ET PLINTHES | E | PDF SL
HAGER | SL | HAG_SL200553D5 | HAG_SL200553D5_PB23 | SL200553D5 | 4012740894074 | Angle extérieur variable pour plinthe SL20055 chêne | 22.15 | 20.52 | 10.6704 | 8.5363 | 10.6704 | 8.5363 | 10.6704 |  |  | G | Goulottes Tehalit | M | MOULURES ET PLINTHES | E | PDF SL
HAGER | SL | HAG_SL200553D6 | HAG_SL200553D6_PB23 | SL200553D6 | 4012740894081 | Angle extérieur variable pour plinthe SL20055 sucupira | 22.15 | 20.52 | 10.6704 | 8.5363 | 10.6704 | 8.5363 | 10.6704 |  |  | G | Goulottes Tehalit | M | MOULURES ET PLINTHES | E | PDF SL
HAGER | SL | HAG_SL2005549010 | HAG_SL2005549010_PB23 | SL2005549010 | 4012740894098 | Angle intérieur variable pour plinthe SL20055 blanc paloma | 12.39 | 11.56 | 6.0112 | 4.809 | 6.0112 | 4.809 | 6.0112 |  |  | G | Goulottes Tehalit | M | MOULURES ET PLINTHES | E | PDF SL
HAGER | SL | HAG_SL2005549011 | HAG_SL2005549011_PB23 | SL2005549011 | 4012740894104 | Angle intérieur variable pour plinthe SL20055 graphite noir | 12.39 | 11.56 | 6.0112 | 4.809 | 6.0112 | 4.809 | 6.0112 |  |  | G | Goulottes Tehalit | M | MOULURES ET PLINTHES | E | PDF SL
HAGER | SL | HAG_SL2005549016 | HAG_SL2005549016_PB23 | SL2005549016 | 4012740017565 | Angle intérieur variable pour plinthe SL20055 Pure | 12.39 | 11.56 | 6.0112 | 4.809 | 6.0112 | 4.809 | 6.0112 |  |  | G | Goulottes Tehalit | M | MOULURES ET PLINTHES | E | PDF SL
HAGER | SL | HAG_SL200554D1 | HAG_SL200554D1_PB23 | SL200554D1 | 4012740894111 | Angle intérieur variable pour plinthe SL20055 alu | 22.17 | 20.61 | 10.7172 | 8.5738 | 10.7172 | 8.5738 | 10.7172 |  |  | G | Goulottes Tehalit | M | MOULURES ET PLINTHES | E | PDF SL
HAGER | SL | HAG_SL200554D2 | HAG_SL200554D2_PB23 | SL200554D2 | 4012740894128 | Angle intérieur variable pour plinthe SL20055 hêtre | 22.15 | 20.52 | 10.6704 | 8.5363 | 10.6704 | 8.5363 | 10.6704 |  |  | G | Goulottes Tehalit | M | MOULURES ET PLINTHES | E | PDF SL
HAGER | SL | HAG_SL200554D3 | HAG_SL200554D3_PB23 | SL200554D3 | 4012740894135 | Angle intérieur variable pour plinthe SL20055 érable | 22.15 | 20.52 | 10.6704 | 8.5363 | 10.6704 | 8.5363 | 10.6704 |  |  | G | Goulottes Tehalit | M | MOULURES ET PLINTHES | E | PDF SL
HAGER | SL | HAG_SL200554D4 | HAG_SL200554D4_PB23 | SL200554D4 | 4012740894142 | Angle intérieur variable pour plinthe SL20055 cerisier | 22.15 | 20.52 | 10.6704 | 8.5363 | 10.6704 | 8.5363 | 10.6704 |  |  | G | Goulottes Tehalit | M | MOULURES ET PLINTHES | E | PDF SL
HAGER | SL | HAG_SL200554D5 | HAG_SL200554D5_PB23 | SL200554D5 | 4012740894159 | Angle intérieur variable pour plinthe SL20055 chêne | 22.15 | 20.52 | 10.6704 | 8.5363 | 10.6704 | 8.5363 | 10.6704 |  |  | G | Goulottes Tehalit | M | MOULURES ET PLINTHES | E | PDF SL
HAGER | SL | HAG_SL200554D6 | HAG_SL200554D6_PB23 | SL200554D6 | 4012740894166 | Angle intérieur variable pour plinthe SL20055 sucupira | 22.15 | 20.52 | 10.6704 | 8.5363 | 10.6704 | 8.5363 | 10.6704 |  |  | G | Goulottes Tehalit | M | MOULURES ET PLINTHES | E | PDF SL
HAGER | SL | HAG_SL2005569010 | HAG_SL2005569010_PB23 | SL2005569010 | 4012740894173 | Embout pour plinthe SL20055 blanc paloma | 11.13 | 10.36 | 5.3872 | 4.3098 | 5.3872 | 4.3098 | 5.3872 |  |  | G | Goulottes Tehalit | M | MOULURES ET PLINTHES | E | PDF SL
HAGER | SL | HAG_SL2005569011 | HAG_SL2005569011_PB23 | SL2005569011 | 4012740894180 | Embout pour plinthe SL20055 graphite noir | 11.13 | 10.36 | 5.3872 | 4.3098 | 5.3872 | 4.3098 | 5.3872 |  |  | G | Goulottes Tehalit | M | MOULURES ET PLINTHES | E | PDF SL
HAGER | SL | HAG_SL2005569016 | HAG_SL2005569016_PB23 | SL2005569016 | 4012740017589 | Embout pour plinthe SL20055 Pure | 11.13 | 10.36 | 5.3872 | 4.3098 | 5.3872 | 4.3098 | 5.3872 |  |  | G | Goulottes Tehalit | M | MOULURES ET PLINTHES | E | PDF SL
HAGER | SL | HAG_SL200556D1 | HAG_SL200556D1_PB23 | SL200556D1 | 4012740894197 | Embout pour plinthe SL20055 alu | 19.89 | 18.49 | 9.6148 | 7.6918 | 9.6148 | 7.6918 | 9.6148 |  |  | G | Goulottes Tehalit | M | MOULURES ET PLINTHES | E | PDF SL
HAGER | SL | HAG_SL200556D2 | HAG_SL200556D2_PB23 | SL200556D2 | 4012740894203 | Embout pour plinthe SL20055 hêtre | 19.84 | 18.42 | 9.5784 | 7.6627 | 9.5784 | 7.6627 | 9.5784 |  |  | G | Goulottes Tehalit | M | MOULURES ET PLINTHES | E | PDF SL
HAGER | SL | HAG_SL200556D3 | HAG_SL200556D3_PB23 | SL200556D3 | 4012740894210 | Embout pour plinthe SL20055 érable | 19.84 | 18.42 | 9.5784 | 7.6627 | 9.5784 | 7.6627 | 9.5784 |  |  | G | Goulottes Tehalit | M | MOULURES ET PLINTHES | E | PDF SL
HAGER | SL | HAG_SL200556D4 | HAG_SL200556D4_PB23 | SL200556D4 | 4012740894227 | Embout pour plinthe SL20055 cerisier | 19.84 | 18.42 | 9.5784 | 7.6627 | 9.5784 | 7.6627 | 9.5784 |  |  | G | Goulottes Tehalit | M | MOULURES ET PLINTHES | E | PDF SL
HAGER | SL | HAG_SL200556D5 | HAG_SL200556D5_PB23 | SL200556D5 | 4012740894234 | Embout pour plinthe SL20055 chêne | 19.84 | 18.42 | 9.5784 | 7.6627 | 9.5784 | 7.6627 | 9.5784 |  |  | G | Goulottes Tehalit | M | MOULURES ET PLINTHES | E | PDF SL
HAGER | SL | HAG_SL200556D6 | HAG_SL200556D6_PB23 | SL200556D6 | 4012740894241 | Embout pour plinthe SL20055 sucupira | 19.84 | 18.42 | 9.5784 | 7.6627 | 9.5784 | 7.6627 | 9.5784 |  |  | G | Goulottes Tehalit | M | MOULURES ET PLINTHES | E | PDF SL
HAGER | SL | HAG_SL2005579010 | HAG_SL2005579010_PB23 | SL2005579010 | 4012740894258 | Jonction pour plinthe SL20055 blanc paloma | 7.47 | 6.95 | 3.614 | 2.8912 | 3.614 | 2.8912 | 3.614 |  |  | G | Goulottes Tehalit | M | MOULURES ET PLINTHES | E | PDF SL
HAGER | SL | HAG_SL2005579011 | HAG_SL2005579011_PB23 | SL2005579011 | 4012740894265 | Jonction pour plinthe SL20055 graphite noir | 7.47 | 6.95 | 3.614 | 2.8912 | 3.614 | 2.8912 | 3.614 |  |  | G | Goulottes Tehalit | M | MOULURES ET PLINTHES | E | PDF SL
HAGER | SL | HAG_SL2005579016 | HAG_SL2005579016_PB23 | SL2005579016 | 4012740017596 | Jonction pour plinthe SL20055 Pure | 7.47 | 6.95 | 3.614 | 2.8912 | 3.614 | 2.8912 | 3.614 |  |  | G | Goulottes Tehalit | M | MOULURES ET PLINTHES | E | PDF SL
HAGER | SL | HAG_SL200557D1 | HAG_SL200557D1_PB23 | SL200557D1 | 4012740894272 | Jonction pour plinthe SL20055 alu | 13.35 | 12.4 | 6.448 | 5.1584 | 6.448 | 5.1584 | 6.448 |  |  | G | Goulottes Tehalit | M | MOULURES ET PLINTHES | E | PDF SL
HAGER | SL | HAG_SL200557D2 | HAG_SL200557D2_PB23 | SL200557D2 | 4012740894289 | Jonction pour plinthe SL20055 hêtre | 13.32 | 12.38 | 6.4376 | 5.1501 | 6.4376 | 5.1501 | 6.4376 |  |  | G | Goulottes Tehalit | M | MOULURES ET PLINTHES | E | PDF SL
HAGER | SL | HAG_SL200557D3 | HAG_SL200557D3_PB23 | SL200557D3 | 4012740894296 | Jonction pour plinthe SL20055 érable | 13.32 | 12.38 | 6.4376 | 5.1501 | 6.4376 | 5.1501 | 6.4376 |  |  | G | Goulottes Tehalit | M | MOULURES ET PLINTHES | E | PDF SL
HAGER | SL | HAG_SL200557D4 | HAG_SL200557D4_PB23 | SL200557D4 | 4012740894302 | Jonction pour plinthe SL20055 cerisier | 13.32 | 12.38 | 6.4376 | 5.1501 | 6.4376 | 5.1501 | 6.4376 |  |  | G | Goulottes Tehalit | M | MOULURES ET PLINTHES | E | PDF SL
HAGER | SL | HAG_SL200557D5 | HAG_SL200557D5_PB23 | SL200557D5 | 4012740894319 | Jonction pour plinthe SL20055 chêne | 13.32 | 12.38 | 6.4376 | 5.1501 | 6.4376 | 5.1501 | 6.4376 |  |  | G | Goulottes Tehalit | M | MOULURES ET PLINTHES | E | PDF SL
HAGER | SL | HAG_SL200557D6 | HAG_SL200557D6_PB23 | SL200557D6 | 4012740894326 | Jonction pour plinthe SL20055 sucupira | 13.32 | 12.38 | 6.4376 | 5.1501 | 6.4376 | 5.1501 | 6.4376 |  |  | G | Goulottes Tehalit | M | MOULURES ET PLINTHES | E | PDF SL
HAGER | SL | HAG_SL20055819010 | HAG_SL20055819010_PB23 | SL20055819010 | 4012740222167 | Adapteur, SL20055/EK 40040,blanc paloma | 27.35 | 25.39 | 13.2028 | 10.5622 | 13.2028 | 10.5622 | 13.2028 |  |  | G | Goulottes Tehalit | M | MOULURES ET PLINTHES | E | PDF SL
HAGER | SL | HAG_SL20055819011 | HAG_SL20055819011_PB23 | SL20055819011 | 4012740222174 | Adapteur, SL20055/EK 40040, noir | 27.35 | 25.39 | 13.2028 | 10.5622 | 13.2028 | 10.5622 | 13.2028 |  |  | G | Goulottes Tehalit | M | MOULURES ET PLINTHES | E | PDF SL
HAGER | SL | HAG_SL20055819016 | HAG_SL20055819016_PB23 | SL20055819016 | 4012740017602 | Adapteur, SL20055/EK 40040,Pure | 27.35 | 25.39 | 13.2028 | 10.5622 | 13.2028 | 10.5622 | 13.2028 |  |  | G | Goulottes Tehalit | M | MOULURES ET PLINTHES | E | PDF SL
HAGER | SL | HAG_SL2005581D1 | HAG_SL2005581D1_PB23 | SL2005581D1 | 4012740222211 | Adapteur, SL20055/EK 40040, alu | 49.11 | 45.55 | 23.686 | 18.9488 | 23.686 | 18.9488 | 23.686 |  |  | G | Goulottes Tehalit | M | MOULURES ET PLINTHES | E | PDF SL
HAGER | SL | HAG_SL2005589010 | HAG_SL2005589010_PB23 | SL2005589010 | 4012740894333 | Té, Dérivation, SL20055 blanc paloma | 49.44 | 45.79 | 23.8108 | 19.0486 | 23.8108 | 19.0486 | 23.8108 |  |  | G | Goulottes Tehalit | M | MOULURES ET PLINTHES | E | PDF SL
HAGER | SL | HAG_SL2005589011 | HAG_SL2005589011_PB23 | SL2005589011 | 4012740894340 | Té, Dérivation, SL20055 graphite noir | 49.44 | 45.79 | 23.8108 | 19.0486 | 23.8108 | 19.0486 | 23.8108 |  |  | G | Goulottes Tehalit | M | MOULURES ET PLINTHES | E | PDF SL
HAGER | SL | HAG_SL2005589016 | HAG_SL2005589016_PB23 | SL2005589016 | 4012740017619 | Té, Dérivation, SL20055 Pure | 49.44 | 45.79 | 23.8108 | 19.0486 | 23.8108 | 19.0486 | 23.8108 |  |  | G | Goulottes Tehalit | M | MOULURES ET PLINTHES | E | PDF SL
HAGER | SL | HAG_SL200558D1 | HAG_SL200558D1_PB23 | SL200558D1 | 4012740894357 | Té, Dérivation, SL20055 alu | 88.31 | 81.9 | 42.588 | 34.0704 | 42.588 | 34.0704 | 42.588 |  |  | G | Goulottes Tehalit | M | MOULURES ET PLINTHES | E | PDF SL
HAGER | SL | HAG_SL200559039010 | HAG_SL200559039010_PB23 | SL200559039010 | 4012740894579 | Support SL20055 nu blanc paloma | 32.62 | 30.29 | 15.7508 | 12.6006 | 15.7508 | 12.6006 | 15.7508 |  |  | G | Goulottes Tehalit | M | MOULURES ET PLINTHES | F | CAPOTS POUR APP SL
HAGER | SL | HAG_SL200559039011 | HAG_SL200559039011_PB23 | SL200559039011 | 4012740894586 | Support SL20055 nu noir | 32.62 | 30.29 | 15.7508 | 12.6006 | 15.7508 | 12.6006 | 15.7508 |  |  | G | Goulottes Tehalit | M | MOULURES ET PLINTHES | F | CAPOTS POUR APP SL
HAGER | SL | HAG_SL200559039016 | HAG_SL200559039016_PB23 | SL200559039016 | 4012740017657 | Support SL20055 nu Pure | 32.62 | 30.29 | 15.7508 | 12.6006 | 15.7508 | 12.6006 | 15.7508 |  |  | G | Goulottes Tehalit | M | MOULURES ET PLINTHES | F | CAPOTS POUR APP SL
HAGER | SL | HAG_SL20055903D1 | HAG_SL20055903D1_PB23 | SL20055903D1 | 4012740894593 | Support SL20055 nu alu | 55.91 | 51.85 | 26.962 | 21.5696 | 26.962 | 21.5696 | 26.962 |  |  | G | Goulottes Tehalit | M | MOULURES ET PLINTHES | F | CAPOTS POUR APP SL
HAGER | SL | HAG_SL200559119010 | HAG_SL200559119010_PB23 | SL200559119010 | 4012740894845 | Support universel SL20055 blanc paloma | 25.84 | 23.96 | 12.4592 | 9.9674 | 12.4592 | 9.9674 | 12.4592 |  |  | G | Goulottes Tehalit | M | MOULURES ET PLINTHES | F | CAPOTS POUR APP SL
HAGER | SL | HAG_SL200559119011 | HAG_SL200559119011_PB23 | SL200559119011 | 4012740894852 | Support universel SL20055 noir | 25.84 | 23.96 | 12.4592 | 9.9674 | 12.4592 | 9.9674 | 12.4592 |  |  | G | Goulottes Tehalit | M | MOULURES ET PLINTHES | F | CAPOTS POUR APP SL
HAGER | SL | HAG_SL200559119016 | HAG_SL200559119016_PB23 | SL200559119016 | 4012740017718 | Support universel SL20055 Pure | 25.84 | 23.96 | 12.4592 | 9.9674 | 12.4592 | 9.9674 | 12.4592 |  |  | G | Goulottes Tehalit | M | MOULURES ET PLINTHES | F | CAPOTS POUR APP SL
HAGER | SL | HAG_SL20055911D1 | HAG_SL20055911D1_PB23 | SL20055911D1 | 4012740894869 | Support universel SL20055 alu | 44.18 | 40.93 | 21.2836 | 17.0269 | 21.2836 | 17.0269 | 21.2836 |  |  | G | Goulottes Tehalit | M | MOULURES ET PLINTHES | F | CAPOTS POUR APP SL
HAGER | SL | HAG_SL200559609010 | HAG_SL200559609010_PB23 | SL200559609010 | 4012740894609 | Support SL20055 avec 2x 2 P+T (Fr.) bp | 58.75 | 54.51 | 28.3452 | 22.6762 | 28.3452 | 22.6762 | 28.3452 |  |  | G | Goulottes Tehalit | M | MOULURES ET PLINTHES | F | CAPOTS POUR APP SL
HAGER | SL | HAG_SL200559609011 | HAG_SL200559609011_PB23 | SL200559609011 | 4012740894616 | Support SL20055 avec 2x 2 P+T (Fr.) noir | 58.74 | 54.5 | 28.34 | 22.672 | 28.34 | 22.672 | 28.34 |  |  | G | Goulottes Tehalit | M | MOULURES ET PLINTHES | F | CAPOTS POUR APP SL
HAGER | SL | HAG_SL200559609016 | HAG_SL200559609016_PB23 | SL200559609016 | 4012740017909 | Support SL20055 avec 2x 2 P+T (Fr.) Pure | 58.75 | 54.51 | 28.3452 | 22.6762 | 28.3452 | 22.6762 | 28.3452 |  |  | G | Goulottes Tehalit | M | MOULURES ET PLINTHES | F | CAPOTS POUR APP SL
HAGER | SL | HAG_SL20055960D1 | HAG_SL20055960D1_PB23 | SL20055960D1 | 4012740894623 | Support SL20055 avec 2x 2 P+T (Fr.) alu | 100.6 | 93.29 | 48.5108 | 38.8086 | 48.5108 | 38.8086 | 48.5108 |  |  | G | Goulottes Tehalit | M | MOULURES ET PLINTHES | F | CAPOTS POUR APP SL
HAGER | SL | HAG_SL200559709010 | HAG_SL200559709010_PB23 | SL200559709010 | 4012740873727 | Support d'appareillage 45x45 pour plinthe SL20055 blanc Paloma | 24.54 | 22.72 | 11.8144 | 9.4515 | 11.8144 | 9.4515 | 11.8144 |  |  | G | Goulottes Tehalit | M | MOULURES ET PLINTHES | F | CAPOTS POUR APP SL
HAGER | SL | HAG_SL200559709011 | HAG_SL200559709011_PB23 | SL200559709011 | 4012740873734 | Support d'appareillage 45x45 pour plinthe SL20055 noir | 24.54 | 22.72 | 11.8144 | 9.4515 | 11.8144 | 9.4515 | 11.8144 |  |  | G | Goulottes Tehalit | M | MOULURES ET PLINTHES | F | CAPOTS POUR APP SL
HAGER | SL | HAG_SL200559709016 | HAG_SL200559709016_PB23 | SL200559709016 | 4012740016551 | Support d'appareillage 45x45 pour plinthe SL20055 Pure | 24.54 | 22.72 | 11.8144 | 9.4515 | 11.8144 | 9.4515 | 11.8144 |  |  | G | Goulottes Tehalit | M | MOULURES ET PLINTHES | F | CAPOTS POUR APP SL
HAGER | SL | HAG_SL20055970D1 | HAG_SL20055970D1_PB23 | SL20055970D1 | 4012740873741 | Support d'appareillage 45x45 pour plinthe SL20055 alu | 24.54 | 22.72 | 11.8144 | 9.4515 | 11.8144 | 9.4515 | 11.8144 |  |  | G | Goulottes Tehalit | M | MOULURES ET PLINTHES | F | CAPOTS POUR APP SL
HAGER | SL | HAG_SL20055A9010 | HAG_SL20055A9010_PB23 | SL20055A9010 | 4012740894876 | Support pièce de recouvrement pour plinthe SL20055 blanc Paloma | 7.41 | 6.9 | 3.588 | 2.8704 | 3.588 | 2.8704 | 3.588 |  |  | G | Goulottes Tehalit | M | MOULURES ET PLINTHES | E | PDF SL
HAGER | SL | HAG_SL20055A9011 | HAG_SL20055A9011_PB23 | SL20055A9011 | 4012740894883 | Support pièce de recouvrement pour plinthe SL20055 noir | 7.41 | 6.9 | 3.588 | 2.8704 | 3.588 | 2.8704 | 3.588 |  |  | G | Goulottes Tehalit | M | MOULURES ET PLINTHES | E | PDF SL
HAGER | SL | HAG_SL20055A9016 | HAG_SL20055A9016_PB23 | SL20055A9016 | 4012740017947 | Support pièce de recouvrement pour plinthe SL20055 Pure | 7.41 | 6.9 | 3.588 | 2.8704 | 3.588 | 2.8704 | 3.588 |  |  | G | Goulottes Tehalit | M | MOULURES ET PLINTHES | E | PDF SL
HAGER | SL | HAG_SL20055AD1 | HAG_SL20055AD1_PB23 | SL20055AD1 | 4012740894890 | Support pièce de recouvrement pour plinthe SL20055 alu | 13.21 | 12.3 | 6.396 | 5.1168 | 6.396 | 5.1168 | 6.396 |  |  | G | Goulottes Tehalit | M | MOULURES ET PLINTHES | E | PDF SL
HAGER | SL | HAG_SL20055AD2 | HAG_SL20055AD2_PB23 | SL20055AD2 | 4012740894906 | Support pièce de recouvrement pour plinthe SL20055 hêtre | 13.2 | 12.29 | 6.3908 | 5.1126 | 6.3908 | 5.1126 | 6.3908 |  |  | G | Goulottes Tehalit | M | MOULURES ET PLINTHES | E | PDF SL
HAGER | SL | HAG_SL20055AD3 | HAG_SL20055AD3_PB23 | SL20055AD3 | 4012740894913 | Support pièce de recouvrement pour plinthe SL20055 érable | 13.2 | 12.29 | 6.3908 | 5.1126 | 6.3908 | 5.1126 | 6.3908 |  |  | G | Goulottes Tehalit | M | MOULURES ET PLINTHES | E | PDF SL
HAGER | SL | HAG_SL20055AD4 | HAG_SL20055AD4_PB23 | SL20055AD4 | 4012740894920 | Support pièce de recouvrement pour plinthe SL20055 cerisier | 13.2 | 12.29 | 6.3908 | 5.1126 | 6.3908 | 5.1126 | 6.3908 |  |  | G | Goulottes Tehalit | M | MOULURES ET PLINTHES | E | PDF SL
HAGER | SL | HAG_SL20055AD5 | HAG_SL20055AD5_PB23 | SL20055AD5 | 4012740894937 | Support pièce de recouvrement pour plinthe SL20055 chêne | 13.2 | 12.29 | 6.3908 | 5.1126 | 6.3908 | 5.1126 | 6.3908 |  |  | G | Goulottes Tehalit | M | MOULURES ET PLINTHES | E | PDF SL
HAGER | SL | HAG_SL20055AD6 | HAG_SL20055AD6_PB23 | SL20055AD6 | 4012740894944 | Support pièce de recouvrement pour plinthe SL20055 sucupira | 13.2 | 12.29 | 6.3908 | 5.1126 | 6.3908 | 5.1126 | 6.3908 |  |  | G | Goulottes Tehalit | M | MOULURES ET PLINTHES | E | PDF SL
HAGER | SL | HAG_SL20055AF9010 | HAG_SL20055AF9010_PB23 | SL20055AF9010 | 4012740873758 | Pièce de recouvrement de support d'appareillage pour plintheSL20055 blanc Paloma | 13.45 | 12.45 | 6.474 | 5.1792 | 6.474 | 5.1792 | 6.474 |  |  | G | Goulottes Tehalit | M | MOULURES ET PLINTHES | E | PDF SL
HAGER | SL | HAG_SL20055AF9011 | HAG_SL20055AF9011_PB23 | SL20055AF9011 | 4012740873765 | Pièce de recouvrement de support d'appareillage pour plinthe SL20055 noir | 13.45 | 12.45 | 6.474 | 5.1792 | 6.474 | 5.1792 | 6.474 |  |  | G | Goulottes Tehalit | M | MOULURES ET PLINTHES | E | PDF SL
HAGER | SL | HAG_SL20055AF9016 | HAG_SL20055AF9016_PB23 | SL20055AF9016 | 4012740016568 | Pièce de recouvrement de support d'appareillage pour plintheSL20055 Pure | 13.45 | 12.45 | 6.474 | 5.1792 | 6.474 | 5.1792 | 6.474 |  |  | G | Goulottes Tehalit | M | MOULURES ET PLINTHES | E | PDF SL
HAGER | SL | HAG_SL20055AFD1 | HAG_SL20055AFD1_PB23 | SL20055AFD1 | 4012740873772 | Pièce de recouvrement de support d'appareillage pour plinthe SL20055 alu | 13.45 | 12.45 | 6.474 | 5.1792 | 6.474 | 5.1792 | 6.474 |  |  | G | Goulottes Tehalit | M | MOULURES ET PLINTHES | E | PDF SL
HAGER | SL | HAG_SL200801 | HAG_SL200801_PB23 | SL200801 | 4012740894951 | Socle pour plinthe SL20080 noir | 11.52 | 10.68 | 5.5536 | 4.4429 | 5.5536 | 4.4429 | 5.5536 |  |  | G | Goulottes Tehalit | M | MOULURES ET PLINTHES | D | PLINTHES SL
HAGER | SL | HAG_SL200801LED | HAG_SL200801LED_PB23 | SL200801LED | 4012740980258 | Socle pour plinthe LED SL20080 | 11.52 | 10.68 | 5.5536 | 4.4429 | 5.5536 | 4.4429 | 5.5536 |  |  | G | Goulottes Tehalit | M | MOULURES ET PLINTHES | D | PLINTHES SL
HAGER | SL | HAG_SL20080219010 | HAG_SL20080219010_PB23 | SL20080219010 | 4012740895040 | Couvercle pour plinthe SL20080 joint de mur, blanc | 21.2 | 19.66 | 10.2232 | 8.1786 | 10.2232 | 8.1786 | 10.2232 |  |  | G | Goulottes Tehalit | M | MOULURES ET PLINTHES | D | PLINTHES SL
HAGER | SL | HAG_SL20080219011 | HAG_SL20080219011_PB23 | SL20080219011 | 4012740895057 | Couvercle pour plinthe SL20080 joint de mur, noir | 21.19 | 19.64 | 10.2128 | 8.1702 | 10.2128 | 8.1702 | 10.2128 |  |  | G | Goulottes Tehalit | M | MOULURES ET PLINTHES | D | PLINTHES SL
HAGER | SL | HAG_SL20080219016 | HAG_SL20080219016_PB23 | SL20080219016 | 4012740017961 | Couvercle pour plinthe SL20080 joint de mur, Pure | 21.2 | 19.66 | 10.2232 | 8.1786 | 10.2232 | 8.1786 | 10.2232 |  |  | G | Goulottes Tehalit | M | MOULURES ET PLINTHES | D | PLINTHES SL
HAGER | SL | HAG_SL20080229010 | HAG_SL20080229010_PB23 | SL20080229010 | 4012740895064 | Plinthe avec moquette SL20080 blanc paloma | 21.19 | 19.64 | 10.2128 | 8.1702 | 10.2128 | 8.1702 | 10.2128 |  |  | G | Goulottes Tehalit | M | MOULURES ET PLINTHES | D | PLINTHES SL
HAGER | SL | HAG_SL20080229016 | HAG_SL20080229016_PB23 | SL20080229016 | 4012740017978 | Plinthe avec moquette SL20080 Pure | 21.19 | 19.64 | 10.2128 | 8.1702 | 10.2128 | 8.1702 | 10.2128 |  |  | G | Goulottes Tehalit | M | MOULURES ET PLINTHES | D | PLINTHES SL
HAGER | SL | HAG_SL20080249010 | HAG_SL20080249010_PB23 | SL20080249010 | 4012740840637 | Couvercle pour plinthe SL20080 pour LED blanc Paloma | 21.25 | 19.69 | 10.2388 | 8.191 | 10.2388 | 8.191 | 10.2388 |  |  | G | Goulottes Tehalit | M | MOULURES ET PLINTHES | D | PLINTHES SL
HAGER | SL | HAG_SL20080249011 | HAG_SL20080249011_PB23 | SL20080249011 | 4012740840644 | Couvercle pour plinthe SL20080 pour LED noir | 21.25 | 19.69 | 10.2388 | 8.191 | 10.2388 | 8.191 | 10.2388 |  |  | G | Goulottes Tehalit | M | MOULURES ET PLINTHES | D | PLINTHES SL
HAGER | SL | HAG_SL2008024D1 | HAG_SL2008024D1_PB23 | SL2008024D1 | 4012740895071 | Couvercle pour plinthe SL20080 pour LED alu | 23.51 | 21.73 | 11.2996 | 9.0397 | 11.2996 | 9.0397 | 11.2996 |  |  | G | Goulottes Tehalit | M | MOULURES ET PLINTHES | D | PLINTHES SL
HAGER | SL | HAG_SL20080259011 | HAG_SL20080259011_PB23 | SL20080259011 | 4012740980265 | Couvercle pour plinthe LED SL20080 Noir | 21.25 | 19.69 | 10.2388 | 8.191 | 10.2388 | 8.191 | 10.2388 |  |  | G | Goulottes Tehalit | M | MOULURES ET PLINTHES | D | PLINTHES SL
HAGER | SL | HAG_SL2008025D1 | HAG_SL2008025D1_PB23 | SL2008025D1 | 4012740980272 | Couvercle pour plinthe LED SL20080 Alu | 23.51 | 21.73 | 11.2996 | 9.0397 | 11.2996 | 9.0397 | 11.2996 |  |  | G | Goulottes Tehalit | M | MOULURES ET PLINTHES | D | PLINTHES SL
HAGER | SL | HAG_SL2008029011 | HAG_SL2008029011_PB23 | SL2008029011 | 4012740894975 | Couvercle pour plinthe SL20080 graphite noir | 16.5 | 15.33 | 7.9716 | 6.3773 | 7.9716 | 6.3773 | 7.9716 |  |  | G | Goulottes Tehalit | M | MOULURES ET PLINTHES | D | PLINTHES SL
HAGER | SL | HAG_SL200802D1 | HAG_SL200802D1_PB23 | SL200802D1 | 4012740894982 | Couvercle pour plinthe SL20080 alu | 18.61 | 17.18 | 8.9336 | 7.1469 | 8.9336 | 7.1469 | 8.9336 |  |  | G | Goulottes Tehalit | M | MOULURES ET PLINTHES | D | PLINTHES SL
HAGER | SL | HAG_SL200802D2 | HAG_SL200802D2_PB23 | SL200802D2 | 4012740894999 | Couvercle pour plinthe SL20080 hêtre | 18.61 | 17.18 | 8.9336 | 7.1469 | 8.9336 | 7.1469 | 8.9336 |  |  | G | Goulottes Tehalit | M | MOULURES ET PLINTHES | D | PLINTHES SL
HAGER | SL | HAG_SL200802D3 | HAG_SL200802D3_PB23 | SL200802D3 | 4012740895002 | Couvercle pour plinthe SL20080 érable | 18.61 | 17.18 | 8.9336 | 7.1469 | 8.9336 | 7.1469 | 8.9336 |  |  | G | Goulottes Tehalit | M | MOULURES ET PLINTHES | D | PLINTHES SL
HAGER | SL | HAG_SL200802D4 | HAG_SL200802D4_PB23 | SL200802D4 | 4012740895019 | Couvercle pour plinthe SL20080 cerisier | 18.61 | 17.18 | 8.9336 | 7.1469 | 8.9336 | 7.1469 | 8.9336 |  |  | G | Goulottes Tehalit | M | MOULURES ET PLINTHES | D | PLINTHES SL
HAGER | SL | HAG_SL200802D5 | HAG_SL200802D5_PB23 | SL200802D5 | 4012740895026 | Couvercle pour plinthe SL20080 chêne | 18.61 | 17.18 | 8.9336 | 7.1469 | 8.9336 | 7.1469 | 8.9336 |  |  | G | Goulottes Tehalit | M | MOULURES ET PLINTHES | D | PLINTHES SL
HAGER | SL | HAG_SL200802D6 | HAG_SL200802D6_PB23 | SL200802D6 | 4012740895033 | Couvercle pour plinthe SL20080 sucupira | 18.61 | 17.18 | 8.9336 | 7.1469 | 8.9336 | 7.1469 | 8.9336 |  |  | G | Goulottes Tehalit | M | MOULURES ET PLINTHES | D | PLINTHES SL
HAGER | SL | HAG_SL200802F9010 | HAG_SL200802F9010_PB23 | SL200802F9010 | 4012740853774 | Couvercle pour plinthe SL20080 blanc paloma | 10.69 | 10.52 | 5.4704 | 4.3763 | 5.4704 | 4.3763 | 5.4704 |  |  | G | Goulottes Tehalit | M | MOULURES ET PLINTHES | D | PLINTHES SL
HAGER | SL | HAG_SL200802F9016 | HAG_SL200802F9016_PB23 | SL200802F9016 | 4012740017992 | Couvercle pour plinthe SL20080 Pure | 10.69 | 10.52 | 5.4704 | 4.3763 | 5.4704 | 4.3763 | 5.4704 |  |  | G | Goulottes Tehalit | M | MOULURES ET PLINTHES | D | PLINTHES SL
HAGER | SL | HAG_SL2008039010 | HAG_SL2008039010_PB23 | SL2008039010 | 4012740895088 | Angle extérieur variable pour plinthe SL20080 blanc paloma | 13.7 | 12.68 | 6.5936 | 5.2749 | 6.5936 | 5.2749 | 6.5936 |  |  | G | Goulottes Tehalit | M | MOULURES ET PLINTHES | E | PDF SL
HAGER | SL | HAG_SL2008039011 | HAG_SL2008039011_PB23 | SL2008039011 | 4012740895095 | Angle extérieur variable pour plinthe SL20080 graphite noir | 13.7 | 12.68 | 6.5936 | 5.2749 | 6.5936 | 5.2749 | 6.5936 |  |  | G | Goulottes Tehalit | M | MOULURES ET PLINTHES | E | PDF SL
HAGER | SL | HAG_SL2008039016 | HAG_SL2008039016_PB23 | SL2008039016 | 4012740018005 | Angle extérieur variable pour plinthe SL20080 Pure | 13.7 | 12.68 | 6.5936 | 5.2749 | 6.5936 | 5.2749 | 6.5936 |  |  | G | Goulottes Tehalit | M | MOULURES ET PLINTHES | E | PDF SL
HAGER | SL | HAG_SL200803D1 | HAG_SL200803D1_PB23 | SL200803D1 | 4012740895101 | Angle extérieur variable pour plinthe SL20080 alu | 24.52 | 22.68 | 11.7936 | 9.4349 | 11.7936 | 9.4349 | 11.7936 |  |  | G | Goulottes Tehalit | M | MOULURES ET PLINTHES | E | PDF SL
HAGER | SL | HAG_SL200803D2 | HAG_SL200803D2_PB23 | SL200803D2 | 4012740895118 | Angle extérieur variable pour plinthe SL20080 hêtre | 24.47 | 22.65 | 11.778 | 9.4224 | 11.778 | 9.4224 | 11.778 |  |  | G | Goulottes Tehalit | M | MOULURES ET PLINTHES | E | PDF SL
HAGER | SL | HAG_SL200803D3 | HAG_SL200803D3_PB23 | SL200803D3 | 4012740895125 | Angle extérieur variable pour plinthe SL20080 érable | 24.47 | 22.65 | 11.778 | 9.4224 | 11.778 | 9.4224 | 11.778 |  |  | G | Goulottes Tehalit | M | MOULURES ET PLINTHES | E | PDF SL
HAGER | SL | HAG_SL200803D4 | HAG_SL200803D4_PB23 | SL200803D4 | 4012740895132 | Angle extérieur variable pour plinthe SL20080 cerisier | 24.47 | 22.65 | 11.778 | 9.4224 | 11.778 | 9.4224 | 11.778 |  |  | G | Goulottes Tehalit | M | MOULURES ET PLINTHES | E | PDF SL
HAGER | SL | HAG_SL200803D5 | HAG_SL200803D5_PB23 | SL200803D5 | 4012740895149 | Angle extérieur variable pour plinthe SL20080 chêne | 24.47 | 22.65 | 11.778 | 9.4224 | 11.778 | 9.4224 | 11.778 |  |  | G | Goulottes Tehalit | M | MOULURES ET PLINTHES | E | PDF SL
HAGER | SL | HAG_SL200803D6 | HAG_SL200803D6_PB23 | SL200803D6 | 4012740895156 | Angle extérieur variable pour plinthe SL20080 sucupira | 24.47 | 22.65 | 11.778 | 9.4224 | 11.778 | 9.4224 | 11.778 |  |  | G | Goulottes Tehalit | M | MOULURES ET PLINTHES | E | PDF SL
HAGER | SL | HAG_SL2008049010 | HAG_SL2008049010_PB23 | SL2008049010 | 4012740895163 | Angle intérieur variable pour plinthe SL20080 bl. paloma | 13.7 | 12.68 | 6.5936 | 5.2749 | 6.5936 | 5.2749 | 6.5936 |  |  | G | Goulottes Tehalit | M | MOULURES ET PLINTHES | E | PDF SL
HAGER | SL | HAG_SL2008049011 | HAG_SL2008049011_PB23 | SL2008049011 | 4012740895170 | Angle intérieur variable pour plinthe SL20080 graphite noir | 13.7 | 12.68 | 6.5936 | 5.2749 | 6.5936 | 5.2749 | 6.5936 |  |  | G | Goulottes Tehalit | M | MOULURES ET PLINTHES | E | PDF SL
HAGER | SL | HAG_SL2008049016 | HAG_SL2008049016_PB23 | SL2008049016 | 4012740018012 | Angle intérieur variable pour plinthe SL20080 Pure | 13.7 | 12.68 | 6.5936 | 5.2749 | 6.5936 | 5.2749 | 6.5936 |  |  | G | Goulottes Tehalit | M | MOULURES ET PLINTHES | E | PDF SL
HAGER | SL | HAG_SL200804D1 | HAG_SL200804D1_PB23 | SL200804D1 | 4012740895187 | Angle intérieur variable pour plinthe SL20080 alu | 24.52 | 22.68 | 11.7936 | 9.4349 | 11.7936 | 9.4349 | 11.7936 |  |  | G | Goulottes Tehalit | M | MOULURES ET PLINTHES | E | PDF SL
HAGER | SL | HAG_SL200804D2 | HAG_SL200804D2_PB23 | SL200804D2 | 4012740895194 | Angle intérieur variable pour plinthe SL20080 hêtre | 24.47 | 22.65 | 11.778 | 9.4224 | 11.778 | 9.4224 | 11.778 |  |  | G | Goulottes Tehalit | M | MOULURES ET PLINTHES | E | PDF SL
HAGER | SL | HAG_SL200804D3 | HAG_SL200804D3_PB23 | SL200804D3 | 4012740895200 | Angle intérieur variable pour plinthe SL20080 érable | 24.47 | 22.65 | 11.778 | 9.4224 | 11.778 | 9.4224 | 11.778 |  |  | G | Goulottes Tehalit | M | MOULURES ET PLINTHES | E | PDF SL
HAGER | SL | HAG_SL200804D4 | HAG_SL200804D4_PB23 | SL200804D4 | 4012740895217 | Angle intérieur variable pour plinthe SL20080 cerisier | 24.47 | 22.65 | 11.778 | 9.4224 | 11.778 | 9.4224 | 11.778 |  |  | G | Goulottes Tehalit | M | MOULURES ET PLINTHES | E | PDF SL
HAGER | SL | HAG_SL200804D5 | HAG_SL200804D5_PB23 | SL200804D5 | 4012740895224 | Angle intérieur variable pour plinthe SL20080 chêne | 24.47 | 22.65 | 11.778 | 9.4224 | 11.778 | 9.4224 | 11.778 |  |  | G | Goulottes Tehalit | M | MOULURES ET PLINTHES | E | PDF SL
HAGER | SL | HAG_SL200804D6 | HAG_SL200804D6_PB23 | SL200804D6 | 4012740895231 | Angle intérieur variable pour plinthe SL20080 sucupira | 24.47 | 22.65 | 11.778 | 9.4224 | 11.778 | 9.4224 | 11.778 |  |  | G | Goulottes Tehalit | M | MOULURES ET PLINTHES | E | PDF SL
HAGER | SL | HAG_SL2008069010 | HAG_SL2008069010_PB23 | SL2008069010 | 4012740895248 | Embout pour plinthe SL20080 blanc paloma | 12.36 | 11.4 | 5.928 | 4.7424 | 5.928 | 4.7424 | 5.928 |  |  | G | Goulottes Tehalit | M | MOULURES ET PLINTHES | E | PDF SL
HAGER | SL | HAG_SL2008069011 | HAG_SL2008069011_PB23 | SL2008069011 | 4012740895255 | Embout pour plinthe SL20080 graphite noir | 12.36 | 11.4 | 5.928 | 4.7424 | 5.928 | 4.7424 | 5.928 |  |  | G | Goulottes Tehalit | M | MOULURES ET PLINTHES | E | PDF SL
HAGER | SL | HAG_SL2008069016 | HAG_SL2008069016_PB23 | SL2008069016 | 4012740018036 | Embout pour plinthe SL20080 Pure | 12.36 | 11.4 | 5.928 | 4.7424 | 5.928 | 4.7424 | 5.928 |  |  | G | Goulottes Tehalit | M | MOULURES ET PLINTHES | E | PDF SL
HAGER | SL | HAG_SL200806D1 | HAG_SL200806D1_PB23 | SL200806D1 | 4012740895262 | Embout pour plinthe SL20080 alu | 21.99 | 20.3 | 10.556 | 8.4448 | 10.556 | 8.4448 | 10.556 |  |  | G | Goulottes Tehalit | M | MOULURES ET PLINTHES | E | PDF SL
HAGER | SL | HAG_SL200806D2 | HAG_SL200806D2_PB23 | SL200806D2 | 4012740895279 | Embout pour plinthe SL20080 hêtre | 21.92 | 20.27 | 10.5404 | 8.4323 | 10.5404 | 8.4323 | 10.5404 |  |  | G | Goulottes Tehalit | M | MOULURES ET PLINTHES | E | PDF SL
HAGER | SL | HAG_SL200806D3 | HAG_SL200806D3_PB23 | SL200806D3 | 4012740895286 | Embout pour plinthe SL20080 érable | 21.92 | 20.27 | 10.5404 | 8.4323 | 10.5404 | 8.4323 | 10.5404 |  |  | G | Goulottes Tehalit | M | MOULURES ET PLINTHES | E | PDF SL
HAGER | SL | HAG_SL200806D4 | HAG_SL200806D4_PB23 | SL200806D4 | 4012740895293 | Embout pour plinthe SL20080 cerisier | 21.92 | 20.27 | 10.5404 | 8.4323 | 10.5404 | 8.4323 | 10.5404 |  |  | G | Goulottes Tehalit | M | MOULURES ET PLINTHES | E | PDF SL
HAGER | SL | HAG_SL200806D5 | HAG_SL200806D5_PB23 | SL200806D5 | 4012740895309 | Embout pour plinthe SL20080 chêne | 21.92 | 20.27 | 10.5404 | 8.4323 | 10.5404 | 8.4323 | 10.5404 |  |  | G | Goulottes Tehalit | M | MOULURES ET PLINTHES | E | PDF SL
HAGER | SL | HAG_SL200806D6 | HAG_SL200806D6_PB23 | SL200806D6 | 4012740895316 | Embout pour plinthe SL20080 sucupira | 21.92 | 20.27 | 10.5404 | 8.4323 | 10.5404 | 8.4323 | 10.5404 |  |  | G | Goulottes Tehalit | M | MOULURES ET PLINTHES | E | PDF SL
HAGER | SL | HAG_SL2008079010 | HAG_SL2008079010_PB23 | SL2008079010 | 4012740895323 | Jonction pour plinthe SL20080 blanc paloma | 8.29 | 7.62 | 3.9624 | 3.1699 | 3.9624 | 3.1699 | 3.9624 |  |  | G | Goulottes Tehalit | M | MOULURES ET PLINTHES | E | PDF SL
HAGER | SL | HAG_SL2008079011 | HAG_SL2008079011_PB23 | SL2008079011 | 4012740895330 | Jonction pour plinthe SL20080 graphite noir | 8.29 | 7.62 | 3.9624 | 3.1699 | 3.9624 | 3.1699 | 3.9624 |  |  | G | Goulottes Tehalit | M | MOULURES ET PLINTHES | E | PDF SL
HAGER | SL | HAG_SL2008079016 | HAG_SL2008079016_PB23 | SL2008079016 | 4012740018043 | Jonction pour plinthe SL20080 Pure | 8.29 | 7.62 | 3.9624 | 3.1699 | 3.9624 | 3.1699 | 3.9624 |  |  | G | Goulottes Tehalit | M | MOULURES ET PLINTHES | E | PDF SL
HAGER | SL | HAG_SL200807D1 | HAG_SL200807D1_PB23 | SL200807D1 | 4012740895347 | Jonction pour plinthe SL20080 alu | 14.74 | 13.67 | 7.1084 | 5.6867 | 7.1084 | 5.6867 | 7.1084 |  |  | G | Goulottes Tehalit | M | MOULURES ET PLINTHES | E | PDF SL
HAGER | SL | HAG_SL200807D2 | HAG_SL200807D2_PB23 | SL200807D2 | 4012740895354 | Jonction pour plinthe SL20080 hêtre | 14.73 | 13.63 | 7.0876 | 5.6701 | 7.0876 | 5.6701 | 7.0876 |  |  | G | Goulottes Tehalit | M | MOULURES ET PLINTHES | E | PDF SL
HAGER | SL | HAG_SL200807D3 | HAG_SL200807D3_PB23 | SL200807D3 | 4012740895361 | Jonction pour plinthe SL20080 érable | 14.73 | 13.63 | 7.0876 | 5.6701 | 7.0876 | 5.6701 | 7.0876 |  |  | G | Goulottes Tehalit | M | MOULURES ET PLINTHES | E | PDF SL
HAGER | SL | HAG_SL200807D4 | HAG_SL200807D4_PB23 | SL200807D4 | 4012740895378 | Jonction pour plinthe SL20080 cerisier | 14.73 | 13.63 | 7.0876 | 5.6701 | 7.0876 | 5.6701 | 7.0876 |  |  | G | Goulottes Tehalit | M | MOULURES ET PLINTHES | E | PDF SL
HAGER | SL | HAG_SL200807D5 | HAG_SL200807D5_PB23 | SL200807D5 | 4012740895385 | Jonction pour plinthe SL20080 chêne | 14.73 | 13.63 | 7.0876 | 5.6701 | 7.0876 | 5.6701 | 7.0876 |  |  | G | Goulottes Tehalit | M | MOULURES ET PLINTHES | E | PDF SL
HAGER | SL | HAG_SL200807D6 | HAG_SL200807D6_PB23 | SL200807D6 | 4012740895392 | Jonction pour plinthe SL20080 sucupira | 14.73 | 13.63 | 7.0876 | 5.6701 | 7.0876 | 5.6701 | 7.0876 |  |  | G | Goulottes Tehalit | M | MOULURES ET PLINTHES | E | PDF SL
HAGER | SL | HAG_SL20080819010 | HAG_SL20080819010_PB23 | SL20080819010 | 4012740222273 | Adapteur, SL20080/EK 40040,blanc paloma | 30.11 | 27.82 | 14.4664 | 11.5731 | 14.4664 | 11.5731 | 14.4664 |  |  | G | Goulottes Tehalit | M | MOULURES ET PLINTHES | E | PDF SL
HAGER | SL | HAG_SL20080819011 | HAG_SL20080819011_PB23 | SL20080819011 | 4012740222297 | Adapteur, SL20080/EK 40040, noir | 30.11 | 27.82 | 14.4664 | 11.5731 | 14.4664 | 11.5731 | 14.4664 |  |  | G | Goulottes Tehalit | M | MOULURES ET PLINTHES | E | PDF SL
HAGER | SL | HAG_SL20080819016 | HAG_SL20080819016_PB23 | SL20080819016 | 4012740018050 | Adapteur, SL20080/EK 40040,Pure | 30.11 | 27.82 | 14.4664 | 11.5731 | 14.4664 | 11.5731 | 14.4664 |  |  | G | Goulottes Tehalit | M | MOULURES ET PLINTHES | E | PDF SL
HAGER | SL | HAG_SL2008081D1 | HAG_SL2008081D1_PB23 | SL2008081D1 | 4012740222303 | Adapteur, SL20080EK 40040, alu | 53.84 | 49.83 | 25.9116 | 20.7293 | 25.9116 | 20.7293 | 25.9116 |  |  | G | Goulottes Tehalit | M | MOULURES ET PLINTHES | E | PDF SL
HAGER | SL | HAG_SL2008089010 | HAG_SL2008089010_PB23 | SL2008089010 | 4012740895408 | Té, Dérivation, SL20080 blanc paloma | 54.68 | 50.61 | 26.3172 | 21.0538 | 26.3172 | 21.0538 | 26.3172 |  |  | G | Goulottes Tehalit | M | MOULURES ET PLINTHES | E | PDF SL
HAGER | SL | HAG_SL2008089011 | HAG_SL2008089011_PB23 | SL2008089011 | 4012740895415 | Té, Dérivation, SL20080 graphite noir | 54.68 | 50.61 | 26.3172 | 21.0538 | 26.3172 | 21.0538 | 26.3172 |  |  | G | Goulottes Tehalit | M | MOULURES ET PLINTHES | E | PDF SL
HAGER | SL | HAG_SL2008089016 | HAG_SL2008089016_PB23 | SL2008089016 | 4012740018067 | Té, Dérivation, SL20080 Pure | 54.68 | 50.61 | 26.3172 | 21.0538 | 26.3172 | 21.0538 | 26.3172 |  |  | G | Goulottes Tehalit | M | MOULURES ET PLINTHES | E | PDF SL
HAGER | SL | HAG_SL200808D1 | HAG_SL200808D1_PB23 | SL200808D1 | 4012740895422 | Té, Dérivation, SL20080 alu | 96.69 | 89.42 | 46.4984 | 37.1987 | 46.4984 | 37.1987 | 46.4984 |  |  | G | Goulottes Tehalit | M | MOULURES ET PLINTHES | E | PDF SL
HAGER | SL | HAG_SL200809039010 | HAG_SL200809039010_PB23 | SL200809039010 | 4012740895644 | Support SL20080 nu blanc paloma | 36.65 | 33.86 | 17.6072 | 14.0858 | 17.6072 | 14.0858 | 17.6072 |  |  | G | Goulottes Tehalit | M | MOULURES ET PLINTHES | F | CAPOTS POUR APP SL
HAGER | SL | HAG_SL200809039011 | HAG_SL200809039011_PB23 | SL200809039011 | 4012740895651 | Support SL20080 nu noir | 36.65 | 33.86 | 17.6072 | 14.0858 | 17.6072 | 14.0858 | 17.6072 |  |  | G | Goulottes Tehalit | M | MOULURES ET PLINTHES | F | CAPOTS POUR APP SL
HAGER | SL | HAG_SL200809039016 | HAG_SL200809039016_PB23 | SL200809039016 | 4012740018104 | Support SL20080 nu Pure | 36.65 | 33.86 | 17.6072 | 14.0858 | 17.6072 | 14.0858 | 17.6072 |  |  | G | Goulottes Tehalit | M | MOULURES ET PLINTHES | F | CAPOTS POUR APP SL
HAGER | SL | HAG_SL20080903D1 | HAG_SL20080903D1_PB23 | SL20080903D1 | 4012740895668 | Support SL20080 nu alu | 62.8 | 58.1 | 30.212 | 24.1696 | 30.212 | 24.1696 | 30.212 |  |  | G | Goulottes Tehalit | M | MOULURES ET PLINTHES | F | CAPOTS POUR APP SL
HAGER | SL | HAG_SL200809119010 | HAG_SL200809119010_PB23 | SL200809119010 | 4012740895910 | Support universel SL20080 blanc paloma | 28.89 | 26.74 | 13.9048 | 11.1238 | 13.9048 | 11.1238 | 13.9048 |  |  | G | Goulottes Tehalit | M | MOULURES ET PLINTHES | F | CAPOTS POUR APP SL
HAGER | SL | HAG_SL200809119011 | HAG_SL200809119011_PB23 | SL200809119011 | 4012740895927 | Support universel SL20080 noir | 28.89 | 26.74 | 13.9048 | 11.1238 | 13.9048 | 11.1238 | 13.9048 |  |  | G | Goulottes Tehalit | M | MOULURES ET PLINTHES | F | CAPOTS POUR APP SL
HAGER | SL | HAG_SL200809119016 | HAG_SL200809119016_PB23 | SL200809119016 | 4012740018166 | Support universel SL20080 Pure | 28.89 | 26.74 | 13.9048 | 11.1238 | 13.9048 | 11.1238 | 13.9048 |  |  | G | Goulottes Tehalit | M | MOULURES ET PLINTHES | F | CAPOTS POUR APP SL
HAGER | SL | HAG_SL20080911D1 | HAG_SL20080911D1_PB23 | SL20080911D1 | 4012740895934 | Support universel SL20080 alu | 49.52 | 45.81 | 23.8212 | 19.057 | 23.8212 | 19.057 | 23.8212 |  |  | G | Goulottes Tehalit | M | MOULURES ET PLINTHES | F | CAPOTS POUR APP SL
HAGER | SL | HAG_SL200809609010 | HAG_SL200809609010_PB23 | SL200809609010 | 4012740895675 | Support SL20080 avec 2x 2 P+T (Fr.) bp | 65.76 | 60.84 | 31.6368 | 25.3094 | 31.6368 | 25.3094 | 31.6368 |  |  | G | Goulottes Tehalit | M | MOULURES ET PLINTHES | F | CAPOTS POUR APP SL
HAGER | SL | HAG_SL200809609011 | HAG_SL200809609011_PB23 | SL200809609011 | 4012740895682 | Support SL20080 avec 2x 2 P+T (Fr.) noir | 65.76 | 60.84 | 31.6368 | 25.3094 | 31.6368 | 25.3094 | 31.6368 |  |  | G | Goulottes Tehalit | M | MOULURES ET PLINTHES | F | CAPOTS POUR APP SL
HAGER | SL | HAG_SL200809609016 | HAG_SL200809609016_PB23 | SL200809609016 | 4012740018357 | Support SL20080 avec 2x 2 P+T (Fr.) Pure | 65.76 | 60.84 | 31.6368 | 25.3094 | 31.6368 | 25.3094 | 31.6368 |  |  | G | Goulottes Tehalit | M | MOULURES ET PLINTHES | F | CAPOTS POUR APP SL
HAGER | SL | HAG_SL20080960D1 | HAG_SL20080960D1_PB23 | SL20080960D1 | 4012740895699 | Support SL20080 avec 2x 2 P+T (Fr.) alu | 112.64 | 104.22 | 54.1944 | 43.3555 | 54.1944 | 43.3555 | 54.1944 |  |  | G | Goulottes Tehalit | M | MOULURES ET PLINTHES | F | CAPOTS POUR APP SL
HAGER | SL | HAG_SL200809709010 | HAG_SL200809709010_PB23 | SL200809709010 | 4012740873789 | Support d'appareillage 45x45 pour plinthe SL20080 blanc Paloma | 27.35 | 25.27 | 13.1404 | 10.5123 | 13.1404 | 10.5123 | 13.1404 |  |  | G | Goulottes Tehalit | M | MOULURES ET PLINTHES | F | CAPOTS POUR APP SL
HAGER | SL | HAG_SL200809709011 | HAG_SL200809709011_PB23 | SL200809709011 | 4012740873796 | Support d'appareillage 45x45 pour plinthe SL20080 noir | 27.35 | 25.27 | 13.1404 | 10.5123 | 13.1404 | 10.5123 | 13.1404 |  |  | G | Goulottes Tehalit | M | MOULURES ET PLINTHES | F | CAPOTS POUR APP SL
HAGER | SL | HAG_SL200809709016 | HAG_SL200809709016_PB23 | SL200809709016 | 4012740016575 | Support d'appareillage 45x45 pour plinthe SL20080 Pure | 27.35 | 25.27 | 13.1404 | 10.5123 | 13.1404 | 10.5123 | 13.1404 |  |  | G | Goulottes Tehalit | M | MOULURES ET PLINTHES | F | CAPOTS POUR APP SL
HAGER | SL | HAG_SL20080970D1 | HAG_SL20080970D1_PB23 | SL20080970D1 | 4012740873802 | Support d'appareillage 45x45 pour plinthe SL20080 alu | 27.35 | 25.27 | 13.1404 | 10.5123 | 13.1404 | 10.5123 | 13.1404 |  |  | G | Goulottes Tehalit | M | MOULURES ET PLINTHES | F | CAPOTS POUR APP SL
HAGER | SL | HAG_SL200809LED9011 | HAG_SL200809LED9011_PB23 | SL200809LED9011 | 4012740980289 | Support d'appareillage équipé d'un tranfo LED 30W Noir | 175.35 | 166.7 | 86.684 | 69.3472 | 86.684 | 69.3472 | 86.684 |  |  | G | Goulottes Tehalit | M | MOULURES ET PLINTHES | F | CAPOTS POUR APP SL
HAGER | SL | HAG_SL200809LEDD1 | HAG_SL200809LEDD1_PB23 | SL200809LEDD1 | 4012740980296 | Support d'appareillage équipé d'un tranfo LED 30W Alu | 199.67 | 190.97 | 99.3044 | 79.4435 | 99.3044 | 79.4435 | 99.3044 |  |  | G | Goulottes Tehalit | M | MOULURES ET PLINTHES | F | CAPOTS POUR APP SL
HAGER | SL | HAG_SL20080A9010 | HAG_SL20080A9010_PB23 | SL20080A9010 | 4012740895941 | Support pièce de recouvrement pour plinthe SL20080 blanc Paloma | 8.69 | 8 | 4.16 | 3.328 | 4.16 | 3.328 | 4.16 |  |  | G | Goulottes Tehalit | M | MOULURES ET PLINTHES | F | CAPOTS POUR APP SL
HAGER | SL | HAG_SL20080A9011 | HAG_SL20080A9011_PB23 | SL20080A9011 | 4012740895958 | Support pièce de recouvrement pour plinthe SL20080 noir | 8.69 | 8 | 4.16 | 3.328 | 4.16 | 3.328 | 4.16 |  |  | G | Goulottes Tehalit | M | MOULURES ET PLINTHES | F | CAPOTS POUR APP SL
HAGER | SL | HAG_SL20080A9016 | HAG_SL20080A9016_PB23 | SL20080A9016 | 4012740018395 | Support pièce de recouvrement pour plinthe SL20080 Pure | 8.69 | 8 | 4.16 | 3.328 | 4.16 | 3.328 | 4.16 |  |  | G | Goulottes Tehalit | M | MOULURES ET PLINTHES | F | CAPOTS POUR APP SL
HAGER | SL | HAG_SL20080AD1 | HAG_SL20080AD1_PB23 | SL20080AD1 | 4012740895965 | Support pièce de recouvrement pour plinthe SL20080 alu | 14.86 | 13.77 | 7.1604 | 5.7283 | 7.1604 | 5.7283 | 7.1604 |  |  | G | Goulottes Tehalit | M | MOULURES ET PLINTHES | F | CAPOTS POUR APP SL
HAGER | SL | HAG_SL20080AD2 | HAG_SL20080AD2_PB23 | SL20080AD2 | 4012740895972 | Support pièce de recouvrement pour plinthe SL20080 hêtre | 14.86 | 13.77 | 7.1604 | 5.7283 | 7.1604 | 5.7283 | 7.1604 |  |  | G | Goulottes Tehalit | M | MOULURES ET PLINTHES | F | CAPOTS POUR APP SL
HAGER | SL | HAG_SL20080AD3 | HAG_SL20080AD3_PB23 | SL20080AD3 | 4012740895989 | Support pièce de recouvrement pour plinthe SL20080 érable | 14.86 | 13.77 | 7.1604 | 5.7283 | 7.1604 | 5.7283 | 7.1604 |  |  | G | Goulottes Tehalit | M | MOULURES ET PLINTHES | F | CAPOTS POUR APP SL
HAGER | SL | HAG_SL20080AD4 | HAG_SL20080AD4_PB23 | SL20080AD4 | 4012740895996 | Support pièce de recouvrement pour plinthe SL20080 cerisier | 14.86 | 13.77 | 7.1604 | 5.7283 | 7.1604 | 5.7283 | 7.1604 |  |  | G | Goulottes Tehalit | M | MOULURES ET PLINTHES | F | CAPOTS POUR APP SL
HAGER | SL | HAG_SL20080AD5 | HAG_SL20080AD5_PB23 | SL20080AD5 | 4012740896009 | Support pièce de recouvrement pour plinthe SL20080 chêne | 14.86 | 13.77 | 7.1604 | 5.7283 | 7.1604 | 5.7283 | 7.1604 |  |  | G | Goulottes Tehalit | M | MOULURES ET PLINTHES | F | CAPOTS POUR APP SL
HAGER | SL | HAG_SL20080AD6 | HAG_SL20080AD6_PB23 | SL20080AD6 | 4012740896016 | Support pièce de recouvrement pour plinthe SL20080 sucupira | 14.86 | 13.77 | 7.1604 | 5.7283 | 7.1604 | 5.7283 | 7.1604 |  |  | G | Goulottes Tehalit | M | MOULURES ET PLINTHES | F | CAPOTS POUR APP SL
HAGER | SL | HAG_SL20080AF9010 | HAG_SL20080AF9010_PB23 | SL20080AF9010 | 4012740873819 | Pièce de recouvrement de support d'appareillage pour plintheSL20080 blanc Paloma | 8.12 | 7.48 | 3.8896 | 3.1117 | 3.8896 | 3.1117 | 3.8896 |  |  | G | Goulottes Tehalit | M | MOULURES ET PLINTHES | E | PDF SL
HAGER | SL | HAG_SL20080AF9011 | HAG_SL20080AF9011_PB23 | SL20080AF9011 | 4012740873826 | Pièce de recouvrement de support d'appareillage pour plinthe SL20080 noir | 8.12 | 7.48 | 3.8896 | 3.1117 | 3.8896 | 3.1117 | 3.8896 |  |  | G | Goulottes Tehalit | M | MOULURES ET PLINTHES | E | PDF SL
HAGER | SL | HAG_SL20080AF9016 | HAG_SL20080AF9016_PB23 | SL20080AF9016 | 4012740016582 | Pièce de recouvrement de support d'appareillage pour plintheSL20080 Pure | 8.12 | 7.48 | 3.8896 | 3.1117 | 3.8896 | 3.1117 | 3.8896 |  |  | G | Goulottes Tehalit | M | MOULURES ET PLINTHES | E | PDF SL
HAGER | SL | HAG_SL20080AFD1 | HAG_SL20080AFD1_PB23 | SL20080AFD1 | 4012740873833 | Pièce de recouvrement de support d'appareillage pour plinthe SL20080 alu | 8.12 | 7.48 | 3.8896 | 3.1117 | 3.8896 | 3.1117 | 3.8896 |  |  | G | Goulottes Tehalit | M | MOULURES ET PLINTHES | E | PDF SL
HAGER | SL | HAG_SL201151 | HAG_SL201151_PB23 | SL201151 | 4012740896023 | Socle plinthe SL20115 noir | 13.96 | 13.03 | 6.7756 | 5.4205 | 6.7756 | 5.4205 | 6.7756 |  |  | G | Goulottes Tehalit | M | MOULURES ET PLINTHES | D | PLINTHES SL
HAGER | SL | HAG_SL2011529011 | HAG_SL2011529011_PB23 | SL2011529011 | 4012740221931 | Couvercle pour plinthe SL20115 graphite noir | 22.43 | 20.94 | 10.8888 | 8.711 | 10.8888 | 8.711 | 10.8888 |  |  | G | Goulottes Tehalit | M | MOULURES ET PLINTHES | D | PLINTHES SL
HAGER | SL | HAG_SL201152F9010 | HAG_SL201152F9010_PB23 | SL201152F9010 | 4012740853781 | Couvercle pour plinthe SL20115 blanc paloma | 16.51 | 16.3 | 8.476 | 6.7808 | 8.476 | 6.7808 | 8.476 |  |  | G | Goulottes Tehalit | M | MOULURES ET PLINTHES | D | PLINTHES SL
HAGER | SL | HAG_SL201152F9016 | HAG_SL201152F9016_PB23 | SL201152F9016 | 4012740018432 | Couvercle pour plinthe SL20115 Pure | 16.51 | 16.3 | 8.476 | 6.7808 | 8.476 | 6.7808 | 8.476 |  |  | G | Goulottes Tehalit | M | MOULURES ET PLINTHES | D | PLINTHES SL
HAGER | SL | HAG_SL2011539010 | HAG_SL2011539010_PB23 | SL2011539010 | 4012740896054 | Angle Extérieur variable pour plinthe SL20115 blanc paloma | 15.45 | 14.45 | 7.514 | 6.0112 | 7.514 | 6.0112 | 7.514 |  |  | G | Goulottes Tehalit | M | MOULURES ET PLINTHES | E | PDF SL
HAGER | SL | HAG_SL2011539011 | HAG_SL2011539011_PB23 | SL2011539011 | 4012740896061 | Angle Extérieur variable pour plinthe SL20115 graphite noir | 15.45 | 14.45 | 7.514 | 6.0112 | 7.514 | 6.0112 | 7.514 |  |  | G | Goulottes Tehalit | M | MOULURES ET PLINTHES | E | PDF SL
HAGER | SL | HAG_SL2011539016 | HAG_SL2011539016_PB23 | SL2011539016 | 4012740018449 | Angle Extérieur variable pour plinthe SL20115 Pure | 15.45 | 14.45 | 7.514 | 6.0112 | 7.514 | 6.0112 | 7.514 |  |  | G | Goulottes Tehalit | M | MOULURES ET PLINTHES | E | PDF SL
HAGER | SL | HAG_SL2011549010 | HAG_SL2011549010_PB23 | SL2011549010 | 4012740896078 | Angle Intérieur variable pour plinthe SL20115 blanc paloma | 15.45 | 14.45 | 7.514 | 6.0112 | 7.514 | 6.0112 | 7.514 |  |  | G | Goulottes Tehalit | M | MOULURES ET PLINTHES | E | PDF SL
HAGER | SL | HAG_SL2011549011 | HAG_SL2011549011_PB23 | SL2011549011 | 4012740896085 | Angle Intérieur variable pour plinthe SL20115 graphite noir | 15.45 | 14.45 | 7.514 | 6.0112 | 7.514 | 6.0112 | 7.514 |  |  | G | Goulottes Tehalit | M | MOULURES ET PLINTHES | E | PDF SL
HAGER | SL | HAG_SL2011549016 | HAG_SL2011549016_PB23 | SL2011549016 | 4012740018456 | Angle Intérieur variable pour plinthe SL20115 Pure | 15.45 | 14.45 | 7.514 | 6.0112 | 7.514 | 6.0112 | 7.514 |  |  | G | Goulottes Tehalit | M | MOULURES ET PLINTHES | E | PDF SL
HAGER | SL | HAG_SL2011569010 | HAG_SL2011569010_PB23 | SL2011569010 | 4012740221771 | Embout pour plinthe SL20115 blanc paloma | 13.96 | 13.03 | 6.7756 | 5.4205 | 6.7756 | 5.4205 | 6.7756 |  |  | G | Goulottes Tehalit | M | MOULURES ET PLINTHES | E | PDF SL
HAGER | SL | HAG_SL2011569011 | HAG_SL2011569011_PB23 | SL2011569011 | 4012740221788 | Embout pour plinthe SL20115 graphite noir | 13.96 | 13.03 | 6.7756 | 5.4205 | 6.7756 | 5.4205 | 6.7756 |  |  | G | Goulottes Tehalit | M | MOULURES ET PLINTHES | E | PDF SL
HAGER | SL | HAG_SL2011569016 | HAG_SL2011569016_PB23 | SL2011569016 | 4012740018463 | Embout pour plinthe SL20115 Pure | 13.96 | 13.03 | 6.7756 | 5.4205 | 6.7756 | 5.4205 | 6.7756 |  |  | G | Goulottes Tehalit | M | MOULURES ET PLINTHES | E | PDF SL
HAGER | SL | HAG_SL2011579010 | HAG_SL2011579010_PB23 | SL2011579010 | 4012740221795 | Jonction pour plinthe SL20115 blanc paloma | 9.29 | 8.73 | 4.5396 | 3.6317 | 4.5396 | 3.6317 | 4.5396 |  |  | G | Goulottes Tehalit | M | MOULURES ET PLINTHES | E | PDF SL
HAGER | SL | HAG_SL2011579011 | HAG_SL2011579011_PB23 | SL2011579011 | 4012740221801 | Jonction pour plinthe SL20115 graphite noir | 9.29 | 8.73 | 4.5396 | 3.6317 | 4.5396 | 3.6317 | 4.5396 |  |  | G | Goulottes Tehalit | M | MOULURES ET PLINTHES | E | PDF SL
HAGER | SL | HAG_SL2011579016 | HAG_SL2011579016_PB23 | SL2011579016 | 4012740018470 | Jonction pour plinthe SL20115 Pure | 9.29 | 8.73 | 4.5396 | 3.6317 | 4.5396 | 3.6317 | 4.5396 |  |  | G | Goulottes Tehalit | M | MOULURES ET PLINTHES | E | PDF SL
HAGER | SL | HAG_SL20115819010 | HAG_SL20115819010_PB23 | SL20115819010 | 4012740222365 | Adapteur, SL20115/EK 40040,blanc paloma | 30.08 | 28.13 | 14.6276 | 11.7021 | 14.6276 | 11.7021 | 14.6276 |  |  | G | Goulottes Tehalit | M | MOULURES ET PLINTHES | E | PDF SL
HAGER | SL | HAG_SL20115819011 | HAG_SL20115819011_PB23 | SL20115819011 | 4012740222372 | Adapteur, SL20115/EK 40040, noir | 30.08 | 28.13 | 14.6276 | 11.7021 | 14.6276 | 11.7021 | 14.6276 |  |  | G | Goulottes Tehalit | M | MOULURES ET PLINTHES | E | PDF SL
HAGER | SL | HAG_SL20115819016 | HAG_SL20115819016_PB23 | SL20115819016 | 4012740018487 | Adapteur, SL20115/EK 40040,Pure | 30.08 | 28.13 | 14.6276 | 11.7021 | 14.6276 | 11.7021 | 14.6276 |  |  | G | Goulottes Tehalit | M | MOULURES ET PLINTHES | E | PDF SL
HAGER | SL | HAG_SL2011589010 | HAG_SL2011589010_PB23 | SL2011589010 | 4012740896139 | Té, Dérivation, SL20115 blanc paloma | 61.52 | 57.53 | 29.9156 | 23.9325 | 29.9156 | 23.9325 | 29.9156 |  |  | G | Goulottes Tehalit | M | MOULURES ET PLINTHES | E | PDF SL
HAGER | SL | HAG_SL2011589011 | HAG_SL2011589011_PB23 | SL2011589011 | 4012740896146 | Té, Dérivation, SL20115 graphite noir | 61.52 | 57.53 | 29.9156 | 23.9325 | 29.9156 | 23.9325 | 29.9156 |  |  | G | Goulottes Tehalit | M | MOULURES ET PLINTHES | E | PDF SL
HAGER | SL | HAG_SL2011589016 | HAG_SL2011589016_PB23 | SL2011589016 | 4012740018494 | Té, Dérivation, SL20115 Pure | 61.52 | 57.53 | 29.9156 | 23.9325 | 29.9156 | 23.9325 | 29.9156 |  |  | G | Goulottes Tehalit | M | MOULURES ET PLINTHES | E | PDF SL
HAGER | SL | HAG_SL201159039010 | HAG_SL201159039010_PB23 | SL201159039010 | 4012740896290 | Support SL20115 nu blanc paloma | 42.27 | 39.52 | 20.5504 | 16.4403 | 20.5504 | 16.4403 | 20.5504 |  |  | G | Goulottes Tehalit | M | MOULURES ET PLINTHES | F | CAPOTS POUR APP SL
HAGER | SL | HAG_SL201159039011 | HAG_SL201159039011_PB23 | SL201159039011 | 4012740896306 | Support SL20115 nu noir | 42.27 | 39.52 | 20.5504 | 16.4403 | 20.5504 | 16.4403 | 20.5504 |  |  | G | Goulottes Tehalit | M | MOULURES ET PLINTHES | F | CAPOTS POUR APP SL
HAGER | SL | HAG_SL201159039016 | HAG_SL201159039016_PB23 | SL201159039016 | 4012740018531 | Support SL20115 nu Pure | 42.27 | 39.52 | 20.5504 | 16.4403 | 20.5504 | 16.4403 | 20.5504 |  |  | G | Goulottes Tehalit | M | MOULURES ET PLINTHES | F | CAPOTS POUR APP SL
HAGER | SL | HAG_SL201159119010 | HAG_SL201159119010_PB23 | SL201159119010 | 4012740896474 | Support universel SL20115 blanc paloma | 33.3 | 31.19 | 16.2188 | 12.975 | 16.2188 | 12.975 | 16.2188 |  |  | G | Goulottes Tehalit | M | MOULURES ET PLINTHES | F | CAPOTS POUR APP SL
HAGER | SL | HAG_SL201159119011 | HAG_SL201159119011_PB23 | SL201159119011 | 4012740896481 | Support universel SL20115 noir | 33.3 | 31.19 | 16.2188 | 12.975 | 16.2188 | 12.975 | 16.2188 |  |  | G | Goulottes Tehalit | M | MOULURES ET PLINTHES | F | CAPOTS POUR APP SL
HAGER | SL | HAG_SL201159119016 | HAG_SL201159119016_PB23 | SL201159119016 | 4012740018593 | Support universel SL20115 Pure | 33.3 | 31.19 | 16.2188 | 12.975 | 16.2188 | 12.975 | 16.2188 |  |  | G | Goulottes Tehalit | M | MOULURES ET PLINTHES | F | CAPOTS POUR APP SL
HAGER | SL | HAG_SL201159609010 | HAG_SL201159609010_PB23 | SL201159609010 | 4012740896313 | Support SL20115 avec 2x 2 P+T (Fr.) bp | 76.08 | 71.08 | 36.9616 | 29.5693 | 36.9616 | 29.5693 | 36.9616 |  |  | G | Goulottes Tehalit | M | MOULURES ET PLINTHES | F | CAPOTS POUR APP SL
HAGER | SL | HAG_SL201159609011 | HAG_SL201159609011_PB23 | SL201159609011 | 4012740896320 | Support SL20115 avec 2x 2 P+T (Fr.) noir | 76.1 | 71.11 | 36.9772 | 29.5818 | 36.9772 | 29.5818 | 36.9772 |  |  | G | Goulottes Tehalit | M | MOULURES ET PLINTHES | F | CAPOTS POUR APP SL
HAGER | SL | HAG_SL201159609016 | HAG_SL201159609016_PB23 | SL201159609016 | 4012740018784 | Support SL20115 avec 2x 2 P+T (Fr.) Pure | 76.08 | 71.08 | 36.9616 | 29.5693 | 36.9616 | 29.5693 | 36.9616 |  |  | G | Goulottes Tehalit | M | MOULURES ET PLINTHES | F | CAPOTS POUR APP SL
HAGER | SL | HAG_SL201159709010 | HAG_SL201159709010_PB23 | SL201159709010 | 4012740873840 | Support d'appareillage 45x45 pour plinthe SL20115 blanc Paloma | 31.87 | 29.52 | 15.3504 | 12.2803 | 15.3504 | 12.2803 | 15.3504 |  |  | G | Goulottes Tehalit | M | MOULURES ET PLINTHES | F | CAPOTS POUR APP SL
HAGER | SL | HAG_SL201159709011 | HAG_SL201159709011_PB23 | SL201159709011 | 4012740873857 | Support d'appareillage 45x45 pour plinthe SL20115 noir | 31.87 | 29.52 | 15.3504 | 12.2803 | 15.3504 | 12.2803 | 15.3504 |  |  | G | Goulottes Tehalit | M | MOULURES ET PLINTHES | F | CAPOTS POUR APP SL
HAGER | SL | HAG_SL201159709016 | HAG_SL201159709016_PB23 | SL201159709016 | 4012740016599 | Support d'appareillage 45x45 pour plinthe SL20115 Pure | 31.87 | 29.52 | 15.3504 | 12.2803 | 15.3504 | 12.2803 | 15.3504 |  |  | G | Goulottes Tehalit | M | MOULURES ET PLINTHES | F | CAPOTS POUR APP SL
HAGER | SL | HAG_SL20115A9010 | HAG_SL20115A9010_PB23 | SL20115A9010 | 4012740896498 | Support pièce de recouvrement pour plinthe SL20115 blanc Paloma | 9.96 | 9.3 | 4.836 | 3.8688 | 4.836 | 3.8688 | 4.836 |  |  | G | Goulottes Tehalit | M | MOULURES ET PLINTHES | F | CAPOTS POUR APP SL
HAGER | SL | HAG_SL20115A9011 | HAG_SL20115A9011_PB23 | SL20115A9011 | 4012740896504 | Support pièce de recouvrement pour plinthe SL20115 noir | 9.96 | 9.3 | 4.836 | 3.8688 | 4.836 | 3.8688 | 4.836 |  |  | G | Goulottes Tehalit | M | MOULURES ET PLINTHES | F | CAPOTS POUR APP SL
HAGER | SL | HAG_SL20115A9016 | HAG_SL20115A9016_PB23 | SL20115A9016 | 4012740018821 | Support pièce de recouvrement pour plinthe SL20115 Pure | 9.96 | 9.3 | 4.836 | 3.8688 | 4.836 | 3.8688 | 4.836 |  |  | G | Goulottes Tehalit | M | MOULURES ET PLINTHES | F | CAPOTS POUR APP SL
HAGER | SL | HAG_SL20115AF9010 | HAG_SL20115AF9010_PB23 | SL20115AF9010 | 4012740873864 | Pièce de recouvrement de support d'appareillage pour plintheSL20115 blanc Paloma | 9.47 | 8.78 | 4.5656 | 3.6525 | 4.5656 | 3.6525 | 4.5656 |  |  | G | Goulottes Tehalit | M | MOULURES ET PLINTHES | E | PDF SL
HAGER | SL | HAG_SL20115AF9011 | HAG_SL20115AF9011_PB23 | SL20115AF9011 | 4012740873871 | Pièce de recouvrement de support d'appareillage pour plinthe SL20115 noir | 9.47 | 8.78 | 4.5656 | 3.6525 | 4.5656 | 3.6525 | 4.5656 |  |  | G | Goulottes Tehalit | M | MOULURES ET PLINTHES | E | PDF SL
HAGER | SL | HAG_SL20115AF9016 | HAG_SL20115AF9016_PB23 | SL20115AF9016 | 4012740016605 | Pièce de recouvrement de support d'appareillage pour plintheSL20115 Pure | 9.47 | 8.78 | 4.5656 | 3.6525 | 4.5656 | 3.6525 | 4.5656 |  |  | G | Goulottes Tehalit | M | MOULURES ET PLINTHES | E | PDF SL
HAGER | OFFICEA | HAG_SLA180750ELN | HAG_SLA180750ELN_PB23 | SLA180750ELN | 4012740193689 | Goulotte passage de plancher officea alu h 18 x l75 anodisé | 65.3 | 63.55 | 33.046 | 24.7845 | 30.9806 | 24.7845 | 30.9806 |  |  | G | Goulottes Tehalit | I | GOULOTTES D'INSTALLATION | P | BORNE BOITE/PASS. PLANCH.
HAGER | AMPÉREMÈTRE ET VOLTMÈTRE | HAG_SM005 | HAG_SM005_PB23 | SM005 | 3250615630056 | Ampéremètre analogique 0-5A branchement et lecture directe | 321.86 | 279.68 | 145.4336 | 114.6017 | 143.2521 | 95.1194 | 112.651 |  |  | T | Tertiaire | A | AUTOMATISME TERTIAIRE | V | VOLTMETRE-AMPEREMET
HAGER | AMPÉREMÈTRE ET VOLTMÈTRE | HAG_SM015 | HAG_SM015_PB23 | SM015 | 3250615630155 | Ampéremètre analogique 0-15A branchement et lecture directe | 318.25 | 276.31 | 143.6812 | 113.2208 | 141.526 | 93.9733 | 111.3875 |  |  | T | Tertiaire | A | AUTOMATISME TERTIAIRE | V | VOLTMETRE-AMPEREMET
HAGER | AMPÉREMÈTRE ET VOLTMÈTRE | HAG_SM020 | HAG_SM020_PB23 | SM020 | 3250615630209 | Ampéremètre digital 0-20A branchement et lecture directe | 619.43 | 566.68 | 294.6736 | 232.2028 | 290.2535 | 192.7283 | 216.8005 |  |  | T | Tertiaire | A | AUTOMATISME TERTIAIRE | V | VOLTMETRE-AMPEREMET
HAGER | AMPÉREMÈTRE ET VOLTMÈTRE | HAG_SM030 | HAG_SM030_PB23 | SM030 | 3250615630308 | Ampéremètre analogique 0-30A branchement et lecture directe | 313.9 | 278.21 | 144.6692 | 113.9993 | 142.4992 | 94.6194 | 109.865 |  |  | T | Tertiaire | A | AUTOMATISME TERTIAIRE | V | VOLTMETRE-AMPEREMET
HAGER | AMPÉREMÈTRE ET VOLTMÈTRE | HAG_SM050 | HAG_SM050_PB23 | SM050 | 3250615630506 | Ampéremètre analogique 0-50A branchement sur TI | 308.22 | 273.12 | 142.0224 | 111.9137 | 139.8921 | 92.8883 | 107.877 |  |  | T | Tertiaire | A | AUTOMATISME TERTIAIRE | V | VOLTMETRE-AMPEREMET
HAGER | AMPÉREMÈTRE ET VOLTMÈTRE | HAG_SM100 | HAG_SM100_PB23 | SM100 | 3250615631008 | Ampéremètre analogique 0-100A branchement sur TI | 346.22 | 309.96 | 161.1792 | 127.0092 | 158.7615 | 105.4176 | 121.177 |  |  | T | Tertiaire | A | AUTOMATISME TERTIAIRE | V | VOLTMETRE-AMPEREMET
HAGER | CENTRALE DE MESURE | HAG_SM101C | HAG_SM101C_PB23 | SM101C | 3250615631022 | Centrale de mesure modulaire communicante | 1102.33 | 993.01 | 516.3652 | 406.8958 | 508.6197 | 337.7235 | 385.8155 |  |  | T | Tertiaire | A | AUTOMATISME TERTIAIRE | V | VOLTMETRE-AMPEREMET
HAGER | CENTRALE DE MESURE | HAG_SM101E | HAG_SM101E_PB23 | SM101E | 3250615631015 | Centrale de mesure modulaire | 995.99 | 902.27 | 469.1804 | 369.7142 | 462.1427 | 306.8627 | 348.5965 |  |  | T | Tertiaire | A | AUTOMATISME TERTIAIRE | V | VOLTMETRE-AMPEREMET
HAGER | CENTRALE DE MESURE | HAG_SM102E | HAG_SM102E_PB23 | SM102E | 3250615639998 | Centrale de mesure | 1264.77 | 1170.62 | 608.7224 | 479.6733 | 599.5916 | 398.1288 | 442.6695 |  |  | T | Tertiaire | A | AUTOMATISME TERTIAIRE | V | VOLTMETRE-AMPEREMET
HAGER | CENTRALE DE MESURE | HAG_SM103E | HAG_SM103E_PB23 | SM103E | 3250615639981 | Centrale de mesure évoluée | 1643.72 | 1521.21 | 791.0292 | 623.331 | 779.1638 | 517.3647 | 575.302 |  |  | T | Tertiaire | A | AUTOMATISME TERTIAIRE | V | VOLTMETRE-AMPEREMET
HAGER | AMPÉREMÈTRE ET VOLTMÈTRE | HAG_SM150 | HAG_SM150_PB23 | SM150 | 3250615631503 | Ampéremètre analogique 0-150A branchement sur TI | 354.78 | 313.07 | 162.7964 | 128.2836 | 160.3545 | 106.4754 | 124.173 |  |  | T | Tertiaire | A | AUTOMATISME TERTIAIRE | V | VOLTMETRE-AMPEREMET
HAGER | AMPÉREMÈTRE ET VOLTMÈTRE | HAG_SM151 | HAG_SM151_PB23 | SM151 | 3250615631510 | Ampéremètre digital 0-150A branchement sur TI | 619.87 | 535.87 | 278.6524 | 219.5781 | 274.4726 | 182.2498 | 216.9545 |  |  | T | Tertiaire | A | AUTOMATISME TERTIAIRE | V | VOLTMETRE-AMPEREMET
HAGER | CENTRALE DE MESURE | HAG_SM200 | HAG_SM200_PB23 | SM200 | 3250615632005 | Module sortie imp. pour SM102E | 162.46 | 150.39 | 78.2028 | 61.6238 | 77.0298 | 51.1478 | 56.861 |  |  | T | Tertiaire | A | AUTOMATISME TERTIAIRE | V | VOLTMETRE-AMPEREMET
HAGER | CENTRALE DE MESURE | HAG_SM201 | HAG_SM201_PB23 | SM201 | 3250615632012 | Module sortie imp. pour SM103E | 231.39 | 214.16 | 111.3632 | 87.7542 | 109.6928 | 72.836 | 80.9865 |  |  | T | Tertiaire | A | AUTOMATISME TERTIAIRE | V | VOLTMETRE-AMPEREMET
HAGER | CENTRALE DE MESURE | HAG_SM202 | HAG_SM202_PB23 | SM202 | 3250615632029 | Module entrée-sortie pour SM103E | 370.44 | 342.86 | 178.2872 | 140.4903 | 175.6129 | 116.607 | 129.654 |  |  | T | Tertiaire | A | AUTOMATISME TERTIAIRE | V | VOLTMETRE-AMPEREMET
HAGER | CENTRALE DE MESURE | HAG_SM203 | HAG_SM203_PB23 | SM203 | 3250615632036 | Module sortie analogique pour centrale de mesure et d'analyse de réseau | 287.57 | 266.12 | 138.3824 | 109.0453 | 136.3067 | 90.5076 | 100.6495 |  |  | T | Tertiaire | A | AUTOMATISME TERTIAIRE | V | VOLTMETRE-AMPEREMET
HAGER | CENTRALE DE MESURE | HAG_SM204 | HAG_SM204_PB23 | SM204 | 3250615632043 | Module mémoire pour centrale de mesure et d'analyse de réseau | 1192.14 | 1102.42 | 573.2584 | 451.7276 | 564.6595 | 374.9339 | 417.249 |  |  | T | Tertiaire | A | AUTOMATISME TERTIAIRE | V | VOLTMETRE-AMPEREMET
HAGER | CENTRALE DE MESURE | HAG_SM205 | HAG_SM205_PB23 | SM205 | 3250615632050 | Module température pour centrale de mesure et d'analyse de réseau | 510.97 | 472.04 | 245.4608 | 193.4231 | 241.7789 | 160.5412 | 178.8395 |  |  | T | Tertiaire | A | AUTOMATISME TERTIAIRE | V | VOLTMETRE-AMPEREMET
HAGER | CENTRALE DE MESURE | HAG_SM210 | HAG_SM210_PB23 | SM210 | 3250615632104 | Module de communication RS485 JBUS/MODBUS pour centrale de mesure | 366.15 | 337.45 | 175.474 | 138.2735 | 172.8419 | 114.767 | 128.1525 |  |  | T | Tertiaire | A | AUTOMATISME TERTIAIRE | V | VOLTMETRE-AMPEREMET
HAGER | CENTRALE DE MESURE | HAG_SM211 | HAG_SM211_PB23 | SM211 | 3250615632111 | Module de communication RS485 JBUS/MODBUS pour centrale mesure & analyse réseau | 429.87 | 397.68 | 206.7936 | 162.9534 | 203.6917 | 135.2513 | 150.4545 |  |  | T | Tertiaire | A | AUTOMATISME TERTIAIRE | V | VOLTMETRE-AMPEREMET
HAGER | CENTRALE DE MESURE | HAG_SM213 | HAG_SM213_PB23 | SM213 | 3250615632135 | Module ethernet jbus-modbus pour SM103E | 740.15 | 684.28 | 355.8256 | 280.3906 | 350.4882 | 232.7242 | 259.0525 |  |  | T | Tertiaire | A | AUTOMATISME TERTIAIRE | V | VOLTMETRE-AMPEREMET
HAGER | CENTRALE DE MESURE | HAG_SM214 | HAG_SM214_PB23 | SM214 | 3250615632142 | Module ethernet + RS485 jbus-modbus pour SM103E | 1473.85 | 1363.76 | 709.1552 | 558.8143 | 698.5179 | 463.8159 | 515.8475 |  |  | T | Tertiaire | A | AUTOMATISME TERTIAIRE | V | VOLTMETRE-AMPEREMET
HAGER | AMPÉREMÈTRE ET VOLTMÈTRE | HAG_SM250 | HAG_SM250_PB23 | SM250 | 3250615632500 | Ampéremètre analogique 0-250A branchement sur TI | 354.82 | 311.51 | 161.9852 | 127.6443 | 159.5554 | 105.9448 | 124.187 |  |  | T | Tertiaire | A | AUTOMATISME TERTIAIRE | V | VOLTMETRE-AMPEREMET
HAGER | AMPÉREMÈTRE ET VOLTMÈTRE | HAG_SM400 | HAG_SM400_PB23 | SM400 | 3250615634009 | Ampéremètre analogique 0-400A branchement sur TI | 292.34 | 267.72 | 139.2144 | 109.7009 | 137.1262 | 91.0518 | 102.319 |  |  | T | Tertiaire | A | AUTOMATISME TERTIAIRE | V | VOLTMETRE-AMPEREMET
HAGER | AMPÉREMÈTRE ET VOLTMÈTRE | HAG_SM401 | HAG_SM401_PB23 | SM401 | 3250615634016 | Ampéremètre digital 0-400A branchement sur TI | 650.65 | 567.78 | 295.2456 | 232.6535 | 290.8169 | 193.1024 | 227.7275 |  |  | T | Tertiaire | A | AUTOMATISME TERTIAIRE | V | VOLTMETRE-AMPEREMET
HAGER | AMPÉREMÈTRE ET VOLTMÈTRE | HAG_SM500 | HAG_SM500_PB23 | SM500 | 3250615635006 | Voltmètre analogique 0-500V | 355.02 | 312.35 | 162.422 | 127.9885 | 159.9857 | 106.2305 | 124.257 |  |  | T | Tertiaire | A | AUTOMATISME TERTIAIRE | V | VOLTMETRE-AMPEREMET
HAGER | AMPÉREMÈTRE ET VOLTMÈTRE | HAG_SM501 | HAG_SM501_PB23 | SM501 | 3250615635013 | Voltmètre digital 0-500V | 656.07 | 573.32 | 298.1264 | 234.9236 | 293.6545 | 194.9866 | 229.6245 |  |  | T | Tertiaire | A | AUTOMATISME TERTIAIRE | V | VOLTMETRE-AMPEREMET
HAGER | AMPÉREMÈTRE ET VOLTMÈTRE | HAG_SM600 | HAG_SM600_PB23 | SM600 | 3250615636003 | Ampéremètre analogique 0-600A branchement sur TI | 309.7 | 276.27 | 143.6604 | 113.2044 | 141.5055 | 93.9596 | 108.395 |  |  | T | Tertiaire | A | AUTOMATISME TERTIAIRE | V | VOLTMETRE-AMPEREMET
HAGER | AMPÉREMÈTRE ET VOLTMÈTRE | HAG_SM601 | HAG_SM601_PB23 | SM601 | 3250615636010 | Ampéremètre digital 0-600A branchement sur TI | 571.56 | 520.03 | 270.4156 | 213.0875 | 266.3594 | 176.8626 | 200.046 |  |  | T | Tertiaire | A | AUTOMATISME TERTIAIRE | V | VOLTMETRE-AMPEREMET
HAGER | ACCESSOIRES AGARDIO.MANAGER | HAG_SMC120R | HAG_SMC120R_PB23 | SMC120R | 3250615630032 | RESISTANCE 120 OHMS MODBUS | 5.31 | 5.07 | 2.6364 | 2.6364 | 3.2955 | 2.6364 | 3.2955 |  |  | C | AUTOMATISMES DE CONFORT | F | COMPTAGE ET GESTION | U | ACCESSOIRE CPT. GEST
HAGER | HAGER | HAG_SN010 | HAG_SN010_PB23 | SN010 | 3250615640109 | Prise de courant modulaire 16A Schuko | 36.43 | 33.56 | 17.4512 | 16.7532 | 20.9414 | 16.7532 | 20.9414 |  |  | H | Habitat | S | COMMANDE SIGNALISATION HABITAT | P | PRISES DE COURANT
HAGER | HAGER | HAG_SN120 | HAG_SN120_PB23 | SN120 | 3250615641205 | Prise de courant modulaire 20A 2P+T | 56.49 | 52.59 | 27.3468 | 26.2529 | 32.8162 | 26.2529 | 32.8162 |  |  | H | Habitat | S | COMMANDE SIGNALISATION HABITAT | P | PRISES DE COURANT
HAGER | HAGER | HAG_SN220 | HAG_SN220_PB23 | SN220 | 3250615642202 | Prise de courant modulaire 20A 3P+T | 64.51 | 59.97 | 31.1844 | 29.937 | 37.4213 | 29.937 | 37.4213 |  |  | H | Habitat | S | COMMANDE SIGNALISATION HABITAT | P | PRISES DE COURANT
HAGER | HAGER | HAG_SN320 | HAG_SN320_PB23 | SN320 | 3250615643209 | Prise de courant modulaire 20A 3P+T+N | 69.12 | 63.17 | 32.8484 | 31.5345 | 39.4181 | 31.5345 | 39.4181 |  |  | H | Habitat | S | COMMANDE SIGNALISATION HABITAT | P | PRISES DE COURANT
HAGER | HAGER | HAG_SNS216 | HAG_SNS216_PB23 | SNS216 | 3250615640062 | Prise de courant modulaire 16A 2P+T connexion SanVis | 24.63 | 22.66 | 11.7832 | 11.3119 | 14.1398 | 11.3119 | 14.1398 |  |  | H | Habitat | S | COMMANDE SIGNALISATION HABITAT | P | PRISES DE COURANT
HAGER | HAGER | HAG_SNS316 | HAG_SNS316_PB23 | SNS316 | 3250615640079 | Prise de courant modulaire 16A 2P+T avec voyant version SanVis (FR) | 47.32 | 43.47 | 22.6044 | 21.7002 | 27.1253 | 21.7002 | 27.1253 |  |  | H | Habitat | S | COMMANDE SIGNALISATION HABITAT | P | PRISES DE COURANT
HAGER | HAGER | HAG_SONCS | HAG_SONCS_PB23 | SONCS | 3599435007069 | Sonde technique coupure secteur | 200.11 | 183.17 | 95.2484 | 89.8192 | 119.759 | 89.8192 | 119.759 |  |  | S | Sécurité & contrôle d'accès | A | ALARME | G | LS RADIO / PERIPHERIQUES
HAGER | HAGER | HAG_SONHG | HAG_SONHG_PB23 | SONHG | 3599435007076 | Sonde technique hors gel | 64.6 | 62.04 | 32.2608 | 30.4219 | 38.0274 | 30.4219 | 38.0274 |  |  | S | Sécurité & contrôle d'accès | A | ALARME | T | SEPIO RADIO / PERIPH
HAGER | HAGER | HAG_SONIN | HAG_SONIN_PB23 | SONIN | 3599435007083 | Sonde technique inondation | 61 | 55.89 | 29.0628 | 27.4062 | 34.2578 | 27.4062 | 34.2578 |  |  | S | Sécurité & contrôle d'accès | A | ALARME | T | SEPIO RADIO / PERIPH
HAGER | HAGER | HAG_SONPC | HAG_SONPC_PB23 | SONPC | 3599435007090 | Sonde technique panne congélateur | 66.3 | 55.4 | 28.808 | 27.1659 | 33.9574 | 27.1659 | 33.9574 |  |  | S | Sécurité & contrôle d'accès | A | ALARME | T | SEPIO RADIO / PERIPH
HAGER | SP | HAG_SP015C | HAG_SP015C_PB23 | SP015C | 3250615669629 | Cartouche 15KA 440V pour parafoudre débrochable | 143.54 | 134.44 | 69.9088 | 55.0881 | 64.8096 | 45.7232 | 50.239 |  |  | T | Tertiaire | P | PROTECTION TERTIAIRE | F | PARAFOUDRES
HAGER | SP | HAG_SP015D | HAG_SP015D_PB23 | SP015D | 3250615669650 | Cartouche 15KA 275V pour parafoudre débrochable | 157.42 | 148.16 | 77.0432 | 60.71 | 71.4236 | 50.3893 | 55.097 |  |  | T | Tertiaire | P | PROTECTION TERTIAIRE | F | PARAFOUDRES
HAGER | SP | HAG_SP015R | HAG_SP015R_PB23 | SP015R | 3250615669667 | Cartouche 15KA 275V pour parafoudre débrochable avec réserve | 170.14 | 160.07 | 83.2364 | 65.5903 | 77.165 | 54.4399 | 59.549 |  |  | T | Tertiaire | P | PROTECTION TERTIAIRE | F | PARAFOUDRES
HAGER | SP | HAG_SP040C | HAG_SP040C_PB23 | SP040C | 3250615669582 | Cartouche 40KA 440V pour parafoudre débrochable | 204.47 | 181.86 | 94.5672 | 74.519 | 87.6694 | 61.8507 | 71.5645 |  |  | T | Tertiaire | P | PROTECTION TERTIAIRE | F | PARAFOUDRES
HAGER | SP | HAG_SP040D | HAG_SP040D_PB23 | SP040D | 3250615669674 | Cartouche 40KA 275V pour parafoudre débrochable | 178.08 | 156.38 | 81.3176 | 64.0783 | 75.3862 | 53.185 | 62.328 |  |  | T | Tertiaire | P | PROTECTION TERTIAIRE | F | PARAFOUDRES
HAGER | SP | HAG_SP040R | HAG_SP040R_PB23 | SP040R | 3250615669681 | Cartouche 40KA 275V pour parafoudre débrochable avec réserve | 215.69 | 200.27 | 104.1404 | 82.0626 | 96.5443 | 68.112 | 75.4915 |  |  | T | Tertiaire | P | PROTECTION TERTIAIRE | F | PARAFOUDRES
HAGER | SP | HAG_SP065 | HAG_SP065_PB23 | SP065 | 3250615660657 | Cartouche neutre 65KA 440V pour parafoudre débrochable | 211.01 | 196.81 | 102.3412 | 80.6449 | 94.8763 | 66.9352 | 73.8535 |  |  | T | Tertiaire | P | PROTECTION TERTIAIRE | F | PARAFOUDRES
HAGER | SP | HAG_SP065N | HAG_SP065N_PB23 | SP065N | 3250615669643 | Cartouche neutre 65KA 440V pour parafoudre débrochable avec réserve | 224.66 | 210.46 | 109.4392 | 86.2381 | 101.4566 | 71.5776 | 78.631 |  |  | T | Tertiaire | P | PROTECTION TERTIAIRE | F | PARAFOUDRES
HAGER | SP | HAG_SP065P | HAG_SP065P_PB23 | SP065P | 3250615669612 | Cartouche 65KA 440V pour parafoudre débrochable avec réserve | 360.61 | 318 | 165.36 | 130.3037 | 153.2984 | 108.1521 | 126.2135 |  |  | T | Tertiaire | P | PROTECTION TERTIAIRE | F | PARAFOUDRES
HAGER | SP | HAG_SP065R | HAG_SP065R_PB23 | SP065R | 3250615669704 | Cartouche 65KA 275V pour parafoudre débrochable avec réserve | 434.16 | 382.75 | 199.03 | 156.8356 | 184.5125 | 130.1736 | 151.956 |  |  | T | Tertiaire | P | PROTECTION TERTIAIRE | F | PARAFOUDRES
HAGER | SP | HAG_SPA001N | HAG_SPA001N_PB23 | SPA001N | 3250615514813 | Cartouche N-PE Uc 350V Iimp 100kA Up 1.5kV | 627.52 | 571.05 | 296.946 | 233.9934 | 275.2864 | 194.2146 | 219.632 |  |  | T | Tertiaire | P | PROTECTION TERTIAIRE | F | PARAFOUDRES
HAGER | SP | HAG_SPA081 | HAG_SPA081_PB23 | SPA081 | 3250615514820 | Cartouche L-N/PEN Uc 350V Iimp 25kA Up 1.5kV pour SPA80x | 570.47 | 519.14 | 269.9528 | 212.7228 | 250.2621 | 176.5599 | 199.6645 |  |  | T | Tertiaire | P | PROTECTION TERTIAIRE | F | PARAFOUDRES
HAGER | SP | HAG_SPA212A | HAG_SPA212A_PB23 | SPA212A | 3250615662125 | Parafoudre 2P monobloc 12.5KA type 1 avec voyant lumineux TT | 1109,26 | 995,45 | 517.634 | 407.8956 | 479.8772 | 338.5533 | 388.241 |  |  | T | Tertiaire | P | PROTECTION TERTIAIRE | F | PARAFOUDRES
HAGER | SP | HAG_SPA412A | HAG_SPA412A_PB23 | SPA412A | 3250615664129 | Parafoudre 4P monobloc 12.5KA type 1 avec voyant lumineux TT | 1716,65 | 1617,05 | 840.866 | 662.6024 | 779.5322 | 549.96 | 600.8275 |  |  | T | Tertiaire | P | PROTECTION TERTIAIRE | F | PARAFOUDRES
HAGER | SP | HAG_SPA800 | HAG_SPA800_PB23 | SPA800 | 3250615514837 | Parafoudre T1+T2 3P 25kA TNC contact | 1996.64 | 1816.95 | 944.814 | 744.5134 | 875.8982 | 617.9461 | 698.824 |  |  | T | Tertiaire | P | PROTECTION TERTIAIRE | F | PARAFOUDRES
HAGER | SP | HAG_SPA801 | HAG_SPA801_PB23 | SPA801 | 3250615514844 | Parafoudre T1+T2 4P 25kA TNS/TT contact | 2567.1 | 2336.07 | 1214.7564 | 957.228 | 1126.1506 | 794.4993 | 898.485 |  |  | T | Tertiaire | P | PROTECTION TERTIAIRE | F | PARAFOUDRES
HAGER | SP | HAG_SPB008D | HAG_SPB008D_PB23 | SPB008D | 3250615515308 | Cartouche L-N Uc 275 In 2kA Imax 8kA Up 1kV | 144.18 | 132.4 | 68.848 | 54.2522 | 63.8261 | 45.0293 | 50.463 |  |  | T | Tertiaire | P | PROTECTION TERTIAIRE | F | PARAFOUDRES
HAGER | SP | HAG_SPB013 | HAG_SPB013_PB23 | SPB013 | 3250615515193 | Cartouche 40kA T2 IT 440 | 190.73 | 169.6 | 88.192 | 69.4953 | 81.7592 | 57.6811 | 66.7555 |  |  | T | Tertiaire | P | PROTECTION TERTIAIRE | F | PARAFOUDRES
HAGER | SP | HAG_SPB015D | HAG_SPB015D_PB23 | SPB015D | 3250615515339 | Cartouche L-N Uc 275V In 5kA Imax 15kA Up 1kV | 158.73 | 149.3 | 77.636 | 61.1772 | 71.9731 | 50.777 | 55.5555 |  |  | T | Tertiaire | P | PROTECTION TERTIAIRE | F | PARAFOUDRES
HAGER | SP | HAG_SPB040D | HAG_SPB040D_PB23 | SPB040D | 3250615515346 | Cartouche L-N Uc 275V In 20kA Imax 40kA Up 1,35kV | 201.19 | 186.76 | 97.1152 | 76.5268 | 90.0315 | 63.5172 | 70.4165 |  |  | T | Tertiaire | P | PROTECTION TERTIAIRE | F | PARAFOUDRES
HAGER | SP | HAG_SPB040N | HAG_SPB040N_PB23 | SPB040N | 3250615515353 | Cartouche N-PE Uc 260V In 20kA Imax 40kA Up 1.5kV | 159.92 | 150.08 | 78.0416 | 61.4968 | 72.3492 | 51.0423 | 55.972 |  |  | T | Tertiaire | P | PROTECTION TERTIAIRE | F | PARAFOUDRES
HAGER | SP | HAG_SPB065N | HAG_SPB065N_PB23 | SPB065N | 3250615515360 | Cartouche N-PE Uc 260V In 20kA Imax 65kA Up 1,5kV | 209.62 | 196.53 | 102.1956 | 80.5301 | 94.7413 | 66.84 | 73.367 |  |  | T | Tertiaire | P | PROTECTION TERTIAIRE | F | PARAFOUDRES
HAGER | SP | HAG_SPB065R | HAG_SPB065R_PB23 | SPB065R | 3250615515377 | Cartouche L-N Uc 320V In 20kA Imax 65kA Up 1,35kV | 404.98 | 357.03 | 185.6556 | 146.2966 | 172.1137 | 121.4262 | 141.743 |  |  | T | Tertiaire | P | PROTECTION TERTIAIRE | F | PARAFOUDRES
HAGER | SP | HAG_SPB113 | HAG_SPB113_PB23 | SPB113 | 3250615515209 | Parafoudre 1P débrochable 40kA voy | 209.29 | 187.93 | 97.7236 | 77.0062 | 90.5955 | 63.9151 | 73.2515 |  |  | T | Tertiaire | P | PROTECTION TERTIAIRE | F | PARAFOUDRES
HAGER | SP | HAG_SPB208D | HAG_SPB208D_PB23 | SPB208D | 3250615515438 | Parafoudre 2P TNS/TT Uc 275V In 2 kA Imax 8 kA Up 1kV | 289.93 | 266.34 | 138.4968 | 109.1355 | 128.3947 | 90.5824 | 101.4755 |  |  | T | Tertiaire | P | PROTECTION TERTIAIRE | F | PARAFOUDRES
HAGER | SP | HAG_SPB215R | HAG_SPB215R_PB23 | SPB215R | 3250615515469 | Parafoudre 2P T2 TNS/TT Uc 275V In 5kA Imax 15kA telesignalisation | 354.51 | 318.84 | 165.7968 | 130.6479 | 153.7034 | 108.4377 | 124.0785 |  |  | T | Tertiaire | P | PROTECTION TERTIAIRE | F | PARAFOUDRES
HAGER | SP | HAG_SPB240R | HAG_SPB240R_PB23 | SPB240R | 3250615515483 | Parafoudre 2P T2 TNS/TT Uc 275V In 20kA Imax 40kA telesignalisation | 404.79 | 361.89 | 188.1828 | 148.288 | 174.4565 | 123.0791 | 141.6765 |  |  | T | Tertiaire | P | PROTECTION TERTIAIRE | F | PARAFOUDRES
HAGER | SP | HAG_SPB265R | HAG_SPB265R_PB23 | SPB265R | 3250615515490 | Parafoudre 2P T2 TNS/TT Uc 320V In 20kA Imax 65kA telesignalisation | 946.55 | 851.99 | 443.0348 | 349.1114 | 410.7193 | 289.7625 | 331.2925 |  |  | T | Tertiaire | P | PROTECTION TERTIAIRE | F | PARAFOUDRES
HAGER | SP | HAG_SPB408D | HAG_SPB408D_PB23 | SPB408D | 3250615515551 | Parafoudre 4P TNS/TT Uc 275V In 2 kA Imax 8 kA Up 1kV | 473.98 | 444.05 | 230.906 | 181.9539 | 214.0634 | 151.0218 | 165.893 |  |  | T | Tertiaire | P | PROTECTION TERTIAIRE | F | PARAFOUDRES
HAGER | SP | HAG_SPB415R | HAG_SPB415R_PB23 | SPB415R | 3250615515575 | Parafoudre 4P T2 TNS/TT Uc 275V In 5kA Imax 15kA telesignalisation | 681.36 | 608.97 | 316.6644 | 249.5315 | 293.5665 | 207.1112 | 238.476 |  |  | T | Tertiaire | P | PROTECTION TERTIAIRE | F | PARAFOUDRES
HAGER | SP | HAG_SPB440R | HAG_SPB440R_PB23 | SPB440R | 3250615515599 | Parafoudre 4P T2 TNS/TT Uc 275V In 20kA Imax 40kA telesignalisation | 854.4 | 763.06 | 396.7912 | 312.6715 | 367.8488 | 259.5173 | 299.04 |  |  | T | Tertiaire | P | PROTECTION TERTIAIRE | F | PARAFOUDRES
HAGER | SP | HAG_SPB465R | HAG_SPB465R_PB23 | SPB465R | 3250615515605 | Parafoudre 4P T2 TNS/TT Uc 320V In 20kA Imax 65kA telesignalisation | 1450.09 | 1289.58 | 670.5816 | 528.4183 | 621.6686 | 438.5872 | 507.5315 |  |  | T | Tertiaire | P | PROTECTION TERTIAIRE | F | PARAFOUDRES
HAGER | SP | HAG_SPK102 | HAG_SPK102_PB23 | SPK102 | 3250615661029 | Parafoudre 2P pour ligne ADSL | 230.66 | 205.74 | 106.9848 | 84.304 | 99.1812 | 69.9723 | 80.731 |  |  | T | Tertiaire | P | PROTECTION TERTIAIRE | F | PARAFOUDRES
HAGER | SP | HAG_SPK602 | HAG_SPK602_PB23 | SPK602 | 3250615515070 | Parafoudre 2P pour ligne ADSL | 223.95 | 199.74 | 103.8648 | 81.8455 | 96.2888 | 67.9317 | 78.3825 |  |  | T | Tertiaire | P | PROTECTION TERTIAIRE | F | PARAFOUDRES
HAGER | SP | HAG_SPN008D | HAG_SPN008D_PB23 | SPN008D | 3250615511942 | Cartouche 8kA 255V pour parafoudre débrochable SPN208D et SPN408D | 148.51 | 136.39 | 70.9228 | 55.8872 | 65.7496 | 46.3863 | 51.9785 |  |  | T | Tertiaire | P | PROTECTION TERTIAIRE | F | PARAFOUDRES
HAGER | SP | HAG_SPN008N | HAG_SPN008N_PB23 | SPN008N | 3250615511959 | Cartouche neutre 8kA 255V pour parafoudre débrochable SPN208D et SPN408D | 175.48 | 160.66 | 83.5432 | 65.832 | 77.4495 | 54.6406 | 61.418 |  |  | T | Tertiaire | P | PROTECTION TERTIAIRE | F | PARAFOUDRES
HAGER | SP | HAG_SPN015D | HAG_SPN015D_PB23 | SPN015D | 3250615660183 | Cartouche 15KA 275V pour parafoudre débrochable | 151.24 | 142.34 | 74.0168 | 58.3252 | 68.6179 | 48.4099 | 52.934 |  |  | T | Tertiaire | P | PROTECTION TERTIAIRE | F | PARAFOUDRES
HAGER | SP | HAG_SPN015R | HAG_SPN015R_PB23 | SPN015R | 3250615660299 | Cartouche 15KA 275V pour parafoudre débrochable avec réserve | 163.5 | 153.77 | 79.9604 | 63.0088 | 74.128 | 52.2973 | 57.225 |  |  | T | Tertiaire | P | PROTECTION TERTIAIRE | F | PARAFOUDRES
HAGER | SP | HAG_SPN040C | HAG_SPN040C_PB23 | SPN040C | 3250615660206 | Cartouche 40KA 440V pour parafoudre débrochable | 196.47 | 174.69 | 90.8388 | 71.581 | 84.2129 | 59.4122 | 68.7645 |  |  | T | Tertiaire | P | PROTECTION TERTIAIRE | F | PARAFOUDRES
HAGER | SP | HAG_SPN040D | HAG_SPN040D_PB23 | SPN040D | 3250615660190 | Cartouche 40KA 275V pour parafoudre débrochable | 171.15 | 150.27 | 78.1404 | 61.5746 | 72.4407 | 51.1069 | 59.9025 |  |  | T | Tertiaire | P | PROTECTION TERTIAIRE | F | PARAFOUDRES
HAGER | SP | HAG_SPN040N | HAG_SPN040N_PB23 | SPN040N | 3250615660213 | Cartouche neutre 40KA 255V pour parafoudre débrochable sans réserve | 164.73 | 154.58 | 80.3816 | 63.3407 | 74.5185 | 52.5728 | 57.6555 |  |  | T | Tertiaire | P | PROTECTION TERTIAIRE | F | PARAFOUDRES
HAGER | SP | HAG_SPN040R | HAG_SPN040R_PB23 | SPN040R | 3250615660305 | Cartouche 40KA 275V pour parafoudre débrochable avec réserve | 207.23 | 192.38 | 100.0376 | 78.8296 | 92.7407 | 65.4286 | 72.5305 |  |  | T | Tertiaire | P | PROTECTION TERTIAIRE | F | PARAFOUDRES
HAGER | SP | HAG_SPN065N | HAG_SPN065N_PB23 | SPN065N | 3250615660329 | Cartouche neutre 65KA 255V pour parafoudre débrochable avec réserve | 215.91 | 202.43 | 105.2636 | 82.9477 | 97.5855 | 68.8466 | 75.5685 |  |  | T | Tertiaire | P | PROTECTION TERTIAIRE | F | PARAFOUDRES
HAGER | SP | HAG_SPN065R | HAG_SPN065R_PB23 | SPN065R | 3250615660312 | Cartouche 65KA 275V pour parafoudre débrochable avec réserve | 417.12 | 367.75 | 191.23 | 150.6892 | 177.2815 | 125.0721 | 145.992 |  |  | T | Tertiaire | P | PROTECTION TERTIAIRE | F | PARAFOUDRES
HAGER | SP | HAG_SPN140C | HAG_SPN140C_PB23 | SPN140C | 3250615660282 | Parafoudre 1P débrochable 40KA type 2 avec voyant fin de vie | 215.58 | 193.57 | 100.6564 | 79.3172 | 93.3144 | 65.8333 | 75.453 |  |  | T | Tertiaire | P | PROTECTION TERTIAIRE | F | PARAFOUDRES
HAGER | SP | HAG_SPN208D | HAG_SPN208D_PB23 | SPN208D | 3250615662781 | Parafoudre 2P débrochable 8KA type 2 avec voyant lumineux | 298.63 | 274.34 | 142.6568 | 112.4136 | 132.2512 | 93.3033 | 104.5205 |  |  | T | Tertiaire | P | PROTECTION TERTIAIRE | F | PARAFOUDRES
HAGER | SP | HAG_SPN208S | HAG_SPN208S_PB23 | SPN208S | 3250615662750 | Parafoudre 2P monobloc 8KA type 2 avec voyant lumineux | 233.58 | 214.57 | 111.5764 | 87.9222 | 103.4379 | 72.9754 | 81.753 |  |  | T | Tertiaire | P | PROTECTION TERTIAIRE | F | PARAFOUDRES
HAGER | SP | HAG_SPN215D | HAG_SPN215D_PB23 | SPN215D | 3250615660244 | Parafoudre 2P débrochable 15KA type 2 avec voyant fin de vie | 365.15 | 328.43 | 170.7836 | 134.5775 | 158.3264 | 111.6993 | 127.8025 |  |  | T | Tertiaire | P | PROTECTION TERTIAIRE | F | PARAFOUDRES
HAGER | SP | HAG_SPN215R | HAG_SPN215R_PB23 | SPN215R | 3250615660367 | Parafoudre 2P débrochable 15KA type 2 avec réserve+contact de télésignalisation | 427.02 | 403.81 | 209.9812 | 165.4652 | 194.6649 | 137.3361 | 149.457 |  |  | T | Tertiaire | P | PROTECTION TERTIAIRE | F | PARAFOUDRES
HAGER | SP | HAG_SPN240D | HAG_SPN240D_PB23 | SPN240D | 3250615660251 | Parafoudre 2P débrochable 40KA type 2 avec voyant fin de vie | 416.95 | 372.75 | 193.83 | 152.738 | 179.6918 | 126.7726 | 145.9325 |  |  | T | Tertiaire | P | PROTECTION TERTIAIRE | F | PARAFOUDRES
HAGER | SP | HAG_SPN240R | HAG_SPN240R_PB23 | SPN240R | 3250615660374 | Parafoudre 2P débrochable 40KA type 2 avec réserve+contact de télésignalisation | 534.98 | 476.98 | 248.0296 | 195.4473 | 229.938 | 162.2213 | 187.243 |  |  | T | Tertiaire | P | PROTECTION TERTIAIRE | F | PARAFOUDRES
HAGER | SP | HAG_SPN265R | HAG_SPN265R_PB23 | SPN265R | 3250615660381 | Parafoudre 2P débrochable 65KA type 2 avec réserve+contact de télésignalisation | 974.96 | 877.55 | 456.326 | 359.5849 | 423.041 | 298.4555 | 341.236 |  |  | T | Tertiaire | P | PROTECTION TERTIAIRE | F | PARAFOUDRES
HAGER | SP | HAG_SPN408D | HAG_SPN408D_PB23 | SPN408D | 3250615662798 | Parafoudre 4P débrochable 8KA type 2 avec voyant lumineux | 488.21 | 457.38 | 237.8376 | 187.416 | 220.4894 | 155.5553 | 170.8735 |  |  | T | Tertiaire | P | PROTECTION TERTIAIRE | F | PARAFOUDRES
HAGER | SP | HAG_SPN408S | HAG_SPN408S_PB23 | SPN408S | 3250615666987 | Parafoudre 4P monobloc 8KA type 2 avec voyant lumineux | 381.85 | 357.71 | 186.0092 | 146.5752 | 172.4415 | 121.6575 | 133.6475 |  |  | T | Tertiaire | P | PROTECTION TERTIAIRE | F | PARAFOUDRES
HAGER | SP | HAG_SPN415D | HAG_SPN415D_PB23 | SPN415D | 3250615660268 | Parafoudre 4P débrochable 15KA type 2 avec voyant fin de vie | 701.81 | 627.25 | 326.17 | 257.022 | 302.3788 | 213.3282 | 245.6335 |  |  | T | Tertiaire | P | PROTECTION TERTIAIRE | F | PARAFOUDRES
HAGER | SP | HAG_SPN415R | HAG_SPN415R_PB23 | SPN415R | 3250615660398 | Parafoudre 4P débrochable 15KA type 2 avec réserve+contact de télésignalisation | 752.87 | 704.4 | 366.288 | 288.6349 | 339.5705 | 239.567 | 263.5045 |  |  | T | Tertiaire | P | PROTECTION TERTIAIRE | F | PARAFOUDRES
HAGER | SP | HAG_SPN440D | HAG_SPN440D_PB23 | SPN440D | 3250615660275 | Parafoudre 4P débrochable 40KA type 2 avec voyant fin de vie | 880.03 | 785.96 | 408.6992 | 322.055 | 378.8882 | 267.3056 | 308.0105 |  |  | T | Tertiaire | P | PROTECTION TERTIAIRE | F | PARAFOUDRES
HAGER | SP | HAG_SPN440R | HAG_SPN440R_PB23 | SPN440R | 3250615660404 | Parafoudre 4P débrochable 40KA type 2 avec réserve+contact de télésignalisation | 1030.56 | 914.68 | 475.6336 | 374.7993 | 440.9403 | 311.0834 | 360.696 |  |  | T | Tertiaire | P | PROTECTION TERTIAIRE | F | PARAFOUDRES
HAGER | SP | HAG_SPN465R | HAG_SPN465R_PB23 | SPN465R | 3250615660411 | Parafoudre 4P débrochable 65KA type 2 avec réserve+contact de télésignalisation | 1493.6 | 1328.27 | 690.7004 | 544.2719 | 640.3199 | 451.7457 | 522.76 |  |  | T | Tertiaire | P | PROTECTION TERTIAIRE | F | PARAFOUDRES
HAGER | SP | HAG_SPN504 | HAG_SPN504_PB23 | SPN504 | 3250615665072 | Parafoudre pour ligne téléphonique numérique | 215.33 | 203.75 | 105.95 | 83.4886 | 98.2219 | 69.2955 | 75.3655 |  |  | T | Tertiaire | P | PROTECTION TERTIAIRE | F | PARAFOUDRES
HAGER | SP | HAG_SPN505 | HAG_SPN505_PB23 | SPN505 | 3250615665089 | Parafoudre pour ligne téléphonique analogique | 221.41 | 201.42 | 104.7384 | 82.5339 | 97.0987 | 68.5031 | 77.4935 |  |  | T | Tertiaire | P | PROTECTION TERTIAIRE | F | PARAFOUDRES
HAGER | SP | HAG_SPN715D | HAG_SPN715D_PB23 | SPN715D | 3250615662774 | Parafoudre 2P auto-protégé débrochable 15KA type 2 avec voyant de fin de vie | 294.73 | 259.64 | 135.0128 | 106.3901 | 125.1648 | 88.3038 | 103.1555 |  |  | T | Tertiaire | P | PROTECTION TERTIAIRE | F | PARAFOUDRES
HAGER | SP | HAG_SPV025 | HAG_SPV025_PB23 | SPV025 | 3250615660985 | Cartouche + - pour SPV325 | 166.93 | 147.32 | 76.6064 | 60.3658 | 71.0186 | 50.1036 | 58.4255 |  |  | T | Tertiaire | P | PROTECTION TERTIAIRE | F | PARAFOUDRES
HAGER | SP | HAG_SPV025E | HAG_SPV025E_PB23 | SPV025E | 3250615660992 | Cartouche terre pour SPV325 | 160.72 | 151.54 | 78.8008 | 62.095 | 73.053 | 51.5389 | 56.252 |  |  | T | Tertiaire | P | PROTECTION TERTIAIRE | F | PARAFOUDRES
HAGER | SP | HAG_SPV040 | HAG_SPV040_PB23 | SPV040 | 3250615514950 | Cartouche T2 1P photovoltaïque +/ - pour SPV340 | 162.07 | 143.02 | 74.3704 | 58.6039 | 68.9457 | 48.6412 | 56.7245 |  |  | T | Tertiaire | P | PROTECTION TERTIAIRE | F | PARAFOUDRES
HAGER | SP | HAG_SPV325 | HAG_SPV325_PB23 | SPV325 | 3250615661012 | Parafoudre débrochable photovoltaïque 25KA type 2 | 484.1 | 448.7 | 233.324 | 183.8593 | 216.3051 | 152.6032 | 169.435 |  |  | T | Tertiaire | P | PROTECTION TERTIAIRE | F | PARAFOUDRES
HAGER | SP | HAG_SPV340 | HAG_SPV340_PB23 | SPV340 | 3250615514967 | Parafoudre T2 3P 40kA photovoltaïque | 470 | 435.63 | 226.5276 | 178.5037 | 210.0044 | 148.1581 | 164.5 |  |  | T | Tertiaire | P | PROTECTION TERTIAIRE | F | PARAFOUDRES
HAGER | CLEAN ENERGY | HAG_SPX100 | HAG_SPX100_PB23 | SPX100 | 3250615665249 | Filtre de durcissement 3P+N | 569.85 | 510.39 | 265.4028 | 265.4028 | 331.7535 | 265.4028 | 331.7535 |  |  | T | Tertiaire | N | CLEAN ENERGY | A | CLEAN ENERGY
HAGER | CLEAN ENERGY | HAG_SPX101 | HAG_SPX101_PB23 | SPX101 | 3250615665256 | Filtre de durcissement 2P/CC | 556.57 | 498.5 | 259.22 | 259.22 | 324.025 | 259.22 | 324.025 |  |  | T | Tertiaire | N | CLEAN ENERGY | A | CLEAN ENERGY
HAGER | CLEAN ENERGY | HAG_SPX102 | HAG_SPX102_PB23 | SPX102 | 3250615665263 | Filtre de durcissement 1P+N | 523.53 | 468.91 | 243.8332 | 243.8332 | 304.7915 | 243.8332 | 304.7915 |  |  | T | Tertiaire | N | CLEAN ENERGY | A | CLEAN ENERGY
HAGER | CLEAN ENERGY | HAG_SPY100 | HAG_SPY100_PB23 | SPY100 | 3250615665287 | Condensateur de filtrage 1P+N 4,7 uF | 194.85 | 174.51 | 90.7452 | 90.7452 | 113.4315 | 90.7452 | 113.4315 |  |  | T | Tertiaire | N | CLEAN ENERGY | A | CLEAN ENERGY
HAGER | CLEAN ENERGY | HAG_SPY101 | HAG_SPY101_PB23 | SPY101 | 3250615665294 | Condensateur de filtrage 1P+N 15 uF | 199.52 | 178.72 | 92.9344 | 92.9344 | 116.168 | 92.9344 | 116.168 |  |  | T | Tertiaire | N | CLEAN ENERGY | A | CLEAN ENERGY
HAGER | CLEAN ENERGY | HAG_SPY102 | HAG_SPY102_PB23 | SPY102 | 3250615665300 | Condensateur de filtrage 1P+N 31 uF | 201.47 | 180.47 | 93.8444 | 93.8444 | 117.3055 | 93.8444 | 117.3055 |  |  | T | Tertiaire | N | CLEAN ENERGY | A | CLEAN ENERGY
HAGER | CLEAN ENERGY | HAG_SPY103 | HAG_SPY103_PB23 | SPY103 | 3250615665317 | Condensateur de filtrage 1P+N 49 uF | 212.07 | 189.93 | 98.7636 | 98.7636 | 123.4545 | 98.7636 | 123.4545 |  |  | T | Tertiaire | N | CLEAN ENERGY | A | CLEAN ENERGY
HAGER | CLEAN ENERGY | HAG_SPY104 | HAG_SPY104_PB23 | SPY104 | 3250615665324 | Condensateur de filtrage 1P+N 66 uF | 231.95 | 207.75 | 108.03 | 108.03 | 135.0375 | 108.03 | 135.0375 |  |  | T | Tertiaire | N | CLEAN ENERGY | A | CLEAN ENERGY
HAGER | CLEAN ENERGY | HAG_SPY105 | HAG_SPY105_PB23 | SPY105 | 3250615665331 | Condensateur de filtrage 1P+N 102 uF | 251.99 | 225.72 | 117.3744 | 117.3744 | 146.718 | 117.3744 | 146.718 |  |  | T | Tertiaire | N | CLEAN ENERGY | A | CLEAN ENERGY
HAGER | CLEAN ENERGY | HAG_SPY200 | HAG_SPY200_PB23 | SPY200 | 3250615665348 | Condensateur de filtrage 2P+N/PM 4,7 uF | 443.94 | 397.62 | 206.7624 | 206.7624 | 258.453 | 206.7624 | 258.453 |  |  | T | Tertiaire | N | CLEAN ENERGY | A | CLEAN ENERGY
HAGER | CLEAN ENERGY | HAG_SPY201 | HAG_SPY201_PB23 | SPY201 | 3250615665355 | Condensateur de filtrage 2P+N/PM 15 uF | 477.07 | 427.28 | 222.1856 | 222.1856 | 277.732 | 222.1856 | 277.732 |  |  | T | Tertiaire | N | CLEAN ENERGY | A | CLEAN ENERGY
HAGER | CLEAN ENERGY | HAG_SPY300 | HAG_SPY300_PB23 | SPY300 | 3250615665379 | Condensateur de filtrage 3P+N 4,7 uF | 491.64 | 440.33 | 228.9716 | 228.9716 | 286.2145 | 228.9716 | 286.2145 |  |  | T | Tertiaire | N | CLEAN ENERGY | A | CLEAN ENERGY
HAGER | CLEAN ENERGY | HAG_SPY301 | HAG_SPY301_PB23 | SPY301 | 3250615665386 | Condensateur de filtrage 3P+N 15 uF | 505.58 | 452.81 | 235.4612 | 235.4612 | 294.3265 | 235.4612 | 294.3265 |  |  | T | Tertiaire | N | CLEAN ENERGY | A | CLEAN ENERGY
HAGER | CLEAN ENERGY | HAG_SPY308 | HAG_SPY308_PB23 | SPY308 | 3250615665454 | Condensateur de filtrage 3P+N 200 uF | 2186.37 | 1958.19 | 1018.2588 | 1018.2588 | 1272.8235 | 1018.2588 | 1272.8235 |  |  | T | Tertiaire | N | CLEAN ENERGY | A | CLEAN ENERGY
HAGER | CLEAN ENERGY | HAG_SPZ100 | HAG_SPZ100_PB23 | SPZ100 | 3250615665461 | Filtre cables diamètre 90 mm | 1788.89 | 1602.17 | 833.1284 | 833.1284 | 1041.4105 | 833.1284 | 1041.4105 |  |  | T | Tertiaire | N | CLEAN ENERGY | A | CLEAN ENERGY
HAGER | CLEAN ENERGY | HAG_SPZ101 | HAG_SPZ101_PB23 | SPZ101 | 3250615665478 | Filtre cables diamètre 70 mm | 1351.6 | 1210.56 | 629.4912 | 629.4912 | 786.864 | 629.4912 | 786.864 |  |  | T | Tertiaire | N | CLEAN ENERGY | A | CLEAN ENERGY
HAGER | CLEAN ENERGY | HAG_SPZ102 | HAG_SPZ102_PB23 | SPZ102 | 3250615665485 | Filtre cables diamètre 40 mm | 589.7 | 528.16 | 274.6432 | 274.6432 | 343.304 | 274.6432 | 343.304 |  |  | T | Tertiaire | N | CLEAN ENERGY | A | CLEAN ENERGY
HAGER | CLEAN ENERGY | HAG_SPZ103 | HAG_SPZ103_PB23 | SPZ103 | 3250615665492 | Filtre cables diamètre 25 mm | 404.18 | 362.01 | 188.2452 | 188.2452 | 235.3065 | 188.2452 | 235.3065 |  |  | T | Tertiaire | N | CLEAN ENERGY | A | CLEAN ENERGY
HAGER | CLEAN ENERGY | HAG_SPZ106 | HAG_SPZ106_PB23 | SPZ106 | 3250615665522 | Filtre cables diamètre 10 mm | 245.2 | 219.61 | 114.1972 | 114.1972 | 142.7465 | 114.1972 | 142.7465 |  |  | T | Tertiaire | N | CLEAN ENERGY | A | CLEAN ENERGY
HAGER | TRANSFORMATEUR D'INTENSITE | HAG_SRA00505 | HAG_SRA00505_PB23 | SRA00505 | 4049857063857 | Transformateur de Courant à barre/câble passant BG 213 50/5A 1,5VA Classe 1 | 57.28 | 51.54 | 26.8008 | 26.8008 | 33.501 | 26.8008 | 33.501 |  |  | C | AUTOMATISMES DE CONFORT | F | COMPTAGE ET GESTION | U | ACCESSOIRE CPT. GEST
HAGER | TRANSFORMATEUR D'INTENSITE | HAG_SRA00755 | HAG_SRA00755_PB23 | SRA00755 | 4049857139293 | Transformateur de Courant à barre/câble passant BG 113 75/5A 1,5VA Classe 1 | 57.29 | 51.57 | 26.8164 | 26.8164 | 33.5205 | 26.8164 | 33.5205 |  |  | C | AUTOMATISMES DE CONFORT | F | COMPTAGE ET GESTION | U | ACCESSOIRE CPT. GEST
HAGER | TRANSFORMATEUR D'INTENSITE | HAG_SRA010051 | HAG_SRA010051_PB23 | SRA010051 | 4049857250035 | Transformateur de Courant à barre/câble passant BG 213 100/5A 2,5VA Classe 1 | 62.71 | 56.45 | 29.354 | 29.354 | 36.6925 | 29.354 | 36.6925 |  |  | C | AUTOMATISMES DE CONFORT | F | COMPTAGE ET GESTION | U | ACCESSOIRE CPT. GEST
HAGER | TRANSFORMATEUR D'INTENSITE | HAG_SRA01255 | HAG_SRA01255_PB23 | SRA01255 | 4049857139323 | Transformateur de Courant à barre/câble passant BG 113 125/5A 2,5VA Classe 1 | 62.62 | 56.38 | 29.3176 | 29.3176 | 36.647 | 29.3176 | 36.647 |  |  | C | AUTOMATISMES DE CONFORT | F | COMPTAGE ET GESTION | U | ACCESSOIRE CPT. GEST
HAGER | TRANSFORMATEUR D'INTENSITE | HAG_SRA01505 | HAG_SRA01505_PB23 | SRA01505 | 4049857139330 | Transformateur de Courant à barre/câble passant BG 113 150/5A 2,5VA Classe 1 | 62.6 | 56.35 | 29.302 | 29.302 | 36.6275 | 29.302 | 36.6275 |  |  | C | AUTOMATISMES DE CONFORT | F | COMPTAGE ET GESTION | U | ACCESSOIRE CPT. GEST
HAGER | TRANSFORMATEUR D'INTENSITE | HAG_SRA02005 | HAG_SRA02005_PB23 | SRA02005 | 4049857139347 | Transformateur de Courant à barre/câble passant BG 113 200/5A 2,5VA Classe 1 | 66.56 | 59.92 | 31.1584 | 31.1584 | 38.948 | 31.1584 | 38.948 |  |  | C | AUTOMATISMES DE CONFORT | F | COMPTAGE ET GESTION | U | ACCESSOIRE CPT. GEST
HAGER | TRANSFORMATEUR D'INTENSITE | HAG_SRA02505 | HAG_SRA02505_PB23 | SRA02505 | 4049857139354 | Transformateur de Courant à barre/câble passant BG 113 250/5A 2,5VA Classe 1 | 66.59 | 59.93 | 31.1636 | 31.1636 | 38.9545 | 31.1636 | 38.9545 |  |  | C | AUTOMATISMES DE CONFORT | F | COMPTAGE ET GESTION | U | ACCESSOIRE CPT. GEST
HAGER | TRANSFORMATEUR D'INTENSITE | HAG_SRD08005 | HAG_SRD08005_PB23 | SRD08005 | 4049857139385 | Transformateur de Courant à barre/câble passant BG 613 800/5A 5VA Classe 1 | 95.86 | 86.56 | 45.0112 | 45.0112 | 56.264 | 45.0112 | 56.264 |  |  | C | AUTOMATISMES DE CONFORT | F | COMPTAGE ET GESTION | U | ACCESSOIRE CPT. GEST
HAGER | TRANSFORMATEUR D'INTENSITE | HAG_SRD10005 | HAG_SRD10005_PB23 | SRD10005 | 4049857139392 | Transformateur de Courant à barre/câble passant BG 613 1000/5A 5VA Classe 1 | 93.13 | 83.81 | 43.5812 | 43.5812 | 54.4765 | 43.5812 | 54.4765 |  |  | C | AUTOMATISMES DE CONFORT | F | COMPTAGE ET GESTION | U | ACCESSOIRE CPT. GEST
HAGER | TRANSFORMATEUR D'INTENSITE | HAG_SRD15005 | HAG_SRD15005_PB23 | SRD15005 | 4049857063888 | Transformateur de Courant à barre/câble passant BG 613 1500/5A 5VA Classe 1 | 93.11 | 83.79 | 43.5708 | 43.5708 | 54.4635 | 43.5708 | 54.4635 |  |  | C | AUTOMATISMES DE CONFORT | F | COMPTAGE ET GESTION | U | ACCESSOIRE CPT. GEST
HAGER | TRANSFORMATEUR D'INTENSITE | HAG_SRE100051 | HAG_SRE100051_PB23 | SRE100051 | 4049857250080 | Transformateur de Courant à barre/câble passant BG 814 1000/5A 15VA Classe 1 | 106.37 | 95.75 | 49.79 | 49.79 | 62.2375 | 49.79 | 62.2375 |  |  | C | AUTOMATISMES DE CONFORT | F | COMPTAGE ET GESTION | U | ACCESSOIRE CPT. GEST
HAGER | TRANSFORMATEUR D'INTENSITE | HAG_SRE12505 | HAG_SRE12505_PB23 | SRE12505 | 4049857139415 | Transformateur de Courant à barre/câble passant BG 814 1250/5A 15VA Classe 1 | 106.55 | 95.91 | 49.8732 | 49.8732 | 62.3415 | 49.8732 | 62.3415 |  |  | C | AUTOMATISMES DE CONFORT | F | COMPTAGE ET GESTION | U | ACCESSOIRE CPT. GEST
HAGER | TRANSFORMATEUR D'INTENSITE | HAG_SRE16005 | HAG_SRE16005_PB23 | SRE16005 | 4049857139422 | Transformateur de Courant à barre/câble passant BG 814 1600/5A 15VA Classe 1 | 106.37 | 95.75 | 49.79 | 49.79 | 62.2375 | 49.79 | 62.2375 |  |  | C | AUTOMATISMES DE CONFORT | F | COMPTAGE ET GESTION | U | ACCESSOIRE CPT. GEST
HAGER | TRANSFORMATEUR D'INTENSITE | HAG_SRE20005 | HAG_SRE20005_PB23 | SRE20005 | 4049857139439 | Transformateur de Courant à barre/câble passant BG 814 2000/5A 15VA Classe 1 | 106.41 | 95.78 | 49.8056 | 49.8056 | 62.257 | 49.8056 | 62.257 |  |  | C | AUTOMATISMES DE CONFORT | F | COMPTAGE ET GESTION | U | ACCESSOIRE CPT. GEST
HAGER | TRANSFORMATEUR D'INTENSITE | HAG_SRF12505 | HAG_SRF12505_PB23 | SRF12505 | 4049857139446 | Transformateur de Courant à barre/câble passant BG 1034 1250/5A 15VA Classe 1 | 119.68 | 107.71 | 56.0092 | 56.0092 | 70.0115 | 56.0092 | 70.0115 |  |  | C | AUTOMATISMES DE CONFORT | F | COMPTAGE ET GESTION | U | ACCESSOIRE CPT. GEST
HAGER | TRANSFORMATEUR D'INTENSITE | HAG_SRF16005 | HAG_SRF16005_PB23 | SRF16005 | 4049857139453 | Transformateur de Courant à barre/câble passant BG 1034 1600/5A 30VA Classe 1 | 119.68 | 107.71 | 56.0092 | 56.0092 | 70.0115 | 56.0092 | 70.0115 |  |  | C | AUTOMATISMES DE CONFORT | F | COMPTAGE ET GESTION | U | ACCESSOIRE CPT. GEST
HAGER | TRANSFORMATEUR D'INTENSITE | HAG_SRF20005 | HAG_SRF20005_PB23 | SRF20005 | 4049857139460 | Transformateur de Courant à barre/câble passant BG 1034 2000/5A 30VA Classe 1 | 119.68 | 107.71 | 56.0092 | 56.0092 | 70.0115 | 56.0092 | 70.0115 |  |  | C | AUTOMATISMES DE CONFORT | F | COMPTAGE ET GESTION | U | ACCESSOIRE CPT. GEST
HAGER | TRANSFORMATEUR D'INTENSITE | HAG_SRF25005 | HAG_SRF25005_PB23 | SRF25005 | 4049857139477 | Transformateur de Courant à barre/câble passant BG 1034 2500/5A 30VA Classe 1 | 132.96 | 119.68 | 62.2336 | 62.2336 | 77.792 | 62.2336 | 77.792 |  |  | C | AUTOMATISMES DE CONFORT | F | COMPTAGE ET GESTION | U | ACCESSOIRE CPT. GEST
HAGER | TRANSFORMATEUR D'INTENSITE | HAG_SRG30005 | HAG_SRG30005_PB23 | SRG30005 | 4049857139484 | Transformateur de Courant à barre/câble passant BG 1254 3000/5A 15VA Classe 1 | 146.24 | 131.64 | 68.4528 | 68.4528 | 85.566 | 68.4528 | 85.566 |  |  | C | AUTOMATISMES DE CONFORT | F | COMPTAGE ET GESTION | U | ACCESSOIRE CPT. GEST
HAGER | TRANSFORMATEUR D'INTENSITE | HAG_SRH30005 | HAG_SRH30005_PB23 | SRH30005 | 4049857139507 | Transformateur de Courant à barre/câble passant BG 1274 3000/5A 15VA Classe 1 | 159.53 | 143.6 | 74.672 | 74.672 | 93.34 | 74.672 | 93.34 |  |  | C | AUTOMATISMES DE CONFORT | F | COMPTAGE ET GESTION | U | ACCESSOIRE CPT. GEST
HAGER | TRANSFORMATEUR D'INTENSITE | HAG_SRI03005 | HAG_SRI03005_PB23 | SRI03005 | 4049857063864 | Transformateur de Courant à barre/câble passant BG 413 300/5A 5VA Classe 1 | 66.65 | 59.98 | 31.1896 | 31.1896 | 38.987 | 31.1896 | 38.987 |  |  | C | AUTOMATISMES DE CONFORT | F | COMPTAGE ET GESTION | U | ACCESSOIRE CPT. GEST
HAGER | TRANSFORMATEUR D'INTENSITE | HAG_SRI04005 | HAG_SRI04005_PB23 | SRI04005 | 4049857250004 | Transformateur de Courant à barre/câble passant BG 413 400/5A 5VA Classe 1 | 79.92 | 71.94 | 37.4088 | 37.4088 | 46.761 | 37.4088 | 46.761 |  |  | C | AUTOMATISMES DE CONFORT | F | COMPTAGE ET GESTION | U | ACCESSOIRE CPT. GEST
HAGER | TRANSFORMATEUR D'INTENSITE | HAG_SRI06005 | HAG_SRI06005_PB23 | SRI06005 | 4049857063871 | Transformateur de Courant à barre/câble passant BG 413 600/5A 5VA Classe 1 | 79.84 | 71.88 | 37.3776 | 37.3776 | 46.722 | 37.3776 | 46.722 |  |  | C | AUTOMATISMES DE CONFORT | F | COMPTAGE ET GESTION | U | ACCESSOIRE CPT. GEST
HAGER | TRANSFORMATEUR D'INTENSITE | HAG_SRT00635A | HAG_SRT00635A_PB23 | SRT00635A | 3250615512536 | Transformateur de courant ouvrant 63A / 5A | 307.02 | 291.67 | 151.6684 | 119.5147 | 149.3934 | 99.1972 | 107.457 |  |  | T | Tertiaire | A | AUTOMATISME TERTIAIRE | E | CPT ENERGIE TERTIAIR
HAGER | TRANSFORMATEUR D'INTENSITE | HAG_SRT00805A | HAG_SRT00805A_PB23 | SRT00805A | 3250615512543 | Transformateur de courant ouvrant 80A / 5A | 368.41 | 350.01 | 182.0052 | 143.4201 | 179.2751 | 119.0387 | 128.9435 |  |  | T | Tertiaire | A | AUTOMATISME TERTIAIRE | E | CPT ENERGIE TERTIAIR
HAGER | TRANSFORMATEUR D'INTENSITE | HAG_SRT01005A | HAG_SRT01005A_PB23 | SRT01005A | 3250615512550 | Transformateur de courant ouvrant 100A / 5A | 417.54 | 396.68 | 206.2736 | 162.5436 | 203.1795 | 134.9112 | 146.139 |  |  | T | Tertiaire | A | AUTOMATISME TERTIAIRE | E | CPT ENERGIE TERTIAIR
HAGER | TRANSFORMATEUR D'INTENSITE | HAG_SRT01255A | HAG_SRT01255A_PB23 | SRT01255A | 3250615512567 | Transformateur de courant ouvrant 125A / 5A | 417.54 | 396.68 | 206.2736 | 162.5436 | 203.1795 | 134.9112 | 146.139 |  |  | T | Tertiaire | A | AUTOMATISME TERTIAIRE | E | CPT ENERGIE TERTIAIR
HAGER | TRANSFORMATEUR D'INTENSITE | HAG_SRT01605A | HAG_SRT01605A_PB23 | SRT01605A | 3250615512574 | Transformateur de courant ouvrant 160A / 5A | 417.54 | 396.68 | 206.2736 | 162.5436 | 203.1795 | 134.9112 | 146.139 |  |  | T | Tertiaire | A | AUTOMATISME TERTIAIRE | E | CPT ENERGIE TERTIAIR
HAGER | TRANSFORMATEUR D'INTENSITE | HAG_SRT02005A | HAG_SRT02005A_PB23 | SRT02005A | 3250615512581 | Transformateur de courant ouvrant 200A / 5A | 417.54 | 396.68 | 206.2736 | 162.5436 | 203.1795 | 134.9112 | 146.139 |  |  | T | Tertiaire | A | AUTOMATISME TERTIAIRE | E | CPT ENERGIE TERTIAIR
HAGER | TRANSFORMATEUR D'INTENSITE | HAG_SRT02505A | HAG_SRT02505A_PB23 | SRT02505A | 3250615512598 | Transformateur de courant ouvrant 250A / 5A | 417.54 | 396.68 | 206.2736 | 162.5436 | 203.1795 | 134.9112 | 146.139 |  |  | T | Tertiaire | A | AUTOMATISME TERTIAIRE | E | CPT ENERGIE TERTIAIR
HAGER | TRANSFORMATEUR D'INTENSITE | HAG_SRT04005B | HAG_SRT04005B_PB23 | SRT04005B | 3250615512604 | Transformateur de courant ouvrant 400A / 5A | 417.54 | 396.68 | 206.2736 | 162.5436 | 203.1795 | 134.9112 | 146.139 |  |  | T | Tertiaire | A | AUTOMATISME TERTIAIRE | E | CPT ENERGIE TERTIAIR
HAGER | TRANSFORMATEUR D'INTENSITE | HAG_SRT05005B | HAG_SRT05005B_PB23 | SRT05005B | 3250615512611 | Transformateur de courant ouvrant 500A / 5A | 528.06 | 501.67 | 260.8684 | 205.5643 | 256.9554 | 170.6184 | 184.821 |  |  | T | Tertiaire | A | AUTOMATISME TERTIAIRE | E | CPT ENERGIE TERTIAIR
HAGER | TRANSFORMATEUR D'INTENSITE | HAG_SRZH01 | HAG_SRZH01_PB23 | SRZH01 | 4049857063710 | Accessoire de montage sur rail DIN des TI de géométrie BG113, BG213 et BG413 | 13.35 | 12 | 6.24 | 6.24 | 7.8 | 6.24 | 7.8 |  |  | C | AUTOMATISMES DE CONFORT | F | COMPTAGE ET GESTION | U | ACCESSOIRE CPT. GEST
HAGER | HAGER | HAG_ST301 | HAG_ST301_PB23 | ST301 | 3250615703019 | Transformateur de sonnerie 4VA 230V-8 à 12V | 111.76 | 101.72 | 52.8944 | 50.7786 | 63.4733 | 50.7786 | 63.4733 |  |  | H | Habitat | S | COMMANDE SIGNALISATION HABITAT | T | TRANSFORMATEURS
HAGER | HAGER | HAG_ST303 | HAG_ST303_PB23 | ST303 | 3250615703033 | Transformateur de sonnerie 8VA 230V-8 à 12V | 130.61 | 118.91 | 61.8332 | 59.3599 | 74.1998 | 59.3599 | 74.1998 |  |  | H | Habitat | S | COMMANDE SIGNALISATION HABITAT | T | TRANSFORMATEURS
HAGER | HAGER | HAG_ST305 | HAG_ST305_PB23 | ST305 | 3250615703057 | Transformateur de sonnerie 16VA 230V-8 à 12V | 151.38 | 137.81 | 71.6612 | 68.7948 | 85.9934 | 68.7948 | 85.9934 |  |  | H | Habitat | S | COMMANDE SIGNALISATION HABITAT | T | TRANSFORMATEURS
HAGER | HAGER | HAG_ST309 | HAG_ST309_PB23 | ST309 | 3250615512239 | Transformateur sécurité 20VA 12V | 193.65 | 176.24 | 91.6448 | 87.979 | 109.9738 | 87.979 | 109.9738 |  |  | H | Habitat | S | COMMANDE SIGNALISATION HABITAT | T | TRANSFORMATEURS
HAGER | HAGER | HAG_ST310 | HAG_ST310_PB23 | ST310 | 3250615512246 | Transformateur sécurité 20VA 24V | 193.65 | 176.24 | 91.6448 | 87.979 | 109.9738 | 87.979 | 109.9738 |  |  | H | Habitat | S | COMMANDE SIGNALISATION HABITAT | T | TRANSFORMATEURS
HAGER | HAGER | HAG_ST312 | HAG_ST312_PB23 | ST312 | 3250615703125 | Transformateur sécurité 25VA 230V-12 à 24V | 193.66 | 176.25 | 91.65 | 87.984 | 109.98 | 87.984 | 109.98 |  |  | H | Habitat | S | COMMANDE SIGNALISATION HABITAT | T | TRANSFORMATEURS
HAGER | HAGER | HAG_ST313 | HAG_ST313_PB23 | ST313 | 3250615703132 | Transformateur sécurité 16VA 230V-12 à 24V | 176.02 | 159.75 | 83.07 | 79.7472 | 99.684 | 79.7472 | 99.684 |  |  | H | Habitat | S | COMMANDE SIGNALISATION HABITAT | T | TRANSFORMATEURS
HAGER | HAGER | HAG_ST314 | HAG_ST314_PB23 | ST314 | 3250615703149 | Transformateur sécurité 40VA 230V-12 à 24V | 270.36 | 245.09 | 127.4468 | 122.3489 | 152.9362 | 122.3489 | 152.9362 |  |  | H | Habitat | S | COMMANDE SIGNALISATION HABITAT | T | TRANSFORMATEURS
HAGER | HAGER | HAG_ST315 | HAG_ST315_PB23 | ST315 | 3250615703156 | Transformateur sécurité 63VA 230V-12 à 24V | 342.65 | 310.96 | 161.6992 | 155.2312 | 194.039 | 155.2312 | 194.039 |  |  | H | Habitat | S | COMMANDE SIGNALISATION HABITAT | T | TRANSFORMATEURS
HAGER | HAGER | HAG_ST320 | HAG_ST320_PB23 | ST320 | 3250615700001 | Transformateur sécurité 18VA 230-12V | 85.33 | 77.59 | 40.3468 | 38.7329 | 48.4162 | 38.7329 | 48.4162 |  |  | H | Habitat | S | COMMANDE SIGNALISATION HABITAT | T | TRANSFORMATEURS
HAGER | HAGER | HAG_SU212 | HAG_SU212_PB23 | SU212 | 3250615712127 | Sonnerie modulaire 8-12V | 39.78 | 35.69 | 18.5588 | 17.8164 | 22.2706 | 17.8164 | 22.2706 |  |  | H | Habitat | S | COMMANDE SIGNALISATION HABITAT | S | SONNERIES
HAGER | HAGER | HAG_SU213 | HAG_SU213_PB23 | SU213 | 3250615712134 | Sonnerie modulaire 230V | 50 | 44.85 | 23.322 | 22.3891 | 27.9864 | 22.3891 | 27.9864 |  |  | H | Habitat | S | COMMANDE SIGNALISATION HABITAT | S | SONNERIES
HAGER | HAGER | HAG_SU214 | HAG_SU214_PB23 | SU214 | 3250615712141 | Ronfleur 8-12V | 34.98 | 31.43 | 16.3436 | 15.6899 | 19.6123 | 15.6899 | 19.6123 |  |  | H | Habitat | S | COMMANDE SIGNALISATION HABITAT | S | SONNERIES
HAGER | HAGER | HAG_SU215 | HAG_SU215_PB23 | SU215 | 3250615712158 | Ronfleur 230V | 42 | 37.47 | 19.4844 | 18.705 | 23.3813 | 18.705 | 23.3813 |  |  | H | Habitat | S | COMMANDE SIGNALISATION HABITAT | S | SONNERIES
HAGER | HAGER | HAG_SVN321 | HAG_SVN321_PB23 | SVN321 | 3250615721792 | Bouton poussoir 1O impulsion | 34.73 | 31 | 16.12 | 15.4752 | 19.344 | 15.4752 | 19.344 |  |  | H | Habitat | S | COMMANDE SIGNALISATION HABITAT | B | BP / VOYANTS
HAGER | HAGER | HAG_SVN322 | HAG_SVN322_PB23 | SVN322 | 3250615721815 | Bouton poussoir 1O accrochage | 36.72 | 32.99 | 17.1548 | 16.4686 | 20.5858 | 16.4686 | 20.5858 |  |  | H | Habitat | S | COMMANDE SIGNALISATION HABITAT | B | BP / VOYANTS
HAGER | HAGER | HAG_SVN331 | HAG_SVN331_PB23 | SVN331 | 3250615721822 | Bouton poussoir 2F impulsion | 45.44 | 41.61 | 21.6372 | 20.7717 | 25.9646 | 20.7717 | 25.9646 |  |  | H | Habitat | S | COMMANDE SIGNALISATION HABITAT | B | BP / VOYANTS
HAGER | HAGER | HAG_SVN332 | HAG_SVN332_PB23 | SVN332 | 3250615721839 | Bouton poussoir 2F accrochage | 47.73 | 43.48 | 22.6096 | 21.7052 | 27.1315 | 21.7052 | 27.1315 |  |  | H | Habitat | S | COMMANDE SIGNALISATION HABITAT | B | BP / VOYANTS
HAGER | HAGER | HAG_SVN341 | HAG_SVN341_PB23 | SVN341 | 3250615721846 | Bouton poussoir 2O impulsion | 48.44 | 44.09 | 22.9268 | 22.0097 | 27.5122 | 22.0097 | 27.5122 |  |  | H | Habitat | S | COMMANDE SIGNALISATION HABITAT | B | BP / VOYANTS
HAGER | HAGER | HAG_SVN342 | HAG_SVN342_PB23 | SVN342 | 3250615721853 | Bouton poussoir 2O accrochage | 51.77 | 47.34 | 24.6168 | 23.6321 | 29.5402 | 23.6321 | 29.5402 |  |  | H | Habitat | S | COMMANDE SIGNALISATION HABITAT | B | BP / VOYANTS
HAGER | HAGER | HAG_SVN351 | HAG_SVN351_PB23 | SVN351 | 3250615721860 | Bouton poussoir 1O+F impulsion | 43.07 | 38.43 | 19.9836 | 19.1843 | 23.9803 | 19.1843 | 23.9803 |  |  | H | Habitat | S | COMMANDE SIGNALISATION HABITAT | B | BP / VOYANTS
HAGER | HAGER | HAG_SVN352 | HAG_SVN352_PB23 | SVN352 | 3250615721877 | Bouton poussoir 1O+F accrochage | 44.37 | 38.84 | 20.1968 | 19.3889 | 24.2362 | 19.3889 | 24.2362 |  |  | H | Habitat | S | COMMANDE SIGNALISATION HABITAT | B | BP / VOYANTS
HAGER | HAGER | HAG_SVN371 | HAG_SVN371_PB23 | SVN371 | 3250615721891 | Double bouton poussoir 2F impulsion | 58.36 | 52.85 | 27.482 | 26.3827 | 32.9784 | 26.3827 | 32.9784 |  |  | H | Habitat | S | COMMANDE SIGNALISATION HABITAT | B | BP / VOYANTS
HAGER | HAGER | HAG_SVN391 | HAG_SVN391_PB23 | SVN391 | 3250615721907 | Double bouton poussoir 1F + 1O impulsion | 64.85 | 58.4 | 30.368 | 29.1533 | 36.4416 | 29.1533 | 36.4416 |  |  | H | Habitat | S | COMMANDE SIGNALISATION HABITAT | B | BP / VOYANTS
HAGER | HAGER | HAG_SVN422 | HAG_SVN422_PB23 | SVN422 | 3250615721969 | Bouton poussoir 1O impulsion + Voyant rouge 230VAC | 48.08 | 44.07 | 22.9164 | 21.9997 | 27.4997 | 21.9997 | 27.4997 |  |  | H | Habitat | S | COMMANDE SIGNALISATION HABITAT | B | BP / VOYANTS
HAGER | HAGER | HAG_SVN432 | HAG_SVN432_PB23 | SVN432 | 3250615721983 | Bouton poussoir 2F impulsion + Voyant rouge 230VAC | 63.47 | 57.76 | 30.0352 | 28.8338 | 36.0422 | 28.8338 | 36.0422 |  |  | H | Habitat | S | COMMANDE SIGNALISATION HABITAT | B | BP / VOYANTS
HAGER | HAGER | HAG_SVN433 | HAG_SVN433_PB23 | SVN433 | 3250615721990 | Bouton poussoir 2F accrochage + Voyant vert 230VAC | 67.85 | 62.07 | 32.2764 | 30.9853 | 38.7317 | 30.9853 | 38.7317 |  |  | H | Habitat | S | COMMANDE SIGNALISATION HABITAT | B | BP / VOYANTS
HAGER | HAGER | HAG_SVN441 | HAG_SVN441_PB23 | SVN441 | 3250615722010 | Bouton poussoir 2O impulsion + Voyant vert 230VAC | 68.59 | 61.1 | 31.772 | 30.5011 | 38.1264 | 30.5011 | 38.1264 |  |  | H | Habitat | S | COMMANDE SIGNALISATION HABITAT | B | BP / VOYANTS
HAGER | HAGER | HAG_SVS121B | HAG_SVS121B_PB23 | SVS121B | 3250615725004 | Voyant LED vert 230VAC QC passage de barre | 34.51 | 31.06 | 16.1512 | 15.5052 | 19.3814 | 15.5052 | 19.3814 |  |  | H | Habitat | S | COMMANDE SIGNALISATION HABITAT | B | BP / VOYANTS
HAGER | HAGER | HAG_SVS122B | HAG_SVS122B_PB23 | SVS122B | 3250615725011 | Voyant LED rouge 230VAC QC passage de barre | 32.62 | 28.45 | 14.794 | 14.2022 | 17.7528 | 14.2022 | 17.7528 |  |  | H | Habitat | S | COMMANDE SIGNALISATION HABITAT | B | BP / VOYANTS
HAGER | HAGER | HAG_SVS123B | HAG_SVS123B_PB23 | SVS123B | 3250615725028 | Voyant LED orange 230VAC QC passage de barre | 34 | 30.44 | 15.8288 | 15.1956 | 18.9946 | 15.1956 | 18.9946 |  |  | H | Habitat | S | COMMANDE SIGNALISATION HABITAT | B | BP / VOYANTS
HAGER | HAGER | HAG_SVS124B | HAG_SVS124B_PB23 | SVS124B | 3250615725035 | Voyant LED bleu 230VAC QC passage de barre | 34.85 | 31.92 | 16.5984 | 15.9345 | 19.9181 | 15.9345 | 19.9181 |  |  | H | Habitat | S | COMMANDE SIGNALISATION HABITAT | B | BP / VOYANTS
HAGER | HAGER | HAG_SVS125B | HAG_SVS125B_PB23 | SVS125B | 3250615725042 | Voyant LED incolore 230VAC QC passage de barre | 34.38 | 30.54 | 15.8808 | 15.2456 | 19.057 | 15.2456 | 19.057 |  |  | H | Habitat | S | COMMANDE SIGNALISATION HABITAT | B | BP / VOYANTS
HAGER | HAGER | HAG_SVS126B | HAG_SVS126B_PB23 | SVS126B | 3250615725059 | Voyant double LED vert & rouge 230VAC QC passage de barre | 48.21 | 42.92 | 22.3184 | 21.4257 | 26.7821 | 21.4257 | 26.7821 |  |  | H | Habitat | S | COMMANDE SIGNALISATION HABITAT | B | BP / VOYANTS
HAGER | HAGER | HAG_SVS127B | HAG_SVS127B_PB23 | SVS127B | 3250615725066 | Voyant triple LED rouge 230VAC QCPB QC passage de barre | 113.85 | 106.43 | 55.3436 | 53.1299 | 66.4123 | 53.1299 | 66.4123 |  |  | H | Habitat | S | COMMANDE SIGNALISATION HABITAT | B | BP / VOYANTS
HAGER | HAGER | HAG_SVS131B | HAG_SVS131B_PB23 | SVS131B | 3250615725073 | Voyant LED vert 12-48V QCPB | 116.13 | 108.33 | 56.3316 | 54.0783 | 67.5979 | 54.0783 | 67.5979 |  |  | H | Habitat | S | COMMANDE SIGNALISATION HABITAT | B | BP / VOYANTS
HAGER | HAGER | HAG_SVS132B | HAG_SVS132B_PB23 | SVS132B | 3250615725080 | Voyant LED rouge 12-48V QCPB | 116.12 | 108.3 | 56.316 | 54.0634 | 67.5792 | 54.0634 | 67.5792 |  |  | H | Habitat | S | COMMANDE SIGNALISATION HABITAT | B | BP / VOYANTS
HAGER | HAGER | HAG_SVS311B | HAG_SVS311B_PB23 | SVS311B | 3250615725097 | Bouton poussoir 1F impulsion QC passage de barre | 34.59 | 31.62 | 16.4424 | 15.7847 | 19.7309 | 15.7847 | 19.7309 |  |  | H | Habitat | S | COMMANDE SIGNALISATION HABITAT | B | BP / VOYANTS
HAGER | HAGER | HAG_SVS312B | HAG_SVS312B_PB23 | SVS312B | 3250615725103 | Bouton poussoir 1F accrochage QC passage de barre | 36.59 | 32.84 | 17.0768 | 16.3937 | 20.4922 | 16.3937 | 20.4922 |  |  | H | Habitat | S | COMMANDE SIGNALISATION HABITAT | B | BP / VOYANTS
HAGER | HAGER | HAG_SVS411B | HAG_SVS411B_PB23 | SVS411B | 3250615725127 | bouton poussoir 1F impulsion + Voyant vert 230VAC QC passage de barre | 48.72 | 44.41 | 23.0932 | 22.1695 | 27.7118 | 22.1695 | 27.7118 |  |  | H | Habitat | S | COMMANDE SIGNALISATION HABITAT | B | BP / VOYANTS
HAGER | HAGER | HAG_SVS413B | HAG_SVS413B_PB23 | SVS413B | 3250615725110 | Bouton poussoir 1F accrochage + voyant vert 230VAC QC passage de barre | 51.24 | 45.72 | 23.7744 | 22.8234 | 28.5293 | 22.8234 | 28.5293 |  |  | H | Habitat | S | COMMANDE SIGNALISATION HABITAT | B | BP / VOYANTS
HAGER | HAGER | HAG_SZ010 | HAG_SZ010_PB23 | SZ010 | 3250615760104 | Profilés de liaison pour interrupteurs SB | 49.94 | 49.94 | 25.9688 | 24.93 | 31.1626 | 24.93 | 31.1626 |  |  | H | Habitat | S | COMMANDE SIGNALISATION HABITAT | Z | DIVERS
HAGER | HAGER | HAG_TAGIL | HAG_TAGIL_PB23 | TAGIL | 3599430006265 | Badge électronique pour alarme radio | 17,76 | 17,4 | 9.048 | 8.5323 | 10.6653 | 8.5323 | 10.6653 |  |  | S | Sécurité & contrôle d'accès | A | ALARME | L | ACCESSOIRES ALARMES (PILES,...)
HAGER | HAGER | HAG_TAG-L | HAG_TAG-L_PB23 | TAG-L | 3599430005862 | lot de 10 Badges électroniques pour alarme radio | 157.83 | 154.75 | 80.47 | 75.8832 | 94.854 | 75.8832 | 94.854 |  |  | S | Sécurité & contrôle d'accès | A | ALARME | L | ACCESSOIRES ALARMES (PILES,...)
HAGER | CAPTEUR KNX | HAG_TCC510S | HAG_TCC510S_PB23 | TCC510S | 3250617579254 | Détecteur de présence 360° KNX encastré plafond | 282.52 | 262.19 | 136.3388 | 120.6598 | 150.8248 | 120.6598 | 150.8248 |  |  | D | Domotique Tébis & VDI | T | TEBIS | H | ENTREES FILAIRES
HAGER | CAPTEUR KNX | HAG_TCC520E | HAG_TCC520E_PB23 | TCC520E | 3250617579407 | Détecteur de présence 360° KNX avec relais intégré encastré plafond | 446.26 | 418.38 | 217.5576 | 192.5385 | 240.6731 | 192.5385 | 240.6731 |  |  | D | Domotique Tébis & VDI | T | TEBIS | H | ENTREES FILAIRES
HAGER | CAPTEUR KNX | HAG_TCC521E | HAG_TCC521E_PB23 | TCC521E | 3250617579414 | Détecteur de présence 360° monobloc KNX/DALI | 578.15 | 542.01 | 281.8452 | 249.433 | 311.7913 | 249.433 | 311.7913 |  |  | D | Domotique Tébis & VDI | T | TEBIS | H | ENTREES FILAIRES
HAGER | CAPTEUR KNX | HAG_TCC530E | HAG_TCC530E_PB23 | TCC530E | 3250617579261 | Détecteur de présence 360° KNX avec régul. de lumière bi-zones encastré plafond | 441.76 | 410.36 | 213.3872 | 188.8477 | 236.0596 | 188.8477 | 236.0596 |  |  | D | Domotique Tébis & VDI | T | TEBIS | H | ENTREES FILAIRES
HAGER | HAGER | HAG_TE330 | HAG_TE330_PB23 | TE330 | 3250615853301 | Indicateur de consommation électrique KNX monophasé avec 3 tores | 253.21 | 231.37 | 120.3124 | 106.4765 | 133.0956 | 106.4765 | 133.0956 |  |  | D | Domotique Tébis & VDI | T | TEBIS | H | ENTREES FILAIRES
HAGER | COMPTAGE KNX | HAG_TE331 | HAG_TE331_PB23 | TE331 | 3250617574051 | Indicateur de consommation électrique KNX | 284.35 | 261.94 | 136.2088 | 120.5448 | 150.681 | 120.5448 | 150.681 |  |  | D | Domotique Tébis & VDI | T | TEBIS | H | ENTREES FILAIRES
HAGER | COMPTAGE KNX | HAG_TE332 | HAG_TE332_PB23 | TE332 | 3250615853318 | Indicateur de consommations KNX avec 3 tores | 375.61 | 343.21 | 178.4692 | 157.9452 | 197.4316 | 157.9452 | 197.4316 |  |  | D | Domotique Tébis & VDI | T | TEBIS | H | ENTREES FILAIRES
HAGER | COMPTAGE KNX | HAG_TE360 | HAG_TE360_PB23 | TE360 | 3250615853608 | Compteur divisionnaire triphasé direct 100A avec sortie KNX | 845.22 | 797.52 | 414.7104 | 367.0187 | 458.7734 | 367.0187 | 458.7734 |  |  | D | Domotique Tébis & VDI | T | TEBIS | H | ENTREES FILAIRES
HAGER | COMPTAGE KNX | HAG_TE370 | HAG_TE370_PB23 | TE370 | 3250615853707 | Compteur tri via transformateur d'intensité 50 à 6000/5A sortie KNX | 734.73 | 693.24 | 360.4848 | 319.029 | 398.7863 | 319.029 | 398.7863 |  |  | D | Domotique Tébis & VDI | T | TEBIS | H | ENTREES FILAIRES
HAGER | OFFICEA | HAG_TEHASOL506 | HAG_TEHASOL506_PB23 | TEHASOL506 | 4012740276870 | Borne équipée standard de 4 prises 2P + T10/16A h90mmxl110mmxp110mm gris clair | 166.76 | 159.37 | 82.8724 | 62.1543 | 77.6929 | 62.1543 | 77.6929 |  |  | G | Goulottes Tehalit | I | GOULOTTES D'INSTALLATION | P | BORNE BOITE/PASS. PLANCH.
HAGER | OFFICEA | HAG_TEHASOL508 | HAG_TEHASOL508_PB23 | TEHASOL508 | 4012740276887 | Borne nue livrée avec sépar +2 plaques supports h90mmxl110mmxp110mm gris clair | 108.74 | 104.07 | 54.1164 | 40.5873 | 50.7341 | 40.5873 | 50.7341 |  |  | G | Goulottes Tehalit | I | GOULOTTES D'INSTALLATION | P | BORNE BOITE/PASS. PLANCH.
HAGER | HAGER | HAG_TESTFUM | HAG_TESTFUM_PB23 | TESTFUM | 3599435008578 | Testeur détecteur fumée | 99.1 | 96.21 | 50.0292 | 47.1775 | 58.9719 | 47.1775 | 58.9719 |  |  | S | Sécurité & contrôle d'accès | A | ALARME | L | ACCESSOIRES ALARMES (PILES,...)
HAGER | ACCESSOIRES SYSTEME KNX | HAG_TG008 | HAG_TG008_PB23 | TG008 | 3250615870087 | Bornes de connexion bus rouge / noir, KNX | 2.96 | 2.82 | 1.4664 | 1.2978 | 1.6222 | 1.2978 | 1.6222 |  |  | D | Domotique Tébis & VDI | T | TEBIS | J | PRODUITS SYSTEME
HAGER | ACCESSOIRES SYSTEME KNX | HAG_TG018 | HAG_TG018_PB23 | TG018 | 3250615870186 | Cable bus longueur 100m vert | 172.76 | 160.13 | 83.2676 | 73.6918 | 92.1148 | 73.6918 | 92.1148 |  |  | D | Domotique Tébis & VDI | T | TEBIS | J | PRODUITS SYSTEME
HAGER | ACCESSOIRES SYSTEME KNX | HAG_TG019 | HAG_TG019_PB23 | TG019 | 3250615870193 | Cable bus longueur 500m vert | 937.11 | 872.5 | 453.7 | 401.5245 | 501.9056 | 401.5245 | 501.9056 |  |  | D | Domotique Tébis & VDI | T | TEBIS | J | PRODUITS SYSTEME
HAGER | ACCESSOIRES SYSTEME KNX | HAG_TG029 | HAG_TG029_PB23 | TG029 | 3250615870292 | Limiteur de surtension bus KNX | 176.91 | 166.01 | 86.3252 | 76.3978 | 95.4973 | 76.3978 | 95.4973 |  |  | D | Domotique Tébis & VDI | T | TEBIS | J | PRODUITS SYSTEME
HAGER | ACCESSOIRES SYSTEME KNX | HAG_TG050 | HAG_TG050_PB23 | TG050 | 3250615870506 | Détecteur sécurité vent, 230V, 1 contact 4A | 556.35 | 527.15 | 274.118 | 242.5944 | 303.243 | 242.5944 | 303.243 |  |  | D | Domotique Tébis & VDI | T | TEBIS | H | ENTREES FILAIRES
HAGER | ACCESSOIRES SYSTEME KNX | HAG_TG051 | HAG_TG051_PB23 | TG051 | 3250615870513 | Station météorologique | 2887.88 | 2740.06 | 1424.8312 | 1260.9756 | 1576.2195 | 1260.9756 | 1576.2195 |  |  | D | Domotique Tébis & VDI | T | TEBIS | H | ENTREES FILAIRES
HAGER | ACCESSOIRES SYSTEME KNX | HAG_TG053A | HAG_TG053A_PB23 | TG053A | 3250615879806 | Station météorologique GPS KNX | 2480.53 | 2358.5 | 1226.42 | 1085.3817 | 1356.7271 | 1085.3817 | 1356.7271 |  |  | D | Domotique Tébis & VDI | T | TEBIS | H | ENTREES FILAIRES
HAGER | ACCESSOIRES SYSTEME KNX | HAG_TG056 | HAG_TG056_PB23 | TG056 | 3250615870568 | Capteur extérieur de rechange pour TG051 | 900.44 | 849.18 | 441.5736 | 390.7926 | 488.4908 | 390.7926 | 488.4908 |  |  | D | Domotique Tébis & VDI | T | TEBIS | H | ENTREES FILAIRES
HAGER | ACCESSOIRES SYSTEME KNX | HAG_TG057 | HAG_TG057_PB23 | TG057 | 3250615870575 | Capteur de T° intérieur de rechange pour TG051 | 88.14 | 82.27 | 42.7804 | 37.8607 | 47.3258 | 37.8607 | 47.3258 |  |  | D | Domotique Tébis & VDI | T | TEBIS | H | ENTREES FILAIRES
HAGER | HAGER | HAG_TG060 | HAG_TG060_PB23 | TG060 | 3250615870605 | Cable bus longueur 100m sans halogène, KNX | 459.23 | 425.44 | 221.2288 | 195.7875 | 244.7344 | 195.7875 | 244.7344 |  |  | D | Domotique Tébis & VDI | T | TEBIS | J | PRODUITS SYSTEME
HAGER | HAGER | HAG_TG061 | HAG_TG061_PB23 | TG061 | 3250615870612 | Cable bus longueur 500m sans halogène, KNX | 2564.55 | 2375.85 | 1235.442 | 1093.3662 | 1366.7077 | 1093.3662 | 1366.7077 |  |  | D | Domotique Tébis & VDI | T | TEBIS | J | PRODUITS SYSTEME
HAGER | ACCESSOIRES SYSTEME KNX | HAG_TG200A | HAG_TG200A_PB23 | TG200A | 3250615879998 | Cavaliers de pontage Quickconnect, noir (50 pces) | 60.7 | 57.34 | 29.8168 | 26.3879 | 32.9848 | 26.3879 | 32.9848 |  |  | D | Domotique Tébis & VDI | T | TEBIS | J | PRODUITS SYSTEME
HAGER | ACCESSOIRES SYSTEME KNX | HAG_TG200B | HAG_TG200B_PB23 | TG200B | 3250615879981 | Cavalier de pontage Quickconnect, gris (50 pces) | 60.7 | 57.34 | 29.8168 | 26.3879 | 32.9848 | 26.3879 | 32.9848 |  |  | D | Domotique Tébis & VDI | T | TEBIS | J | PRODUITS SYSTEME
HAGER | ACCESSOIRES SYSTEME KNX | HAG_TG200C | HAG_TG200C_PB23 | TG200C | 3250615879974 | Cavalier de pontage Quickconnect, marron (50 pces) | 60.7 | 57.34 | 29.8168 | 26.3879 | 32.9848 | 26.3879 | 32.9848 |  |  | D | Domotique Tébis & VDI | T | TEBIS | J | PRODUITS SYSTEME
HAGER | ACCESSOIRES SYSTEME KNX | HAG_TG308 | HAG_TG308_PB23 | TG308 | 3250615873088 | Kit LEDs pour TXB344 (4 pces) | 19.98 | 18.59 | 9.6668 | 8.5551 | 10.6939 | 8.5551 | 10.6939 |  |  | D | Domotique Tébis & VDI | T | TEBIS | H | ENTREES FILAIRES
HAGER | ACCESSOIRES SYSTEME KNX | HAG_TG353 | HAG_TG353_PB23 | TG353 | 3250615873538 | Grand support pour station Météorologique TG053 | 202.21 | 192.23 | 99.9596 | 88.4642 | 110.5803 | 88.4642 | 110.5803 |  |  | D | Domotique Tébis & VDI | T | TEBIS | H | ENTREES FILAIRES
HAGER | ACCESSOIRES SYSTEME KNX | HAG_TG354 | HAG_TG354_PB23 | TG354 | 3250615873545 | Petit support pour station Météorologique TG053 | 100.39 | 94.73 | 49.2596 | 43.5947 | 54.4934 | 43.5947 | 54.4934 |  |  | D | Domotique Tébis & VDI | T | TEBIS | H | ENTREES FILAIRES
HAGER | ACCESSOIRES SYSTEME KNX | HAG_TG401 | HAG_TG401_PB23 | TG401 | 3250615874016 | Pile de rechange CR2430 3V | 12.4 | 11.72 | 6.0944 | 5.3935 | 6.7419 | 5.3935 | 6.7419 |  |  | D | Domotique Tébis & VDI | T | TEBIS | J | PRODUITS SYSTEME
HAGER | ACCESSOIRES SYSTEME KNX | HAG_TG402 | HAG_TG402_PB23 | TG402 | 3250615874023 | Pile de rechange 1/2AA 3V | 32.11 | 30.63 | 15.9276 | 14.0959 | 17.6199 | 14.0959 | 17.6199 |  |  | D | Domotique Tébis & VDI | T | TEBIS | J | PRODUITS SYSTEME
HAGER | ACCESSOIRES SYSTEME KNX | HAG_TG403 | HAG_TG403_PB23 | TG403 | 3250615874030 | Pile de rechange 1/3N 3V | 28.77 | 27.44 | 14.2688 | 12.6279 | 15.7849 | 12.6279 | 15.7849 |  |  | D | Domotique Tébis & VDI | T | TEBIS | J | PRODUITS SYSTEME
HAGER | HAGER | HAG_TG510A | HAG_TG510A_PB23 | TG510A | 3250615879929 | Détecteur de fumée radio KNX à pile - blanc | 250.44 | 238.06 | 123.7912 | 109.5552 | 136.944 | 109.5552 | 136.944 |  |  | D | Domotique Tébis & VDI | T | TEBIS | H | ENTREES FILAIRES
HAGER | HAGER | HAG_TG540A | HAG_TG540A_PB23 | TG540A | 3250615879813 | Détecteur de chaleur radio KNX à piles | 183.81 | 174.77 | 90.8804 | 80.4292 | 100.5364 | 80.4292 | 100.5364 |  |  | D | Domotique Tébis & VDI | T | TEBIS | H | ENTREES FILAIRES
HAGER | HAGER | HAG_TG600A | HAG_TG600A_PB23 | TG600A | 3599430010507 | Détecteur avertisseur autonome de fumée (DAAF) pile lithium 5 ans | 34.18 | 27.51 | 14.3052 | 13.4898 | 16.8623 | 13.4898 | 16.8623 |  |  | S | Sécurité & contrôle d'accès | A | ALARME | N | DETECTION INCENDIE DOMESTIQUE
HAGER | HAGER | HAG_TG600AL | HAG_TG600AL_PB23 | TG600AL | 3599430010514 | Détecteur avertisseur autonome de fumée (DAAF) pile lithium 10 ans | 63.64 | 49.8 | 25.896 | 24.4199 | 30.5249 | 24.4199 | 30.5249 |  |  | S | Sécurité & contrôle d'accès | A | ALARME | N | DETECTION INCENDIE DOMESTIQUE
HAGER | HAGER | HAG_TG600AL-P | HAG_TG600AL-P_PB23 | TG600AL-P | 3599430037870 | Palette - Détecteur avertisseur autonome de fumée (DAAF) pile lithium 10 ans | 27412.73 | 24132.69 | 12548.9988 | 11833.7059 | 14792.1323 | 11833.7059 | 14792.1323 |  |  | S | Sécurité & contrôle d'accès | A | ALARME | N | DETECTION INCENDIE DOMESTIQUE
HAGER | ALIMENTATION KNX | HAG_TGA200 | HAG_TGA200_PB23 | TGA200 | 3250615979964 | Alimentation 24V DC 1A | 251.2 | 240.16 | 124.8832 | 110.5216 | 138.152 | 110.5216 | 138.152 |  |  | D | Domotique Tébis & VDI | T | TEBIS | J | PRODUITS SYSTEME
HAGER | ACCESSOIRES SYSTEME KNX | HAG_TGC600 | HAG_TGC600_PB23 | TGC600 | 3250618502053 | Coffret de montage mural pour produits modulaires 4 modules IP31 | 57.31 | 53.86 | 28.0072 | 24.7864 | 30.983 | 24.7864 | 30.983 |  |  | D | Domotique Tébis & VDI | T | TEBIS | G | SORTIES FILAIRES
HAGER | SYSTEMES VDI | HAG_TGF110 | HAG_TGF110_PB23 | TGF110 | 3250615879790 | Alimentation pour switch | 63.17 | 61.92 | 32.1984 | 29.9123 | 37.3904 | 29.9123 | 37.3904 |  |  | D | Domotique Tébis & VDI | N | SYSTEMES VDI | A | ACCESSOIRES VDI
HAGER | SYSTEMES VDI | HAG_TGF120 | HAG_TGF120_PB23 | TGF120 | 3250615879752 | Alimentation pour switch POE | 259.1 | 251.34 | 130.6968 | 121.4173 | 151.7717 | 121.4173 | 151.7717 |  |  | D | Domotique Tébis & VDI | N | SYSTEMES VDI | A | ACCESSOIRES VDI
HAGER | ACTIONNEURS DE CHAUFFAGE | HAG_TGG141 | HAG_TGG141_PB23 | TGG141 | 3250610050194 | Kit adaptateurs pour TGG641xx | 58.3 | 52.47 | 27.2844 | 24.1467 | 30.1834 | 24.1467 | 30.1834 |  |  | D | Domotique Tébis & VDI | T | TEBIS | G | SORTIES FILAIRES
HAGER | ACTIONNEURS DE CHAUFFAGE | HAG_TGG641A | HAG_TGG641A_PB23 | TGG641A | 3250610050132 | Servomoteur thermique pour vannes 230V | 59.36 | 53.43 | 27.7836 | 24.5885 | 30.7356 | 24.5885 | 30.7356 |  |  | D | Domotique Tébis & VDI | T | TEBIS | G | SORTIES FILAIRES
HAGER | ACTIONNEURS DE CHAUFFAGE | HAG_TGG641B | HAG_TGG641B_PB23 | TGG641B | 3250610050149 | Servomoteur thermique pour vannes 24V | 59.36 | 53.43 | 27.7836 | 24.5885 | 30.7356 | 24.5885 | 30.7356 |  |  | D | Domotique Tébis & VDI | T | TEBIS | G | SORTIES FILAIRES
HAGER | ACCESSOIRES SYSTEME KNX | HAG_TGM600E | HAG_TGM600E_PB23 | TGM600E | 3250615879769 | Embouts isolants pour TGM6xxD | 10.09 | 9.88 | 5.1376 | 4.5468 | 5.6835 | 4.5468 | 5.6835 |  |  | D | Domotique Tébis & VDI | T | TEBIS | J | PRODUITS SYSTEME
HAGER | ACCESSOIRES SYSTEME KNX | HAG_TGM616D | HAG_TGM616D_PB23 | TGM616D | 3250615879783 | Barre de pontage 6mm² 8 contacts pour TxM616D | 14.38 | 14.08 | 7.3216 | 6.4796 | 8.0995 | 6.4796 | 8.0995 |  |  | D | Domotique Tébis & VDI | T | TEBIS | J | PRODUITS SYSTEME
HAGER | ACCESSOIRES SYSTEME KNX | HAG_TGM620D | HAG_TGM620D_PB23 | TGM620D | 3250615879776 | Barre de pontage 6mm² 10 contacts pour TxM620D | 17.24 | 16.89 | 8.7828 | 7.7728 | 9.716 | 7.7728 | 9.716 |  |  | D | Domotique Tébis & VDI | T | TEBIS | J | PRODUITS SYSTEME
HAGER | HAGER | HAG_TGPACK16 | HAG_TGPACK16_PB23 | TGPACK16 | 3599430038044 | Pack DAAF 7 x TG600AL | 331.26 | 253.6 | 131.872 | 124.3553 | 155.4441 | 124.3553 | 155.4441 |  |  | S | Sécurité & contrôle d'accès | A | ALARME | N | DETECTION INCENDIE DOMESTIQUE
HAGER | ACCESSOIRES SYSTEME KNX | HAG_TGZ181 | HAG_TGZ181_PB23 | TGZ181 | 3250618502510 | Cable bus longueur 100m sans halogène, KNX , B2ca,s1,d1,a1 | 500.14 | 462.69 | 240.5988 | 212.9299 | 266.1624 | 212.9299 | 266.1624 |  |  | D | Domotique Tébis & VDI | T | TEBIS | H | ENTREES FILAIRES
HAGER | ACCESSOIRES SYSTEME KNX | HAG_TGZ185 | HAG_TGZ185_PB23 | TGZ185 | 3250618502527 | Cable bus longueur 500m sans halogène, KNX , B2ca,s1,d1,a1 | 2792.95 | 2583.83 | 1343.5916 | 1189.0786 | 1486.3482 | 1189.0786 | 1486.3482 |  |  | D | Domotique Tébis & VDI | T | TEBIS | H | ENTREES FILAIRES
HAGER | PASSERELLE KNX | HAG_TH001 | HAG_TH001_PB23 | TH001 | 3250615880017 | RS232 modulaire | 864.47 | 815.82 | 424.2264 | 375.4404 | 469.3005 | 375.4404 | 469.3005 |  |  | D | Domotique Tébis & VDI | T | TEBIS | J | PRODUITS SYSTEME
HAGER | PASSERELLE KNX | HAG_TH020A | HAG_TH020A_PB23 | TH020A | 3250615889997 | Passerelle tél. 3 entrées + détection de coupure secteur, 3 sorties | 686.27 | 653.61 | 339.8772 | 339.8772 | 453.1696 | 339.8772 | 453.1696 |  |  | C | Automatismes de confort | R | COMMANDE RADIO ET TEL | M | COMMANDE TEL MODULAIRE
HAGER | PASSERELLE KNX | HAG_TH101 | HAG_TH101_PB23 | TH101 | 3250615881014 | Interface modulaire de données USB | 422.89 | 404.29 | 210.2308 | 186.0543 | 232.5678 | 186.0543 | 232.5678 |  |  | D | Domotique Tébis & VDI | T | TEBIS | J | PRODUITS SYSTEME
HAGER | PASSERELLE KNX | HAG_TH102 | HAG_TH102_PB23 | TH102 | 3250615881021 | Kit interface USB/KNX | 634.8 | 600.75 | 312.39 | 276.4651 | 345.5814 | 276.4651 | 345.5814 |  |  | D | Domotique Tébis & VDI | T | TEBIS | J | PRODUITS SYSTEME
HAGER | PASSERELLE KNX | HAG_TH103 | HAG_TH103_PB23 | TH103 | 3250615881038 | Câble USB 3m | 65.62 | 62.13 | 32.3076 | 28.5922 | 35.7403 | 28.5922 | 35.7403 |  |  | D | Domotique Tébis & VDI | T | TEBIS | J | PRODUITS SYSTEME
HAGER | PASSERELLE KNX | HAG_TH210 | HAG_TH210_PB23 | TH210 | 3250615882103 | Routeur IP/KNX | 695.08 | 664.51 | 345.5452 | 305.8075 | 382.2594 | 305.8075 | 382.2594 |  |  | D | Domotique Tébis & VDI | T | TEBIS | H | ENTREES FILAIRES
HAGER | ACCESSOIRES SYSTEME KNX | HAG_TJ062A | HAG_TJ062A_PB23 | TJ062A | 3250615909459 | Kit extension pour TJ060A | 523.75 | 516.35 | 268.502 | 237.6243 | 297.0303 | 237.6243 | 297.0303 |  |  | D | Domotique Tébis & VDI | T | TEBIS | H | ENTREES FILAIRES
HAGER | ACCESSOIRES SYSTEME KNX | HAG_TJ062B | HAG_TJ062B_PB23 | TJ062B | 3250615909442 | Kit extension pour TJ060B | 722.91 | 715.53 | 372.0756 | 329.2869 | 411.6086 | 329.2869 | 411.6086 |  |  | D | Domotique Tébis & VDI | T | TEBIS | H | ENTREES FILAIRES
HAGER | HAGER | HAG_TJ550 | HAG_TJ550_PB23 | TJ550 | 3250615905505 | Clé d'accès à distance domovea | 396.24 | 369.46 | 192.1192 | 170.0255 | 212.5319 | 170.0255 | 212.5319 |  |  | D | Domotique Tébis & VDI | T | TEBIS | H | ENTREES FILAIRES
HAGER | HAGER | HAG_TJ701A | HAG_TJ701A_PB23 | TJ701A | 3250615909862 | domovea V2 logiciel de commande-visu.KNX | 575.37 | 544.35 | 283.062 | 250.5099 | 313.1373 | 250.5099 | 313.1373 |  |  | D | Domotique Tébis & VDI | T | TEBIS | H | ENTREES FILAIRES
HAGER | HAGER | HAG_TJA450 | HAG_TJA450_PB23 | TJA450 | 3250615909879 | Serveur local de visualisation et d'automatismes | 1280.14 | 1190.8 | 619.216 | 548.0062 | 685.0077 | 548.0062 | 685.0077 |  |  | D | Domotique Tébis & VDI | T | TEBIS | H | ENTREES FILAIRES
HAGER | HAGER | HAG_TJA451 | HAG_TJA451_PB23 | TJA451 | 3250615909596 | Kit système domovea | 1555.04 | 1459.64 | 759.0128 | 671.7263 | 839.6579 | 671.7263 | 839.6579 |  |  | D | Domotique Tébis & VDI | T | TEBIS | H | ENTREES FILAIRES
HAGER | DOMOVEA | HAG_TJA470 | HAG_TJA470_PB23 | TJA470 | 3250618502350 | Domovea expert | 1982.07 | 1861.79 | 968.1308 | 856.7958 | 1070.9947 | 856.7958 | 1070.9947 |  |  | D | Domotique Tébis & VDI | T | TEBIS | H | ENTREES FILAIRES
HAGER | HAGER | HAG_TJA480 | HAG_TJA480_PB23 | TJA480 | 3250615909435 | Serveur mutualisé multi logements KNX ETS | 2052.42 | 1949.8 | 1013.896 | 897.298 | 1121.6224 | 897.298 | 1121.6224 |  |  | D | Domotique Tébis & VDI | T | TEBIS | H | ENTREES FILAIRES
HAGER | HAGER | HAG_TJA560 | HAG_TJA560_PB23 | TJA560 | 3250615909411 | Passerelle objets connectés | 710,54 | 689,23 | 358.3996 | 317.1836 | 396.4796 | 317.1836 | 396.4796 |  |  | D | Domotique Tébis & VDI | T | TEBIS | H | ENTREES FILAIRES
HAGER | HAGER | HAG_TJA665 | HAG_TJA665_PB23 | TJA665 | 3250615909428 | Configurateur easy | 731.86 | 687.97 | 357.7444 | 316.6038 | 395.7547 | 316.6038 | 395.7547 |  |  | D | Domotique Tébis & VDI | T | TEBIS | J | PRODUITS SYSTEME
HAGER | DOMOVEA | HAG_TJA670 | HAG_TJA670_PB23 | TJA670 | 3250618502237 | Domovea basic | 869.4 | 815.79 | 424.2108 | 375.4266 | 469.2832 | 375.4266 | 469.2832 |  |  | D | Domotique Tébis & VDI | T | TEBIS | H | ENTREES FILAIRES
HAGER | HAGER | HAG_TK124 | HAG_TK124_PB23 | TK124 | 3250615911247 | Télécommande multimedia | 128.29 | 119.75 | 62.27 | 55.109 | 68.8862 | 55.109 | 68.8862 |  |  | D | Domotique Tébis & VDI | T | TEBIS | I | TEBIS RADIO
HAGER | COVIVA | HAG_TKC110 | HAG_TKC110_PB23 | TKC110 | 3250615919861 | Alimentation pour contrôleur Coviva TKP100A | 48.41 | 47.45 | 24.674 | 24.674 | 30.8425 | 24.674 | 30.8425 |  |  | D | Domotique Tébis & VDI | C | COVIVA | B | ACCESSOIRES COVIVA
HAGER | COVIVA | HAG_TKH180 | HAG_TKH180_PB23 | TKH180 | 3250615919854 | Clé interface WIFI pour contrôleur Coviva TKP100A | 48.41 | 47.45 | 24.674 | 24.674 | 30.8425 | 24.674 | 30.8425 |  |  | D | Domotique Tébis & VDI | C | COVIVA | B | ACCESSOIRES COVIVA
HAGER | COVIVA | HAG_TKH181 | HAG_TKH181_PB23 | TKH181 | 3250615919878 | Adaptateur d’installation LAN / WIFI pour TKP100A | 72.61 | 71.15 | 36.998 | 36.998 | 46.2475 | 36.998 | 46.2475 |  |  | D | Domotique Tébis & VDI | C | COVIVA | B | ACCESSOIRES COVIVA
HAGER | COVIVA | HAG_TKH190B | HAG_TKH190B_PB23 | TKH190B | 3250618502480 | Clé USB interface pour contrôleur Coviva TKP100A pour volets Bubendorff | 241.89 | 237.05 | 123.266 | 123.266 | 154.0825 | 123.266 | 154.0825 |  |  | D | Domotique Tébis & VDI | C | COVIVA | B | ACCESSOIRES COVIVA
HAGER | COVIVA | HAG_TKP100A | HAG_TKP100A_PB23 | TKP100A | 3250615919816 | Contrôleur domotique connecté | 422.2 | 413.77 | 215.1604 | 215.1604 | 268.9505 | 215.1604 | 268.9505 |  |  | D | Domotique Tébis & VDI | C | COVIVA | A | BOX COVIVA
HAGER | SYSTEMES VDI | HAG_TN001S | HAG_TN001S_PB23 | TN001S | 3250615949998 | Connecteur RJ45 cat. 5e pour Grade 1 + support modulaire | 28.74 | 26.89 | 13.9828 | 12.99 | 16.2375 | 12.99 | 16.2375 |  |  | D | Domotique Tébis & VDI | N | SYSTEMES VDI | A | ACCESSOIRES VDI
HAGER | SYSTEMES VDI | HAG_TN002S | HAG_TN002S_PB23 | TN002S | 3250615949974 | Connecteur RJ45 catégorie 6 pour Grade 3 + support modulaire | 37.11 | 34.44 | 17.9088 | 16.6373 | 20.7966 | 16.6373 | 20.7966 |  |  | D | Domotique Tébis & VDI | N | SYSTEMES VDI | A | ACCESSOIRES VDI
HAGER | SYSTEMES VDI | HAG_TN004 | HAG_TN004_PB23 | TN004 | 3250615940049 | 4 connecteurs RJ45 catégorie 5e UTP | 54.28 | 51.59 | 26.8268 | 24.9221 | 31.1526 | 24.9221 | 31.1526 |  |  | D | Domotique Tébis & VDI | N | SYSTEMES VDI | A | ACCESSOIRES VDI
HAGER | SYSTEMES VDI | HAG_TN007 | HAG_TN007_PB23 | TN007 | 3250615949776 | Jeu de 4 connecteurs RJ45 cat.6 pour grade 2TV | 57.78 | 54.91 | 28.5532 | 26.5259 | 33.1574 | 26.5259 | 33.1574 |  |  | D | Domotique Tébis & VDI | N | SYSTEMES VDI | A | ACCESSOIRES VDI
HAGER | SYSTEMES VDI | HAG_TN007S | HAG_TN007S_PB23 | TN007S | 3250615949820 | Connecteur RJ45 cat.6 + support modulaire pour grade 2TV | 29.35 | 27.5 | 14.3 | 13.2847 | 16.6059 | 13.2847 | 16.6059 |  |  | D | Domotique Tébis & VDI | N | SYSTEMES VDI | A | ACCESSOIRES VDI
HAGER | SYSTEMES VDI | HAG_TN008 | HAG_TN008_PB23 | TN008 | 3250615949769 | Jeu de 4 connecteurs RJ45 cat.6a STP pour grade 3TV | 74.63 | 70.9 | 36.868 | 34.2504 | 42.813 | 34.2504 | 42.813 |  |  | D | Domotique Tébis & VDI | N | SYSTEMES VDI | A | ACCESSOIRES VDI
HAGER | SYSTEMES VDI | HAG_TN008S | HAG_TN008S_PB23 | TN008S | 3250615949813 | Connecteur RJ45 cat.6a+ support modulaire pour grade 3TV | 45.62 | 42.35 | 22.022 | 20.4584 | 25.573 | 20.4584 | 25.573 |  |  | D | Domotique Tébis & VDI | N | SYSTEMES VDI | A | ACCESSOIRES VDI
HAGER | SYSTEMES VDI | HAG_TN102 | HAG_TN102_PB23 | TN102 | 3250615941022 | DTI Dispositif de Terminaison Intérieur format RJ45 | 58.57 | 55.87 | 29.0524 | 26.9897 | 33.7371 | 26.9897 | 33.7371 |  |  | D | Domotique Tébis & VDI | N | SYSTEMES VDI | A | ACCESSOIRES VDI
HAGER | SYSTEMES VDI | HAG_TN103S | HAG_TN103S_PB23 | TN103S | 3250615949837 | DTI Dispositif de Terminaison Intérieur format modulaire | 78.89 | 75.35 | 39.182 | 36.4001 | 45.5001 | 36.4001 | 45.5001 |  |  | D | Domotique Tébis & VDI | N | SYSTEMES VDI | A | ACCESSOIRES VDI
HAGER | SYSTEMES VDI | HAG_TN110 | HAG_TN110_PB23 | TN110 | 3250615941107 | Répartiteur téléphonique 8 points de connexion | 18.48 | 17.62 | 9.1624 | 8.5119 | 10.6398 | 8.5119 | 10.6398 |  |  | D | Domotique Tébis & VDI | N | SYSTEMES VDI | A | ACCESSOIRES VDI
HAGER | SYSTEMES VDI | HAG_TN111 | HAG_TN111_PB23 | TN111 | 3250615941114 | Répartiteur téléphone analogique/RNIS 2x4 sorties RJ45 | 110.83 | 104.81 | 54.5012 | 50.6316 | 63.2895 | 50.6316 | 63.2895 |  |  | D | Domotique Tébis & VDI | N | SYSTEMES VDI | A | ACCESSOIRES VDI
HAGER | SYSTEMES VDI | HAG_TN121 | HAG_TN121_PB23 | TN121 | 3250615941213 | Filtre ADSL modulaire + cordons raccordements | 100.55 | 96.36 | 50.1072 | 46.5496 | 58.187 | 46.5496 | 58.187 |  |  | D | Domotique Tébis & VDI | N | SYSTEMES VDI | A | ACCESSOIRES VDI
HAGER | SYSTEMES VDI | HAG_TN131 | HAG_TN131_PB23 | TN131 | 3250615941312 | Répartiteur téléphone analogique/RNIS 4 sorties RJ45 | 70.64 | 68.44 | 35.5888 | 33.062 | 41.3275 | 33.062 | 41.3275 |  |  | D | Domotique Tébis & VDI | N | SYSTEMES VDI | A | ACCESSOIRES VDI
HAGER | SYSTEMES VDI | HAG_TN141 | HAG_TN141_PB23 | TN141 | 3250615941411 | Répartiteur téléphone analogique 2 sorties RJ45 | 31.51 | 30.2 | 15.704 | 14.589 | 18.2363 | 14.589 | 18.2363 |  |  | D | Domotique Tébis & VDI | N | SYSTEMES VDI | A | ACCESSOIRES VDI
HAGER | SYSTEMES VDI | HAG_TN151 | HAG_TN151_PB23 | TN151 | 3250615941510 | DTIO Modulaire 1 Fibre Optique | 50.68 | 48.15 | 25.038 | 23.2603 | 29.0754 | 23.2603 | 29.0754 |  |  | D | Domotique Tébis & VDI | N | SYSTEMES VDI | A | ACCESSOIRES VDI
HAGER | SYSTEMES VDI | HAG_TN152 | HAG_TN152_PB23 | TN152 | 3250615941527 | DTIO 1 fibre optique pré-câblée et préconnectorisée 25m | 306.48 | 292.7 | 152.204 | 141.3975 | 176.7469 | 141.3975 | 176.7469 |  |  | D | Domotique Tébis & VDI | N | SYSTEMES VDI | A | ACCESSOIRES VDI
HAGER | SYSTEMES VDI | HAG_TN153 | HAG_TN153_PB23 | TN153 | 3250615941534 | DTIO 1 fibre optique pré-câblée et préconnectorisée 40m | 355.06 | 338.33 | 175.9316 | 163.4405 | 204.3006 | 163.4405 | 204.3006 |  |  | D | Domotique Tébis & VDI | N | SYSTEMES VDI | A | ACCESSOIRES VDI
HAGER | SYSTEMES VDI | HAG_TN154 | HAG_TN154_PB23 | TN154 | 3250615941541 | DTIO Modulaire 1 Fibre Optique pré-câblée 15m | 79.16 | 74.87 | 38.9324 | 36.1682 | 45.2102 | 36.1682 | 45.2102 |  |  | D | Domotique Tébis & VDI | N | SYSTEMES VDI | A | ACCESSOIRES VDI
HAGER | SYSTEMES VDI | HAG_TN155 | HAG_TN155_PB23 | TN155 | 3250615941558 | DTIO Modulaire 1 Fibre Optique pré-câblée 30m | 111.58 | 106.94 | 55.6088 | 51.6606 | 64.5757 | 51.6606 | 64.5757 |  |  | D | Domotique Tébis & VDI | N | SYSTEMES VDI | A | ACCESSOIRES VDI
HAGER | SYSTEMES VDI | HAG_TN156 | HAG_TN156_PB23 | TN156 | 3250615941565 | DTIO Modulaire 1 Fibre Optique pré-câblée 50m | 221.82 | 215.02 | 111.8104 | 103.8719 | 129.8398 | 103.8719 | 129.8398 |  |  | D | Domotique Tébis & VDI | N | SYSTEMES VDI | A | ACCESSOIRES VDI
HAGER | SYSTEMES VDI | HAG_TN161 | HAG_TN161_PB23 | TN161 | 3250615941619 | DTIO Modulaire 4 Fibres Optiques | 77.34 | 73.83 | 38.3916 | 35.6658 | 44.5822 | 35.6658 | 44.5822 |  |  | D | Domotique Tébis & VDI | N | SYSTEMES VDI | A | ACCESSOIRES VDI
HAGER | SYSTEMES VDI | HAG_TN162 | HAG_TN162_PB23 | TN162 | 3250615941626 | DTIO 4 fibres optiques pré-câblées et préconnectorisées 25m | 492.97 | 472.67 | 245.7884 | 228.3374 | 285.4218 | 228.3374 | 285.4218 |  |  | D | Domotique Tébis & VDI | N | SYSTEMES VDI | A | ACCESSOIRES VDI
HAGER | SYSTEMES VDI | HAG_TN163 | HAG_TN163_PB23 | TN163 | 3250615941633 | DTIO 4 fibres optiques pré-câblées et préconnectorisées 40m | 544.62 | 519.69 | 270.2388 | 251.0518 | 313.8148 | 251.0518 | 313.8148 |  |  | D | Domotique Tébis & VDI | N | SYSTEMES VDI | A | ACCESSOIRES VDI
HAGER | SYSTEMES VDI | HAG_TN164 | HAG_TN164_PB23 | TN164 | 3250615941640 | DTIO Modulaire 4 Fibres Optiques pré-câblées 15m | 179.76 | 171.82 | 89.3464 | 83.0028 | 103.7535 | 83.0028 | 103.7535 |  |  | D | Domotique Tébis & VDI | N | SYSTEMES VDI | A | ACCESSOIRES VDI
HAGER | SYSTEMES VDI | HAG_TN165 | HAG_TN165_PB23 | TN165 | 3250615941657 | DTIO Modulaire 4 Fibres Optiques pré-câblées 30m | 257.06 | 245.45 | 127.634 | 118.572 | 148.215 | 118.572 | 148.215 |  |  | D | Domotique Tébis & VDI | N | SYSTEMES VDI | A | ACCESSOIRES VDI
HAGER | SYSTEMES VDI | HAG_TN166 | HAG_TN166_PB23 | TN166 | 3250615941664 | DTIO Modulaire 4 Fibres Optiques pré-câblées 50m | 304.69 | 290.99 | 151.3148 | 140.5714 | 175.7143 | 140.5714 | 175.7143 |  |  | D | Domotique Tébis & VDI | N | SYSTEMES VDI | A | ACCESSOIRES VDI
HAGER | SYSTEMES VDI | HAG_TN202S | HAG_TN202S_PB23 | TN202S | 3250615949967 | Répartiteur TV hertzien/satellite 2 sorties COAX 5-2400MHz | 25.37 | 24.23 | 12.5996 | 11.705 | 14.6313 | 11.705 | 14.6313 |  |  | D | Domotique Tébis & VDI | N | SYSTEMES VDI | A | ACCESSOIRES VDI
HAGER | SYSTEMES VDI | HAG_TN204S | HAG_TN204S_PB23 | TN204S | 3250615949950 | Répartiteur TV hertzien/satellite 4 sorties COAX 5-2400MHz | 35.27 | 33.72 | 17.5344 | 16.2895 | 20.3618 | 16.2895 | 20.3618 |  |  | D | Domotique Tébis & VDI | N | SYSTEMES VDI | A | ACCESSOIRES VDI
HAGER | SYSTEMES VDI | HAG_TN206S | HAG_TN206S_PB23 | TN206S | 3250615949943 | Répartiteur TV hertzien/satellite 6 sorties COAX 5-2400MHz | 37.86 | 36.13 | 18.7876 | 17.4537 | 21.8171 | 17.4537 | 21.8171 |  |  | D | Domotique Tébis & VDI | N | SYSTEMES VDI | A | ACCESSOIRES VDI
HAGER | SYSTEMES VDI | HAG_TN211 | HAG_TN211_PB23 | TN211 | 3250615942111 | Atténuateur TV coaxial réglable 0-20dB | 53.99 | 51.59 | 26.8268 | 24.9221 | 31.1526 | 24.9221 | 31.1526 |  |  | D | Domotique Tébis & VDI | N | SYSTEMES VDI | A | ACCESSOIRES VDI
HAGER | SYSTEMES VDI | HAG_TN221 | HAG_TN221_PB23 | TN221 | 3250615942210 | Amplificateur TV coaxial de ligne | 62.92 | 60.13 | 31.2676 | 29.0476 | 36.3095 | 29.0476 | 36.3095 |  |  | D | Domotique Tébis & VDI | N | SYSTEMES VDI | A | ACCESSOIRES VDI
HAGER | SYSTEMES VDI | HAG_TN231 | HAG_TN231_PB23 | TN231 | 3250615942319 | Coupleur TV hertzien/satellite | 48.48 | 46.27 | 24.0604 | 22.3521 | 27.9401 | 22.3521 | 27.9401 |  |  | D | Domotique Tébis & VDI | N | SYSTEMES VDI | A | ACCESSOIRES VDI
HAGER | SYSTEMES VDI | HAG_TN241 | HAG_TN241_PB23 | TN241 | 3250615942418 | Kit distributeur TV TNT/SAT | 642.46 | 613.38 | 318.9576 | 296.3116 | 370.3895 | 296.3116 | 370.3895 |  |  | D | Domotique Tébis & VDI | N | SYSTEMES VDI | A | ACCESSOIRES VDI
HAGER | SYSTEMES VDI | HAG_TN302 | HAG_TN302_PB23 | TN302 | 3250615943026 | Coffret de communication ECO 4xRJ45 | 156.85 | 141.96 | 73.8192 | 68.578 | 85.7225 | 68.578 | 85.7225 |  |  | D | Domotique Tébis & VDI | N | SYSTEMES VDI | C | COFFRETS DE COM BASIQUES
HAGER | SYSTEMES VDI | HAG_TN303 | HAG_TN303_PB23 | TN303 | 3250615943033 | Coffret de communication ECO 4xRJ45 | 179.69 | 150.07 | 78.0364 | 72.4958 | 90.6198 | 72.4958 | 90.6198 |  |  | D | Domotique Tébis & VDI | N | SYSTEMES VDI | C | COFFRETS DE COM BASIQUES
HAGER | SYSTEMES VDI | HAG_TN304 | HAG_TN304_PB23 | TN304 | 3250615943040 | Coffret de communication ECO 8xRJ45 | 177.45 | 154.87 | 80.5324 | 74.8146 | 93.5182 | 74.8146 | 93.5182 |  |  | D | Domotique Tébis & VDI | N | SYSTEMES VDI | C | COFFRETS DE COM BASIQUES
HAGER | SYSTEMES VDI | HAG_TN305 | HAG_TN305_PB23 | TN305 | 3250615943057 | Coffret de communication éco 4xRJ45 Grade 2TV | 172.72 | 156.34 | 81.2968 | 75.5247 | 94.4059 | 75.5247 | 94.4059 |  |  | D | Domotique Tébis & VDI | N | SYSTEMES VDI | C | COFFRETS DE COM BASIQUES
HAGER | SYSTEMES VDI | HAG_TN306 | HAG_TN306_PB23 | TN306 | 3250615943064 | Coffret de communication éco 8xRJ45 Grade 2TV | 228.42 | 198.98 | 103.4696 | 96.1233 | 120.1541 | 96.1233 | 120.1541 |  |  | D | Domotique Tébis & VDI | N | SYSTEMES VDI | C | COFFRETS DE COM BASIQUES
HAGER | SYSTEMES VDI | HAG_TN307 | HAG_TN307_PB23 | TN307 | 3250615943071 | Coffret de communication éco 4xRJ45 Grade 3TV | 148.7 | 135.17 | 70.2884 | 65.2979 | 81.6224 | 65.2979 | 81.6224 |  |  | D | Domotique Tébis & VDI | N | SYSTEMES VDI | C | COFFRETS DE COM BASIQUES
HAGER | SYSTEMES VDI | HAG_TN401 | HAG_TN401_PB23 | TN401 | 3250615944016 | Coffret de communication semi-équipé tél / TV | 195.49 | 169.8 | 88.296 | 82.027 | 102.5337 | 82.027 | 102.5337 |  |  | D | Domotique Tébis & VDI | N | SYSTEMES VDI | C | COFFRETS DE COM BASIQUES
HAGER | SYSTEMES VDI | HAG_TN402 | HAG_TN402_PB23 | TN402 | 3250615944023 | Coffret VDI basique semi-équipé 2R-20M, Gr.1 | 247.4 | 217.05 | 112.866 | 104.8525 | 131.0656 | 104.8525 | 131.0656 |  |  | D | Domotique Tébis & VDI | N | SYSTEMES VDI | C | COFFRETS DE COM BASIQUES
HAGER | SYSTEMES VDI | HAG_TN405 | HAG_TN405_PB23 | TN405 | 3250615944054 | Coffret de communication semi-équipé 4xRJ45 Grade 2TV | 264.39 | 231.99 | 120.6348 | 112.0697 | 140.0872 | 112.0697 | 140.0872 |  |  | D | Domotique Tébis & VDI | N | SYSTEMES VDI | C | COFFRETS DE COM BASIQUES
HAGER | SYSTEMES VDI | HAG_TN411 | HAG_TN411_PB23 | TN411 | 3250615944115 | Coffret VDI semi-équipé 2 Rangées-26 Modules, Grade 1 | 438.66 | 381.36 | 198.3072 | 184.2274 | 230.2842 | 184.2274 | 230.2842 |  |  | D | Domotique Tébis & VDI | N | SYSTEMES VDI | B | COFFRETS VDI SEMI EQUIPES
HAGER | SYSTEMES VDI | HAG_TN413 | HAG_TN413_PB23 | TN413 | 3250615944139 | Coffret VDI semi-équipé 2 Rangées-26 Modules, Grade 3 | 494.76 | 435.15 | 226.278 | 210.2123 | 262.7653 | 210.2123 | 262.7653 |  |  | D | Domotique Tébis & VDI | N | SYSTEMES VDI | B | COFFRETS VDI SEMI EQUIPES
HAGER | SYSTEMES VDI | HAG_TN415 | HAG_TN415_PB23 | TN415 | 3250615944153 | Coffret VDI 2 rangées 26 modules Grade 3TV | 394.33 | 346.88 | 180.3776 | 167.5708 | 209.4635 | 167.5708 | 209.4635 |  |  | D | Domotique Tébis & VDI | N | SYSTEMES VDI | D | COFFRETS VDI EVO
HAGER | SYSTEMES VDI | HAG_TN421 | HAG_TN421_PB23 | TN421 | 3250615944214 | Coffret de communication VDI semi-équipé 2 Rangées-26 Modules + Platine Grade 1 | 534.5 | 465.89 | 242.2628 | 225.0621 | 281.3277 | 225.0621 | 281.3277 |  |  | D | Domotique Tébis & VDI | N | SYSTEMES VDI | B | COFFRETS VDI SEMI EQUIPES
HAGER | SYSTEMES VDI | HAG_TN423 | HAG_TN423_PB23 | TN423 | 3250615944238 | Coffret de communication VDI semi-équipé 2 Rangées-26 Modules + Platine Grade 3 | 602.98 | 532.03 | 276.6556 | 257.0131 | 321.2663 | 257.0131 | 321.2663 |  |  | D | Domotique Tébis & VDI | N | SYSTEMES VDI | B | COFFRETS VDI SEMI EQUIPES
HAGER | SYSTEMES VDI | HAG_TN425 | HAG_TN425_PB23 | TN425 | 3250615944252 | Coffret VDI 2 rangées 26 modules + platine Grade 3TV | 553.29 | 488.26 | 253.8952 | 235.8686 | 294.8358 | 235.8686 | 294.8358 |  |  | D | Domotique Tébis & VDI | N | SYSTEMES VDI | D | COFFRETS VDI EVO
HAGER | SYSTEMES VDI | HAG_TN431 | HAG_TN431_PB23 | TN431 | 3250615944313 | Coffret de communication VDI semi-équipé 2 Rangées-36 Modules + Platine, Grade 1 | 784.72 | 703.05 | 365.586 | 339.6294 | 424.5367 | 339.6294 | 424.5367 |  |  | D | Domotique Tébis & VDI | N | SYSTEMES VDI | B | COFFRETS VDI SEMI EQUIPES
HAGER | SYSTEMES VDI | HAG_TN433 | HAG_TN433_PB23 | TN433 | 3250615944337 | Coffret de communication VDI semi-équipé 2 Rangées-36 Modules +Platine, Grade 3 | 885.72 | 799.74 | 415.8648 | 386.3384 | 482.923 | 386.3384 | 482.923 |  |  | D | Domotique Tébis & VDI | N | SYSTEMES VDI | B | COFFRETS VDI SEMI EQUIPES
HAGER | SYSTEMES VDI | HAG_TN435 | HAG_TN435_PB23 | TN435 | 3250615944351 | Coffret VDI 2 rangées 36 modules + platine Grade 3TV | 1023.92 | 924.58 | 480.7816 | 446.6461 | 558.3076 | 446.6461 | 558.3076 |  |  | D | Domotique Tébis & VDI | N | SYSTEMES VDI | D | COFFRETS VDI EVO
HAGER | SYSTEMES VDI | HAG_TN520 | HAG_TN520_PB23 | TN520 | 3250615945204 | Switch modulaire 5 ports RJ45 100Mb.sec | 286.65 | 280.79 | 146.0108 | 135.644 | 169.555 | 135.644 | 169.555 |  |  | D | Domotique Tébis & VDI | N | SYSTEMES VDI | A | ACCESSOIRES VDI
HAGER | SYSTEMES VDI | HAG_TN530 | HAG_TN530_PB23 | TN530 | 3250615945303 | Switch modulaire 8 ports Gbit dont 4 POE | 472.49 | 458.33 | 238.3316 | 221.4101 | 276.7626 | 221.4101 | 276.7626 |  |  | D | Domotique Tébis & VDI | N | SYSTEMES VDI | A | ACCESSOIRES VDI
HAGER | SYSTEMES VDI | HAG_TN610 | HAG_TN610_PB23 | TN610 | 3250615946102 | Kit de raccordement pour box en ambiance | 98.93 | 91.79 | 47.7308 | 44.3419 | 55.4274 | 44.3419 | 55.4274 |  |  | D | Domotique Tébis & VDI | N | SYSTEMES VDI | A | ACCESSOIRES VDI
HAGER | SYSTEMES VDI | HAG_TN701 | HAG_TN701_PB23 | TN701 | 3250615947017 | Cordon de brassage RJ45/RJ45 Grade 1, longueur 0.30m | 14.36 | 13.57 | 7.0564 | 6.5554 | 8.1942 | 6.5554 | 8.1942 |  |  | D | Domotique Tébis & VDI | N | SYSTEMES VDI | A | ACCESSOIRES VDI
HAGER | SYSTEMES VDI | HAG_TN702 | HAG_TN702_PB23 | TN702 | 3250615947024 | Cordon de brassage RJ45/RJ45 Grade 1 longueur 0.50m | 18.14 | 17.14 | 8.9128 | 8.28 | 10.35 | 8.28 | 10.35 |  |  | D | Domotique Tébis & VDI | N | SYSTEMES VDI | A | ACCESSOIRES VDI
HAGER | SYSTEMES VDI | HAG_TN703 | HAG_TN703_PB23 | TN703 | 3250615947031 | Cordon de brassage RJ45/RJ45 Grade 1 longueur 0.6m | 17.44 | 16.51 | 8.5852 | 7.9757 | 9.9696 | 7.9757 | 9.9696 |  |  | D | Domotique Tébis & VDI | N | SYSTEMES VDI | A | ACCESSOIRES VDI
HAGER | SYSTEMES VDI | HAG_TN711 | HAG_TN711_PB23 | TN711 | 3250615947116 | Cordon de brassage RJ45/RJ45 Grade 3, longueur 0.30m | 16.39 | 15.52 | 8.0704 | 7.4974 | 9.3718 | 7.4974 | 9.3718 |  |  | D | Domotique Tébis & VDI | N | SYSTEMES VDI | A | ACCESSOIRES VDI
HAGER | SYSTEMES VDI | HAG_TN712 | HAG_TN712_PB23 | TN712 | 3250615947123 | Cordon de brassage RJ45/RJ45 Grade 3 longueur 0.50m | 22.79 | 21.53 | 11.1956 | 10.4007 | 13.0009 | 10.4007 | 13.0009 |  |  | D | Domotique Tébis & VDI | N | SYSTEMES VDI | A | ACCESSOIRES VDI
HAGER | SYSTEMES VDI | HAG_TN714 | HAG_TN714_PB23 | TN714 | 3250615947147 | Cordon de brassage RJ45/RJ45 Grade 3 longueur 1m | 17.69 | 16.73 | 8.6996 | 8.0819 | 10.1024 | 8.0819 | 10.1024 |  |  | D | Domotique Tébis & VDI | N | SYSTEMES VDI | A | ACCESSOIRES VDI
HAGER | SYSTEMES VDI | HAG_TN722 | HAG_TN722_PB23 | TN722 | 3250615947222 | Cordon de brassage TV RJ45/fiche "F" longueur 0.60m | 80.11 | 75.11 | 39.0572 | 36.2841 | 45.3552 | 36.2841 | 45.3552 |  |  | D | Domotique Tébis & VDI | N | SYSTEMES VDI | A | ACCESSOIRES VDI
HAGER | SYSTEMES VDI | HAG_TN724 | HAG_TN724_PB23 | TN724 | 3250615947246 | Cordon répartiteur téléphonique 4xRJ45 | 40.54 | 35.53 | 18.4756 | 17.1638 | 21.4548 | 17.1638 | 21.4548 |  |  | D | Domotique Tébis & VDI | N | SYSTEMES VDI | A | ACCESSOIRES VDI
HAGER | SYSTEMES VDI | HAG_TN801 | HAG_TN801_PB23 | TN801 | 3250615948014 | Cordon informatique Cat.5e FTP, RJ45/RJ45 Grade 1, 3m | 24.49 | 23.16 | 12.0432 | 11.1881 | 13.9852 | 11.1881 | 13.9852 |  |  | D | Domotique Tébis & VDI | N | SYSTEMES VDI | A | ACCESSOIRES VDI
HAGER | SYSTEMES VDI | HAG_TN802 | HAG_TN802_PB23 | TN802 | 3250615948021 | Cordon informatique RJ45/RJ45 Grade 1 longueur 5m | 36.09 | 34.22 | 17.7944 | 16.531 | 20.6637 | 16.531 | 20.6637 |  |  | D | Domotique Tébis & VDI | N | SYSTEMES VDI | A | ACCESSOIRES VDI
HAGER | SYSTEMES VDI | HAG_TN811 | HAG_TN811_PB23 | TN811 | 3250615948113 | Cordon informatique RJ45/RJ45 Grade 3 longueur 3m | 46.59 | 44.09 | 22.9268 | 21.299 | 26.6237 | 21.299 | 26.6237 |  |  | D | Domotique Tébis & VDI | N | SYSTEMES VDI | A | ACCESSOIRES VDI
HAGER | SYSTEMES VDI | HAG_TN812 | HAG_TN812_PB23 | TN812 | 3250615948120 | Cordon informatique RJ45/RJ45 Grade 3 longueur 5m | 57.81 | 54.72 | 28.4544 | 26.4341 | 33.0427 | 26.4341 | 33.0427 |  |  | D | Domotique Tébis & VDI | N | SYSTEMES VDI | A | ACCESSOIRES VDI
HAGER | SYSTEMES VDI | HAG_TN821 | HAG_TN821_PB23 | TN821 | 3250615948212 | Cordon téléphone RJ11/RJ45 longueur 3m | 17.61 | 16.67 | 8.6684 | 8.0529 | 10.0662 | 8.0529 | 10.0662 |  |  | D | Domotique Tébis & VDI | N | SYSTEMES VDI | A | ACCESSOIRES VDI
HAGER | SYSTEMES VDI | HAG_TN822 | HAG_TN822_PB23 | TN822 | 3250615948229 | Cordon téléphone RJ11/RJ45 longueur 0.50m | 5.8 | 5.64 | 2.9328 | 2.7246 | 3.4057 | 2.7246 | 3.4057 |  |  | D | Domotique Tébis & VDI | N | SYSTEMES VDI | A | ACCESSOIRES VDI
HAGER | SYSTEMES VDI | HAG_TN831 | HAG_TN831_PB23 | TN831 | 3250615948311 | Cordon TV RJ45/IEC longueur 3m | 89.76 | 84.9 | 44.148 | 41.0135 | 51.2669 | 41.0135 | 51.2669 |  |  | D | Domotique Tébis & VDI | N | SYSTEMES VDI | A | ACCESSOIRES VDI
HAGER | SYSTEMES VDI | HAG_TN832 | HAG_TN832_PB23 | TN832 | 3250615948328 | CordonTV RJ45/fiche "F" longueur 3m | 89.75 | 84.89 | 44.1428 | 41.0087 | 51.2608 | 41.0087 | 51.2608 |  |  | D | Domotique Tébis & VDI | N | SYSTEMES VDI | A | ACCESSOIRES VDI
HAGER | SYSTEMES VDI | HAG_TN901 | HAG_TN901_PB23 | TN901 | 3250615949011 | Kit fixation matériel sur platine | 18.21 | 17.39 | 9.0428 | 8.4008 | 10.501 | 8.4008 | 10.501 |  |  | D | Domotique Tébis & VDI | N | SYSTEMES VDI | A | ACCESSOIRES VDI
HAGER | SYSTEMES VDI | HAG_TN902 | HAG_TN902_PB23 | TN902 | 3250615949028 | Kit repérage clips couleurs et serre-câbles pour cordons de brassage | 16.39 | 15.65 | 8.138 | 7.5602 | 9.4503 | 7.5602 | 9.4503 |  |  | D | Domotique Tébis & VDI | N | SYSTEMES VDI | A | ACCESSOIRES VDI
HAGER | SYSTEMES VDI | HAG_TN903 | HAG_TN903_PB23 | TN903 | 3250615949035 | Coffret d'extension multimédia + 2 prises + 2 cordons brassage, Grade 3, 1m | 328.29 | 313.39 | 162.9628 | 151.3924 | 189.2406 | 151.3924 | 189.2406 |  |  | D | Domotique Tébis & VDI | N | SYSTEMES VDI | A | ACCESSOIRES VDI
HAGER | SYSTEMES VDI | HAG_TN904 | HAG_TN904_PB23 | TN904 | 3250615949042 | Obturateur | 20.51 | 19.87 | 10.3324 | 9.5988 | 11.9985 | 9.5988 | 11.9985 |  |  | D | Domotique Tébis & VDI | N | SYSTEMES VDI | A | ACCESSOIRES VDI
HAGER | SYSTEMES VDI | HAG_TN906 | HAG_TN906_PB23 | TN906 | 3250615949066 | Platine de fixation + prises de courant | 157.91 | 151.64 | 78.8528 | 73.2543 | 91.5678 | 73.2543 | 91.5678 |  |  | D | Domotique Tébis & VDI | N | SYSTEMES VDI | A | ACCESSOIRES VDI
HAGER | SYSTEMES VDI | HAG_TN907 | HAG_TN907_PB23 | TN907 | 3250615949073 | Platine d'extension pour Coffret de communication | 38.06 | 36.08 | 18.7616 | 17.4295 | 21.7869 | 17.4295 | 21.7869 |  |  | D | Domotique Tébis & VDI | N | SYSTEMES VDI | A | ACCESSOIRES VDI
HAGER | SYSTEMES VDI | HAG_TN908 | HAG_TN908_PB23 | TN908 | 3250615949080 | Support pour box FAI | 200 | 187.1 | 97.292 | 90.3843 | 112.9803 | 90.3843 | 112.9803 |  |  | D | Domotique Tébis & VDI | N | SYSTEMES VDI | A | ACCESSOIRES VDI
HAGER | HAGER | HAG_TP110 | HAG_TP110_PB23 | TP110 | 3250615961105 | Alimentation encastrable 24V DC pour station météorologique TG053A | 124.28 | 117.48 | 61.0896 | 54.0643 | 67.5804 | 54.0643 | 67.5804 |  |  | D | Domotique Tébis & VDI | T | TEBIS | J | PRODUITS SYSTEME
HAGER | ACCESSOIRES SYSTEME KNX | HAG_TR131B | HAG_TR131B_PB23 | TR131B | 3250615989529 | Coupleur de média argent | 470.07 | 451.46 | 234.7592 | 207.7619 | 259.7024 | 207.7619 | 259.7024 |  |  | D | Domotique Tébis & VDI | T | TEBIS | J | PRODUITS SYSTEME
HAGER | HAGER | HAG_TR140B | HAG_TR140B_PB23 | TR140B | 3250615989864 | Répéteur radio KNX | 298.07 | 282.47 | 146.8844 | 129.9927 | 162.4909 | 129.9927 | 162.4909 |  |  | D | Domotique Tébis & VDI | T | TEBIS | J | PRODUITS SYSTEME
HAGER | HAGER | HAG_TR271F | HAG_TR271F_PB23 | TR271F | 3250615989949 | Prise gigogne variateur 300W FRA | 260.4 | 243.77 | 126.7604 | 112.183 | 140.2287 | 112.183 | 140.2287 |  |  | D | Domotique Tébis & VDI | T | TEBIS | I | TEBIS RADIO
HAGER | HAGER | HAG_TR304A | HAG_TR304A_PB23 | TR304A | 3250615989987 | 4 entrées à encastrer pile | 144.86 | 136.03 | 70.7356 | 62.601 | 78.2513 | 62.601 | 78.2513 |  |  | D | Domotique Tébis & VDI | T | TEBIS | I | TEBIS RADIO
HAGER | HAGER | HAG_TR304B | HAG_TR304B_PB23 | TR304B | 3250615989963 | 4 entrées à encastrer secteur | 163.58 | 153.65 | 79.898 | 70.7097 | 88.3872 | 70.7097 | 88.3872 |  |  | D | Domotique Tébis & VDI | T | TEBIS | I | TEBIS RADIO
HAGER | ACCESSOIRES SYSTEME KNX | HAG_TR351A | HAG_TR351A_PB23 | TR351A | 3250615989550 | Concentrateur d'entrées radio unidirectionnelles blanc | 432.99 | 409.84 | 213.1168 | 188.6084 | 235.7605 | 188.6084 | 235.7605 |  |  | D | Domotique Tébis & VDI | T | TEBIS | J | PRODUITS SYSTEME
HAGER | ACTIONNEURS KNX | HAG_TRB201 | HAG_TRB201_PB23 | TRB201 | 3250615989314 | 1 Sortie 16A à encastrer KNX radio QL | 156.74 | 149.82 | 77.9064 | 68.9472 | 86.184 | 68.9472 | 86.184 |  |  | D | Domotique Tébis & VDI | T | TEBIS | I | TEBIS RADIO
HAGER | HAGER | HAG_TRB210 | HAG_TRB210_PB23 | TRB210 | 3250615982094 | 1 Sortie variateur 200W à encastrer KNX radio QL | 184.22 | 174.66 | 90.8232 | 80.3785 | 100.4732 | 80.3785 | 100.4732 |  |  | D | Domotique Tébis & VDI | T | TEBIS | I | TEBIS RADIO
HAGER | ACTIONNEURS KNX | HAG_TRB221 | HAG_TRB221_PB23 | TRB221 | 3250615989307 | 1 Sortie VR à encastrer KNX radio QL | 167.06 | 159.71 | 83.0492 | 73.4985 | 91.8732 | 73.4985 | 91.8732 |  |  | D | Domotique Tébis & VDI | T | TEBIS | I | TEBIS RADIO
HAGER | ACTIONNEURS KNX | HAG_TRB221A | HAG_TRB221A_PB23 | TRB221A | 3250615989093 | Module 1 Sortie volet roulant, à encastrer, KNX QL | 179.52 | 168.35 | 87.542 | 77.4747 | 96.8433 | 77.4747 | 96.8433 |  |  | D | Domotique Tébis & VDI | T | TEBIS | I | TEBIS RADIO
HAGER | HAGER | HAG_TRB302A | HAG_TRB302A_PB23 | TRB302A | 3250615989291 | 2 entrées radio à encastrer pile | 99.47 | 95.07 | 49.4364 | 43.7512 | 54.689 | 43.7512 | 54.689 |  |  | D | Domotique Tébis & VDI | T | TEBIS | I | TEBIS RADIO
HAGER | CAPTEUR KNX | HAG_TRB302B | HAG_TRB302B_PB23 | TRB302B | 3250615989284 | 2 Entrées à encastrer 230V KNX radio QL | 139.5 | 133.31 | 69.3212 | 61.3493 | 76.6866 | 61.3493 | 76.6866 |  |  | D | Domotique Tébis & VDI | T | TEBIS | I | TEBIS RADIO
HAGER | HAGER | HAG_TRB501 | HAG_TRB501_PB23 | TRB501 | 3250615985002 | 1 Entrée + 1 Sortie 10A à encastrer KNX radio QL | 147.93 | 140.46 | 73.0392 | 64.6397 | 80.7996 | 64.6397 | 80.7996 |  |  | D | Domotique Tébis & VDI | T | TEBIS | I | TEBIS RADIO
HAGER | HAGER | HAG_TRB521 | HAG_TRB521_PB23 | TRB521 | 3250615985200 | 2 Entrées + 1 Sortie VR à encastrer KNX radio QL | 150.18 | 141.92 | 73.7984 | 65.3116 | 81.6395 | 65.3116 | 81.6395 |  |  | D | Domotique Tébis & VDI | T | TEBIS | I | TEBIS RADIO
HAGER | PASSERELLE KNX | HAG_TRC120 | HAG_TRC120_PB23 | TRC120 | 3250615989147 | Interface alarme LS radio / bus KNX | 439.77 | 421.44 | 219.1488 | 193.9467 | 242.4334 | 193.9467 | 242.4334 |  |  | D | Domotique Tébis & VDI | T | TEBIS | J | PRODUITS SYSTEME
HAGER | HAGER | HAG_TRC202C | HAG_TRC202C_PB23 | TRC202C | 3250615989390 | 2 sorties 16A radio IP55 | 257.9 | 246.47 | 128.1644 | 113.4255 | 141.7819 | 113.4255 | 141.7819 |  |  | D | Domotique Tébis & VDI | T | TEBIS | I | TEBIS RADIO
HAGER | ACTIONNEURS KNX | HAG_TRC270F | HAG_TRC270F_PB23 | TRC270F | 3250615989369 | Prise gigogne ON/OFF 16A KNX radio QL | 223.48 | 213.64 | 111.0928 | 98.3171 | 122.8964 | 98.3171 | 122.8964 |  |  | D | Domotique Tébis & VDI | T | TEBIS | I | TEBIS RADIO
HAGER | CAPTEUR KNX | HAG_TRC301B | HAG_TRC301B_PB23 | TRC301B | 3250615989116 | Détecteur ouverture KNX radio QL | 73.12 | 71.71 | 37.2892 | 33.0009 | 41.2512 | 33.0009 | 41.2512 |  |  | D | Domotique Tébis & VDI | T | TEBIS | I | TEBIS RADIO
HAGER | CAPTEUR KNX | HAG_TRC321B | HAG_TRC321B_PB23 | TRC321B | 3250615989109 | Sonde de luminosité et crépuscule blanc KNX radio QL | 87.68 | 86.03 | 44.7356 | 39.591 | 49.4888 | 39.591 | 49.4888 |  |  | D | Domotique Tébis & VDI | T | TEBIS | I | TEBIS RADIO
HAGER | ACTIONNEURS KNX | HAG_TRE201 | HAG_TRE201_PB23 | TRE201 | 3250615989345 | Module 1 sortie 10A IP55 KNX radio Quicklink | 214.87 | 204.01 | 106.0852 | 93.8854 | 117.3568 | 93.8854 | 117.3568 |  |  | D | Domotique Tébis & VDI | T | TEBIS | I | TEBIS RADIO
HAGER | ACTIONNEURS KNX | HAG_TRE202 | HAG_TRE202_PB23 | TRE202 | 3250615989338 | Module 2 sorties 10A IP55 KNX radio Quicklink | 259.66 | 240.48 | 125.0496 | 110.6689 | 138.3361 | 110.6689 | 138.3361 |  |  | D | Domotique Tébis & VDI | T | TEBIS | I | TEBIS RADIO
HAGER | ACTIONNEURS KNX | HAG_TRE221 | HAG_TRE221_PB23 | TRE221 | 3250615989321 | Module 1 sortie volet roulant 10A IP55 KNX radio QL | 266.47 | 246.82 | 128.3464 | 113.5866 | 141.9832 | 113.5866 | 141.9832 |  |  | D | Domotique Tébis & VDI | T | TEBIS | I | TEBIS RADIO
HAGER | CAPTEUR KNX | HAG_TRE301 | HAG_TRE301_PB23 | TRE301 | 3250615989277 | Bouton poussoir mural radio KNX, 1 entrée, IP55 | 139.5 | 131.93 | 68.6036 | 60.7142 | 75.8927 | 60.7142 | 75.8927 |  |  | D | Domotique Tébis & VDI | T | TEBIS | I | TEBIS RADIO
HAGER | CAPTEUR KNX | HAG_TRE302 | HAG_TRE302_PB23 | TRE302 | 3250615989260 | Bouton poussoir mural radio KNX, 2 entrées, IP55 | 153.97 | 145.62 | 75.7224 | 67.0143 | 83.7679 | 67.0143 | 83.7679 |  |  | D | Domotique Tébis & VDI | T | TEBIS | I | TEBIS RADIO
HAGER | CAPTEUR KNX | HAG_TRE400 | HAG_TRE400_PB23 | TRE400 | 3250615989253 | Module 1 entrée + 1 sortie volet roulant 10A IP55 KNX radio QL | 215.73 | 204.03 | 106.0956 | 93.8946 | 117.3683 | 93.8946 | 117.3683 |  |  | D | Domotique Tébis & VDI | T | TEBIS | G | SORTIES FILAIRES
HAGER | CAPTEUR KNX | HAG_TRE500 | HAG_TRE500_PB23 | TRE500 | 3250617573375 | Détecteur de mouvement infrarouge à piles KNX radio quicklink blanc | 198.94 | 177.1 | 92.092 | 86.5665 | 108.2081 | 86.5665 | 108.2081 |  |  | C | Automatismes de confort | L | GESTION ECLAIRAGE | M | DETECTEUR MOUVEMENT MURAL
HAGER | CAPTEUR KNX | HAG_TRE501 | HAG_TRE501_PB23 | TRE501 | 3250617573382 | Détecteur de mouvement infrarouge à piles KNX radio quicklink anthracite | 198.9 | 177.07 | 92.0764 | 86.5518 | 108.1898 | 86.5518 | 108.1898 |  |  | C | Automatismes de confort | L | GESTION ECLAIRAGE | M | DETECTEUR MOUVEMENT MURAL
HAGER | CAPTEUR KNX | HAG_TRE510 | HAG_TRE510_PB23 | TRE510 | 3250617573528 | Détecteur de mouvement infrarouge solaire KNX radio quicklink blanc | 298.3 | 265.58 | 138.1016 | 129.8155 | 162.2694 | 129.8155 | 162.2694 |  |  | C | Automatismes de confort | L | GESTION ECLAIRAGE | M | DETECTEUR MOUVEMENT MURAL
HAGER | CAPTEUR KNX | HAG_TRE511 | HAG_TRE511_PB23 | TRE511 | 3250617573535 | Détecteur de mouvement infrarouge solaire KNX radio quicklink anthracite | 298.31 | 265.59 | 138.1068 | 129.8204 | 162.2755 | 129.8204 | 162.2755 |  |  | C | Automatismes de confort | L | GESTION ECLAIRAGE | M | DETECTEUR MOUVEMENT MURAL
HAGER | CAPTEUR KNX | HAG_TRE600 | HAG_TRE600_PB23 | TRE600 | 3250617579346 | Projecteur LED avec détecteur infrarouge évolué 220-360° KNX radio quicklink | 503.87 | 452.42 | 235.2584 | 208.2037 | 260.2546 | 208.2037 | 260.2546 |  |  | D | Domotique Tébis & VDI | T | TEBIS | I | TEBIS RADIO
HAGER | COVIVA | HAG_TRE700 | HAG_TRE700_PB23 | TRE700 | 3250617573399 | Kit Détecteur infrarouge blanc + 1Sortie 10A KNX radio quicklink | 371.41 | 329.33 | 171.2516 | 160.9765 | 201.2206 | 160.9765 | 201.2206 |  |  | C | Automatismes de confort | L | GESTION ECLAIRAGE | M | DETECTEUR MOUVEMENT MURAL
HAGER | HAGER | HAG_TRK150K | HAG_TRK150K_PB23 | TRK150K | 3250617574211 | Kit mixte va et vient KNX radio kallysta | 105,59 | 101,37 | 52.7124 | 46.6505 | 62.2006 | 46.6505 | 62.2006 |  |  | D | Domotique Tébis & VDI | T | TEBIS | N | KITS MICROMODULE
HAGER | COVIVA | HAG_TRK150M | HAG_TRK150M_PB23 | TRK150M | 3250615989017 | Kit va et vient toutes charges KNX radio | 129 | 123.84 | 64.3968 | 56.9912 | 75.9882 | 56.9912 | 75.9882 |  |  | D | Domotique Tébis & VDI | T | TEBIS | N | KITS MICROMODULE
HAGER | HAGER | HAG_TRK151K | HAG_TRK151K_PB23 | TRK151K | 3250617574228 | Kit va et vient variateur toutes charges KNX radio kallysta | 141,25 | 135,6 | 70.512 | 62.4031 | 83.2042 | 62.4031 | 83.2042 |  |  | D | Domotique Tébis & VDI | T | TEBIS | N | KITS MICROMODULE
HAGER | COVIVA | HAG_TRK151M | HAG_TRK151M_PB23 | TRK151M | 3250615989000 | Kit va et vient variateur toutes charges KNX radio | 163.98 | 157.42 | 81.8584 | 72.4447 | 96.5929 | 72.4447 | 96.5929 |  |  | D | Domotique Tébis & VDI | T | TEBIS | N | KITS MICROMODULE
HAGER | HAGER | HAG_TRK152K | HAG_TRK152K_PB23 | TRK152K | 3250617574235 | Kit mixte double va et vient KNX radio kallysta | 189,54 | 181,96 | 94.6192 | 83.738 | 111.6507 | 83.738 | 111.6507 |  |  | D | Domotique Tébis & VDI | T | TEBIS | N | KITS MICROMODULE
HAGER | COVIVA | HAG_TRK152M | HAG_TRK152M_PB23 | TRK152M | 3250615979995 | Kit double va et vient KNX radio | 199.95 | 191.97 | 99.8244 | 88.3446 | 117.7928 | 88.3446 | 117.7928 |  |  | D | Domotique Tébis & VDI | T | TEBIS | N | KITS MICROMODULE
HAGER | COVIVA | HAG_TRK153M | HAG_TRK153M_PB23 | TRK153M | 3250615979988 | Kit centralisation 3 volets roulant KNX radio | 266.74 | 256.08 | 133.1616 | 117.848 | 157.1307 | 117.848 | 157.1307 |  |  | D | Domotique Tébis & VDI | T | TEBIS | N | KITS MICROMODULE
HAGER | ACTIONNEURS KNX | HAG_TRM600 | HAG_TRM600_PB23 | TRM600 | 3250615989086 | Commande pour télérupteur et minuterie KNX Radio | 83.25 | 79.91 | 41.5532 | 36.7746 | 45.9682 | 36.7746 | 45.9682 |  |  | D | Domotique Tébis & VDI | T | TEBIS | O | VRAC MICROMODULE
HAGER | ACTIONNEURS KNX | HAG_TRM690G | HAG_TRM690G_PB23 | TRM690G | 3250615989055 | 1 sortie éclairage toutes charges 2 fils + 2 entrées KNX Radio | 79.57 | 76.38 | 39.7176 | 35.1501 | 43.9376 | 35.1501 | 43.9376 |  |  | D | Domotique Tébis & VDI | T | TEBIS | O | VRAC MICROMODULE
HAGER | ACTIONNEURS KNX | HAG_TRM691E | HAG_TRM691E_PB23 | TRM691E | 3250615989048 | 1 sortie éclairage variateur toutes charges 2 fils + 2 entrées KNX radio | 116.27 | 111.63 | 58.0476 | 51.3721 | 64.2152 | 51.3721 | 64.2152 |  |  | D | Domotique Tébis & VDI | T | TEBIS | O | VRAC MICROMODULE
HAGER | ACTIONNEURS KNX | HAG_TRM692G | HAG_TRM692G_PB23 | TRM692G | 3250615989031 | 1 sortie volet roulant + 2 entrées KNX radio | 74.68 | 71.69 | 37.2788 | 32.9917 | 41.2397 | 32.9917 | 41.2397 |  |  | D | Domotique Tébis & VDI | T | TEBIS | O | VRAC MICROMODULE
HAGER | HAGER | HAG_TRM692G_GRA | HAG_TRM692G_GRA_PB23 | TRM692G_GRA | 3250615988904 | Mod. 1S VR + 2E KNX radio | 0.01 | 0.01 | 0.0052 | 0.004602 | 0.0057525 | 0.004602 | 0.0057525 |  |  | D | Domotique Tébis & VDI | T | TEBIS | O | VRAC MICROMODULE
HAGER | ACTIONNEURS KNX | HAG_TRM693G | HAG_TRM693G_PB23 | TRM693G | 3250615988805 | Module 1 sortie 3A 230V + 2 entrées, à encastrer, KNX radio | 74.68 | 71.69 | 37.2788 | 32.9917 | 41.2397 | 32.9917 | 41.2397 |  |  | D | Domotique Tébis & VDI | T | TEBIS | O | VRAC MICROMODULE
HAGER | ACTIONNEURS KNX | HAG_TRM694G | HAG_TRM694G_PB23 | TRM694G | 3250615988812 | Module 1 sortie libre de potentiel 4A + 2 entrées, à encastrer, KNX radio | 82 | 78.74 | 40.9448 | 36.2361 | 45.2952 | 36.2361 | 45.2952 |  |  | D | Domotique Tébis & VDI | T | TEBIS | O | VRAC MICROMODULE
HAGER | CAPTEUR KNX | HAG_TRM702A | HAG_TRM702A_PB23 | TRM702A | 3250615989024 | Module 2 entrées à encastrer alimentation pile KNX radio | 56.33 | 54.08 | 28.1216 | 24.8876 | 31.1095 | 24.8876 | 31.1095 |  |  | D | Domotique Tébis & VDI | T | TEBIS | O | VRAC MICROMODULE
HAGER | ACCESSOIRES NOUVELLE WITTY | HAG_TRPS120 | HAG_TRPS120_PB23 | TRPS120 | 3250615980090 | Emetteur récepteur RF Télé-Information Client (TIC) | 206.13 | 195.82 | 101.8264 | 101.8264 | 135.7685 | 101.8264 | 135.7685 |  |  | C | Automatismes de confort | A | NEW BORNES CHARGE VE | B | NEW ACCESS BORNES VE
HAGER | CAPTEUR KNX | HAG_TU402 | HAG_TU402_PB23 | TU402 | 3250616014022 | Télécommande 2 Boutons poussoir 2 Entrées KNX radio quicklink | 128.26 | 122.52 | 63.7104 | 56.3837 | 70.4796 | 56.3837 | 70.4796 |  |  | D | Domotique Tébis & VDI | T | TEBIS | I | TEBIS RADIO
HAGER | CAPTEUR KNX | HAG_TU406 | HAG_TU406_PB23 | TU406 | 3250616014060 | Télécommande 6 Boutons poussoir 6 Entrées KNX radio quicklink | 167.66 | 160.16 | 83.2832 | 73.7056 | 92.132 | 73.7056 | 92.132 |  |  | D | Domotique Tébis & VDI | T | TEBIS | I | TEBIS RADIO
HAGER | CAPTEUR KNX | HAG_TU418 | HAG_TU418_PB23 | TU418 | 3250616014183 | Télécommande 6 Boutons poussoir 18 Entrées KNX radio quicklink | 245.31 | 234.38 | 121.8776 | 107.8617 | 134.8271 | 107.8617 | 134.8271 |  |  | D | Domotique Tébis & VDI | T | TEBIS | I | TEBIS RADIO
HAGER | HAGER | HAG_TU444 | HAG_TU444_PB23 | TU444 | 3599430009341 | Télécommande 4 Boutons poussoir 8 Entrées KNX radio quicklink / alarme radio | 118.65 | 117.64 | 61.1728 | 57.686 | 72.1074 | 57.686 | 72.1074 |  |  | S | Sécurité & contrôle d'accès | A | ALARME | T | SEPIO RADIO / PERIPH
HAGER | OFFICEA | HAG_TULAA105 | HAG_TULAA105_PB23 | TULAA105 | 4012002247372 | Sortie de câbles pour boîte de jonction 20kN | 116.52 | 112.46 | 58.4792 | 43.8594 | 58.4792 | 43.8594 | 58.4792 |  |  | G | Goulottes Tehalit | I | GOULOTTES D'INSTALLATION | K | BOITES DE SOL
HAGER | OFFICEA | HAG_TUSS000 | HAG_TUSS000_PB23 | TUSS000 | 4012002247389 | Clé de montage pour boîte de jonction 20kN | 32.25 | 31.13 | 16.1876 | 12.1407 | 16.1876 | 12.1407 | 16.1876 |  |  | G | Goulottes Tehalit | I | GOULOTTES D'INSTALLATION | K | BOITES DE SOL
HAGER | HAGER | HAG_TV260 | HAG_TV260_PB23 | TV260 | 3432863000564 | Testeur audiosonique pour détecteur de bris de vitre | 237.04 | 230.07 | 119.6364 | 112.8171 | 141.0214 | 112.8171 | 141.0214 |  |  | S | Sécurité & contrôle d'accès | A | ALARME | L | ACCESSOIRES ALARMES (PILES,...)
HAGER | LFS | HAG_TWS70VERZ | HAG_TWS70VERZ_PB23 | TWS70VERZ | 4012740898546 | Cloison goulotte acier LFS | 30.72 | 28.95 | 15.054 | 13.2475 | 16.5594 | 13.2475 | 16.5594 |  |  | G | Goulottes Tehalit | D | GOULOTTES DISTRIBUTION | F | PDF LFS
HAGER | HAGER | HAG_TX100B | HAG_TX100B_PB23 | TX100B | 3250616049390 | Configurateur Tébis USB | 951.32 | 889.46 | 462.5192 | 409.3295 | 511.6619 | 409.3295 | 511.6619 |  |  | D | Domotique Tébis & VDI | T | TEBIS | J | PRODUITS SYSTEME
HAGER | HAGER | HAG_TX101B | HAG_TX101B_PB23 | TX101B | 3250616049338 | Kit outil de configuration portable USB avec coupleur de média | 1227.93 | 1152.28 | 599.1856 | 530.2793 | 662.8491 | 530.2793 | 662.8491 |  |  | D | Domotique Tébis & VDI | T | TEBIS | J | PRODUITS SYSTEME
HAGER | OUTILS KNX | HAG_TX153A | HAG_TX153A_PB23 | TX153A | 3250616049192 | Kit carte XD 32 Mb + adaptateur Smart Média | 105.29 | 99.63 | 51.8076 | 45.8497 | 57.3122 | 45.8497 | 57.3122 |  |  | D | Domotique Tébis & VDI | T | TEBIS | J | PRODUITS SYSTEME
HAGER | OUTILS KNX | HAG_TX153B | HAG_TX153B_PB23 | TX153B | 3250616049185 | Kit 2 cartes XD 32 Mb | 171.53 | 162.28 | 84.3856 | 74.6813 | 93.3516 | 74.6813 | 93.3516 |  |  | D | Domotique Tébis & VDI | T | TEBIS | J | PRODUITS SYSTEME
HAGER | ACTIONNEURS KNX | HAG_TX206H | HAG_TX206H_PB23 | TX206H | 3250616049581 | Actionneur de chauffage 6 sorties pour chauffage eau chaude KNX | 712.14 | 687.8 | 357.656 | 316.5256 | 395.6569 | 316.5256 | 395.6569 |  |  | D | Domotique Tébis & VDI | T | TEBIS | G | SORTIES FILAIRES
HAGER | ACTIONNEURS KNX | HAG_TX211A | HAG_TX211A_PB23 | TX211A | 3250617574037 | Pilote de sortie pour l'éclairage variable 3 sorties 1/10 V | 746.29 | 705.87 | 367.0524 | 324.8414 | 406.0517 | 324.8414 | 406.0517 |  |  | D | Domotique Tébis & VDI | T | TEBIS | G | SORTIES FILAIRES
HAGER | HAGER | HAG_TX320 | HAG_TX320_PB23 | TX320 | 3250616043206 | Thermostat d’ambiance KNX | 332.24 | 320.94 | 166.8888 | 147.6966 | 184.6207 | 147.6966 | 184.6207 |  |  | D | Domotique Tébis & VDI | T | TEBIS | H | ENTREES FILAIRES
HAGER | HAGER | HAG_TX351 | HAG_TX351_PB23 | TX351 | 3250616043510 | Traducteur Tebis TS - Tebis Radio | 430.98 | 406.09 | 211.1668 | 186.8826 | 233.6033 | 186.8826 | 233.6033 |  |  | D | Domotique Tébis & VDI | T | TEBIS | G | SORTIES FILAIRES
HAGER | HAGER | HAG_TX410 | HAG_TX410_PB23 | TX410 | 3250617573948 | Thermostat KNX multifonctions avec afficheur blanc | 424.01 | 407.95 | 212.134 | 187.7386 | 234.6732 | 187.7386 | 234.6732 |  |  | D | Domotique Tébis & VDI | T | TEBIS | H | ENTREES FILAIRES
HAGER | HAGER | HAG_TX450A | HAG_TX450A_PB23 | TX450A | 3250616049918 | Contrôleur d'ambiance blanc | 468.47 | 440.62 | 229.1224 | 202.7733 | 253.4667 | 202.7733 | 253.4667 |  |  | D | Domotique Tébis & VDI | T | TEBIS | H | ENTREES FILAIRES
HAGER | HAGER | HAG_TX450B | HAG_TX450B_PB23 | TX450B | 3250616049901 | Contrôleur d'ambiance argent | 480.37 | 451.93 | 235.0036 | 207.9782 | 259.9727 | 207.9782 | 259.9727 |  |  | D | Domotique Tébis & VDI | T | TEBIS | H | ENTREES FILAIRES
HAGER | HAGER | HAG_TX460A | HAG_TX460A_PB23 | TX460A | 3250616049833 | Contôleur d ambiance et régulateur tebis Blanc | 582.54 | 557.07 | 289.6764 | 256.3636 | 320.4545 | 256.3636 | 320.4545 |  |  | D | Domotique Tébis & VDI | T | TEBIS | H | ENTREES FILAIRES
HAGER | HAGER | HAG_TX460B | HAG_TX460B_PB23 | TX460B | 3250616049840 | Contôleur d ambiance et régulateur tebis Argent | 594.59 | 567.7 | 295.204 | 261.2555 | 326.5694 | 261.2555 | 326.5694 |  |  | D | Domotique Tébis & VDI | T | TEBIS | H | ENTREES FILAIRES
HAGER | ACTIONNEURS KNX | HAG_TX501 | HAG_TX501_PB23 | TX501 | 3250616045019 | Vanne motorisée KNX | 449.25 | 433.86 | 225.6072 | 199.6624 | 249.578 | 199.6624 | 249.578 |  |  | D | Domotique Tébis & VDI | T | TEBIS | G | SORTIES FILAIRES
HAGER | ACTIONNEURS KNX | HAG_TX502 | HAG_TX502_PB23 | TX502 | 3250616045026 | Vanne motorisée KNX avec réglage | 638.19 | 616.41 | 320.5332 | 283.6719 | 354.5899 | 283.6719 | 354.5899 |  |  | D | Domotique Tébis & VDI | T | TEBIS | G | SORTIES FILAIRES
HAGER | CAPTEUR KNX | HAG_TX510 | HAG_TX510_PB23 | TX510 | 3250616045101 | Détecteur de présence KNX360° semi-encastré ou saillie KNX | 480.59 | 451.06 | 234.5512 | 207.5778 | 259.4723 | 207.5778 | 259.4723 |  |  | D | Domotique Tébis & VDI | T | TEBIS | H | ENTREES FILAIRES
HAGER | CAPTEUR KNX | HAG_TX511 | HAG_TX511_PB23 | TX511 | 3250616045118 | Détecteur de présence KNX 360° semi-encastré ou saillie, régulateur de lumière | 622.04 | 583.8 | 303.576 | 268.6648 | 335.8309 | 268.6648 | 335.8309 |  |  | D | Domotique Tébis & VDI | T | TEBIS | H | ENTREES FILAIRES
HAGER | CAPTEUR KNX | HAG_TXA022 | HAG_TXA022_PB23 | TXA022 | 3250616040991 | Horloge hebdomadaire EASY, 2 modules | 457.48 | 433.46 | 225.3992 | 199.4783 | 249.3479 | 199.4783 | 249.3479 |  |  | D | Domotique Tébis & VDI | T | TEBIS | H | ENTREES FILAIRES
HAGER | CAPTEUR KNX | HAG_TXA023 | HAG_TXA023_PB23 | TXA023 | 3250616040984 | Inter. horaire DCF 2 Voies 7 jours | 515.23 | 488.48 | 254.0096 | 224.7985 | 280.9981 | 224.7985 | 280.9981 |  |  | D | Domotique Tébis & VDI | T | TEBIS | H | ENTREES FILAIRES
HAGER | CAPTEUR KNX | HAG_TXA025 | HAG_TXA025_PB23 | TXA025 | 3250617579285 | Interrupteur crépusculaire 1-6 KNX 20kLux | 459.6 | 434.65 | 226.018 | 200.0259 | 250.0324 | 200.0259 | 250.0324 |  |  | D | Domotique Tébis & VDI | T | TEBIS | H | ENTREES FILAIRES
HAGER | CAPTEUR KNX | HAG_TXA026 | HAG_TXA026_PB23 | TXA026 | 3250617579292 | Interrupteur crépusculaire + sonde | 463.56 | 438.42 | 227.9784 | 201.7609 | 252.2011 | 201.7609 | 252.2011 |  |  | D | Domotique Tébis & VDI | T | TEBIS | H | ENTREES FILAIRES
HAGER | HAGER | HAG_TXA100 | HAG_TXA100_PB23 | TXA100 | 3250617577366 | Kit de configuration easy | 1027.09 | 965.47 | 502.0444 | 444.3093 | 555.3866 | 444.3093 | 555.3866 |  |  | D | Domotique Tébis & VDI | T | TEBIS | J | PRODUITS SYSTEME
HAGER | OUTILS KNX | HAG_TXA101 | HAG_TXA101_PB23 | TXA101 | 3250618502381 | Kit de configuration easy | 1173.53 | 1103.13 | 573.6276 | 507.6604 | 634.5755 | 507.6604 | 634.5755 |  |  | D | Domotique Tébis & VDI | T | TEBIS | J | PRODUITS SYSTEME
HAGER | OUTILS KNX | HAG_TXA101DEMO | HAG_TXA101DEMO_PB23 | TXA101DEMO | 3250618502404 | Kit de démonstation Easylink | 1380.62 | 1297.81 | 674.8612 | 597.2522 | 746.5652 | 597.2522 | 746.5652 |  |  | D | Domotique Tébis & VDI | T | TEBIS | J | PRODUITS SYSTEME
HAGER | ALIMENTATION KNX | HAG_TXA111 | HAG_TXA111_PB23 | TXA111 | 3250616049451 | Alimentation Bus 30V TBTS 320 mA | 412.11 | 393.99 | 204.8748 | 181.3142 | 226.6427 | 181.3142 | 226.6427 |  |  | D | Domotique Tébis & VDI | T | TEBIS | H | ENTREES FILAIRES
HAGER | ALIMENTATION KNX | HAG_TXA112 | HAG_TXA112_PB23 | TXA112 | 3250616049444 | Alimentation Bus 30V TBTS 640 mA | 429.28 | 410.41 | 213.4132 | 188.8707 | 236.0884 | 188.8707 | 236.0884 |  |  | D | Domotique Tébis & VDI | T | TEBIS | H | ENTREES FILAIRES
HAGER | ALIMENTATION KNX | HAG_TXA114 | HAG_TXA114_PB23 | TXA114 | 3250616048997 | Alimentation Bus 1x30V TBTS + 1x24V | 575.1 | 551.86 | 286.9672 | 253.966 | 317.4575 | 253.966 | 317.4575 |  |  | D | Domotique Tébis & VDI | T | TEBIS | J | PRODUITS SYSTEME
HAGER | ALIMENTATION KNX | HAG_TXA116 | HAG_TXA116_PB23 | TXA116 | 3250616049000 | Alimentation Bus 2x30V TBTS 320mA | 700.82 | 671.19 | 349.0188 | 308.8816 | 386.102 | 308.8816 | 386.102 |  |  | D | Domotique Tébis & VDI | T | TEBIS | J | PRODUITS SYSTEME
HAGER | HAGER | HAG_TXA204A | HAG_TXA204A_PB23 | TXA204A | 3250616049727 | Module 4 sorties 4A / 230V~ | 265.72 | 253.26 | 131.6952 | 116.5503 | 145.6878 | 116.5503 | 145.6878 |  |  | D | Domotique Tébis & VDI | T | TEBIS | G | SORTIES FILAIRES
HAGER | HAGER | HAG_TXA204B | HAG_TXA204B_PB23 | TXA204B | 3250616049710 | Module 4 sorties 10A / 230V~ | 275.58 | 262.62 | 136.5624 | 120.8577 | 151.0722 | 120.8577 | 151.0722 |  |  | D | Domotique Tébis & VDI | T | TEBIS | G | SORTIES FILAIRES
HAGER | HAGER | HAG_TXA204C | HAG_TXA204C_PB23 | TXA204C | 3250616049703 | Module 4 sorties 16A / 230V~ | 341.41 | 325.37 | 169.1924 | 149.7353 | 187.1691 | 149.7353 | 187.1691 |  |  | D | Domotique Tébis & VDI | T | TEBIS | G | SORTIES FILAIRES
HAGER | HAGER | HAG_TXA204D | HAG_TXA204D_PB23 | TXA204D | 3250616049697 | Module 4 sorties 16A / 230V~ adapté pour charges capacitives | 376.65 | 358.97 | 186.6644 | 165.198 | 206.4975 | 165.198 | 206.4975 |  |  | D | Domotique Tébis & VDI | T | TEBIS | G | SORTIES FILAIRES
HAGER | HAGER | HAG_TXA206A | HAG_TXA206A_PB23 | TXA206A | 3250616049680 | Module 6 sorties 4A / 230V~ | 383.45 | 365.44 | 190.0288 | 168.1755 | 210.2194 | 168.1755 | 210.2194 |  |  | D | Domotique Tébis & VDI | T | TEBIS | G | SORTIES FILAIRES
HAGER | HAGER | HAG_TXA206B | HAG_TXA206B_PB23 | TXA206B | 3250616049673 | Module 6 sorties 10A / 230V~ | 397.05 | 378.34 | 196.7368 | 174.1121 | 217.6401 | 174.1121 | 217.6401 |  |  | D | Domotique Tébis & VDI | T | TEBIS | G | SORTIES FILAIRES
HAGER | HAGER | HAG_TXA206C | HAG_TXA206C_PB23 | TXA206C | 3250616049666 | Module 6 sorties 16A / 230V~ | 481.33 | 460.53 | 239.4756 | 211.9359 | 264.9199 | 211.9359 | 264.9199 |  |  | D | Domotique Tébis & VDI | T | TEBIS | G | SORTIES FILAIRES
HAGER | HAGER | HAG_TXA206D | HAG_TXA206D_PB23 | TXA206D | 3250616049659 | Module 6 sorties 16A / 230V~ adapté pour charges capacitives | 543.13 | 517.58 | 269.1416 | 238.1903 | 297.7379 | 238.1903 | 297.7379 |  |  | D | Domotique Tébis & VDI | T | TEBIS | G | SORTIES FILAIRES
HAGER | HAGER | HAG_TXA207A | HAG_TXA207A_PB23 | TXA207A | 3250616049529 | Module 10 sorties 4A / 230V~ | 528.73 | 503.88 | 262.0176 | 231.8856 | 289.857 | 231.8856 | 289.857 |  |  | D | Domotique Tébis & VDI | T | TEBIS | G | SORTIES FILAIRES
HAGER | HAGER | HAG_TXA207B | HAG_TXA207B_PB23 | TXA207B | 3250616049512 | Module 10 sorties 10A / 230V~ | 548.05 | 522.27 | 271.5804 | 240.3487 | 300.4358 | 240.3487 | 300.4358 |  |  | D | Domotique Tébis & VDI | T | TEBIS | G | SORTIES FILAIRES
HAGER | HAGER | HAG_TXA207C | HAG_TXA207C_PB23 | TXA207C | 3250616049772 | Module 10 sorties 16A / 230V~ | 677.86 | 645.95 | 335.894 | 297.2662 | 371.5827 | 297.2662 | 371.5827 |  |  | D | Domotique Tébis & VDI | T | TEBIS | G | SORTIES FILAIRES
HAGER | HAGER | HAG_TXA207D | HAG_TXA207D_PB23 | TXA207D | 3250616049505 | Module 10 sorties 16A / 230V~ | 746.93 | 711.81 | 370.1412 | 327.575 | 409.4687 | 327.575 | 409.4687 |  |  | D | Domotique Tébis & VDI | T | TEBIS | G | SORTIES FILAIRES
HAGER | HAGER | HAG_TXA208A | HAG_TXA208A_PB23 | TXA208A | 3250616049574 | Module 8 sorties 4A 230V~ avec forçage manuel sans bus | 496.64 | 473.26 | 246.0952 | 217.7943 | 272.2428 | 217.7943 | 272.2428 |  |  | D | Domotique Tébis & VDI | T | TEBIS | G | SORTIES FILAIRES
HAGER | HAGER | HAG_TXA208B | HAG_TXA208B_PB23 | TXA208B | 3250616049567 | Module 8 sorties 10A 230V~ avec forçage manuel sans bus | 514.31 | 490.12 | 254.8624 | 225.5532 | 281.9415 | 225.5532 | 281.9415 |  |  | D | Domotique Tébis & VDI | T | TEBIS | G | SORTIES FILAIRES
HAGER | HAGER | HAG_TXA208C | HAG_TXA208C_PB23 | TXA208C | 3250616049550 | Module 8 sorties 16A 230V~ avec forçage manuel sans bus | 635.13 | 605.24 | 314.7248 | 278.5314 | 348.1643 | 278.5314 | 348.1643 |  |  | D | Domotique Tébis & VDI | T | TEBIS | G | SORTIES FILAIRES
HAGER | HAGER | HAG_TXA208D | HAG_TXA208D_PB23 | TXA208D | 3250616049543 | Module 8 sorties 16A 230V~ (charges capacitives) avec forçage manuel sans bus | 686.36 | 654.08 | 340.1216 | 301.0076 | 376.2595 | 301.0076 | 376.2595 |  |  | D | Domotique Tébis & VDI | T | TEBIS | G | SORTIES FILAIRES
HAGER | HAGER | HAG_TXA210AN | HAG_TXA210AN_PB23 | TXA210AN | 3250617579377 | Module de sortie pour l'éclairage variable : 1 sortie directe 300W | 204.17 | 192.42 | 100.0584 | 88.5517 | 110.6896 | 88.5517 | 110.6896 |  |  | D | Domotique Tébis & VDI | T | TEBIS | G | SORTIES FILAIRES
HAGER | HAGER | HAG_TXA210N | HAG_TXA210N_PB23 | TXA210N | 3250617579360 | Module de sortie pour l'éclairage variable : 1 sortie directe 600W | 277.9 | 261.81 | 136.1412 | 120.485 | 150.6062 | 120.485 | 150.6062 |  |  | D | Domotique Tébis & VDI | T | TEBIS | G | SORTIES FILAIRES
HAGER | HAGER | HAG_TXA213N | HAG_TXA213N_PB23 | TXA213N | 3250617579384 | Module de sortie pour l'éclairage variable : 3 sorties directe 300W | 558.55 | 529.36 | 275.2672 | 243.6115 | 304.5143 | 243.6115 | 304.5143 |  |  | D | Domotique Tébis & VDI | T | TEBIS | G | SORTIES FILAIRES
HAGER | HAGER | HAG_TXA215 | HAG_TXA215_PB23 | TXA215 | 3250616049734 | Module de sortie pour l'éclairage variable : 1 sortie directe 1000W | 467.13 | 439.09 | 228.3268 | 202.0692 | 252.5865 | 202.0692 | 252.5865 |  |  | D | Domotique Tébis & VDI | T | TEBIS | G | SORTIES FILAIRES
HAGER | HAGER | HAG_TXA223 | HAG_TXA223_PB23 | TXA223 | 3250616049642 | Module de sortie pour volets roulants pour 4 moteurs 230V~ 6A | 322.3 | 308.63 | 160.4876 | 142.0315 | 177.5394 | 142.0315 | 177.5394 |  |  | D | Domotique Tébis & VDI | T | TEBIS | G | SORTIES FILAIRES
HAGER | HAGER | HAG_TXA224 | HAG_TXA224_PB23 | TXA224 | 3250616049635 | Module de sortie pour volets roulants ou stores à bannes pour 4 moteurs 230V~ 6A | 362.01 | 346.64 | 180.2528 | 159.5237 | 199.4047 | 159.5237 | 199.4047 |  |  | D | Domotique Tébis & VDI | T | TEBIS | G | SORTIES FILAIRES
HAGER | HAGER | HAG_TXA225 | HAG_TXA225_PB23 | TXA225 | 3250616049628 | Module de sortie pour volets roulants pour 4 moteurs 24V DC 6A | 367.01 | 351.46 | 182.7592 | 161.7419 | 202.1774 | 161.7419 | 202.1774 |  |  | D | Domotique Tébis & VDI | T | TEBIS | G | SORTIES FILAIRES
HAGER | HAGER | HAG_TXA226 | HAG_TXA226_PB23 | TXA226 | 3250616049611 | Module de sortie pour volets roulants ou stores à bannes pour 4 moteurs 24VDC 6A | 411.47 | 394.03 | 204.8956 | 181.3326 | 226.6658 | 181.3326 | 226.6658 |  |  | D | Domotique Tébis & VDI | T | TEBIS | G | SORTIES FILAIRES
HAGER | HAGER | HAG_TXA228 | HAG_TXA228_PB23 | TXA228 | 3250616049499 | Module de sortie pour volets roulants ou stores à bannes pour 8 moteurs 230V~ 6A | 603.25 | 574.87 | 298.9324 | 264.5552 | 330.694 | 264.5552 | 330.694 |  |  | D | Domotique Tébis & VDI | T | TEBIS | G | SORTIES FILAIRES
HAGER | HAGER | HAG_TXA230A | HAG_TXA230A_PB23 | TXA230A | 3250616049178 | Gestionnaire d'énergie kallysta KNX module de sortie maître (avec télé-info) | 471.14 | 452.74 | 235.4248 | 208.3509 | 260.4387 | 208.3509 | 260.4387 |  |  | D | Domotique Tébis & VDI | T | TEBIS | G | SORTIES FILAIRES
HAGER | HAGER | HAG_TXA230B | HAG_TXA230B_PB23 | TXA230B | 3250616049161 | Gestionnaire d énergie kallysta KNX module de sortie esclave | 421.25 | 402.57 | 209.3364 | 185.2627 | 231.5784 | 185.2627 | 231.5784 |  |  | D | Domotique Tébis & VDI | T | TEBIS | G | SORTIES FILAIRES
HAGER | CAPTEUR KNX | HAG_TXA304 | HAG_TXA304_PB23 | TXA304 | 3250616049277 | Module 4 entrées modulaires 230V~ | 366.69 | 350.44 | 182.2288 | 161.2725 | 201.5906 | 161.2725 | 201.5906 |  |  | D | Domotique Tébis & VDI | T | TEBIS | H | ENTREES FILAIRES
HAGER | CAPTEUR KNX | HAG_TXA306 | HAG_TXA306_PB23 | TXA306 | 3250616049260 | Module 6 entrées universelles, Modulaire, KNX | 652.14 | 623.19 | 324.0588 | 286.792 | 358.49 | 286.792 | 358.49 |  |  | D | Domotique Tébis & VDI | T | TEBIS | H | ENTREES FILAIRES
HAGER | CAPTEUR KNX | HAG_TXA310 | HAG_TXA310_PB23 | TXA310 | 3250616049253 | Module 10 entrées 230V~, Modulaire, KNX | 773.62 | 739.3 | 384.436 | 340.2259 | 425.2823 | 340.2259 | 425.2823 |  |  | D | Domotique Tébis & VDI | T | TEBIS | H | ENTREES FILAIRES
HAGER | ACTIONNEURS KNX | HAG_TXA604D | HAG_TXA604D_PB23 | TXA604D | 3250616048867 | Module 4 sorties 16A/230V~ adapte pour charges capacitives / New Easy | 440.84 | 412.19 | 214.3388 | 189.6898 | 237.1123 | 189.6898 | 237.1123 |  |  | D | Domotique Tébis & VDI | T | TEBIS | G | SORTIES FILAIRES
HAGER | ACTIONNEURS KNX | HAG_TXA606B | HAG_TXA606B_PB23 | TXA606B | 3250616048850 | Module 6 sorties 10A/230V~ / New Easy | 464.74 | 434.52 | 225.9504 | 199.9661 | 249.9576 | 199.9661 | 249.9576 |  |  | D | Domotique Tébis & VDI | T | TEBIS | G | SORTIES FILAIRES
HAGER | ACTIONNEURS KNX | HAG_TXA606D | HAG_TXA606D_PB23 | TXA606D | 3250616048843 | Module 6 sorties 16A/230V~ adapte pour charges capacitives / New Easy | 635.66 | 594.34 | 309.0568 | 273.5153 | 341.8941 | 273.5153 | 341.8941 |  |  | D | Domotique Tébis & VDI | T | TEBIS | G | SORTIES FILAIRES
HAGER | ACTIONNEURS KNX | HAG_TXA608B | HAG_TXA608B_PB23 | TXA608B | 3250616048836 | Module de sortie 8x 10A /230V~, KNX | 601.99 | 562.86 | 292.6872 | 259.0282 | 323.7852 | 259.0282 | 323.7852 |  |  | D | Domotique Tébis & VDI | T | TEBIS | G | SORTIES FILAIRES
HAGER | ACTIONNEURS KNX | HAG_TXA608D | HAG_TXA608D_PB23 | TXA608D | 3250616048829 | Module 8 sorties 16A/230V~ adapte pour charges capacitives / New Easy | 803.3 | 751.09 | 390.5668 | 345.6516 | 432.0645 | 345.6516 | 432.0645 |  |  | D | Domotique Tébis & VDI | T | TEBIS | G | SORTIES FILAIRES
HAGER | ACTIONNEURS KNX | HAG_TXA610B | HAG_TXA610B_PB23 | TXA610B | 3250616048812 | Module de sortie 10x 10A /230V~, KNX | 641.46 | 599.75 | 311.87 | 276.005 | 345.0062 | 276.005 | 345.0062 |  |  | D | Domotique Tébis & VDI | T | TEBIS | G | SORTIES FILAIRES
HAGER | ACTIONNEURS KNX | HAG_TXA610D | HAG_TXA610D_PB23 | TXA610D | 3250616048805 | Module 10 sorties 16A/230V~ adapte pour charges capacitives / New Easy | 874.2 | 817.36 | 425.0272 | 376.1491 | 470.1863 | 376.1491 | 470.1863 |  |  | D | Domotique Tébis & VDI | T | TEBIS | G | SORTIES FILAIRES
HAGER | ACTIONNEURS KNX | HAG_TXA624C | HAG_TXA624C_PB23 | TXA624C | 3250616048751 | Module 4 sorties volets roulants et stores a bannes 230V~ 6A / New Easy | 423.73 | 396.18 | 206.0136 | 182.322 | 227.9025 | 182.322 | 227.9025 |  |  | D | Domotique Tébis & VDI | T | TEBIS | G | SORTIES FILAIRES
HAGER | ACTIONNEURS KNX | HAG_TXA624D | HAG_TXA624D_PB23 | TXA624D | 3250616048768 | Module 4 sorties volets roulants et stores a bannes 24V DC 6A / New Easy | 481.61 | 450.28 | 234.1456 | 207.2189 | 259.0236 | 207.2189 | 259.0236 |  |  | D | Domotique Tébis & VDI | T | TEBIS | G | SORTIES FILAIRES
HAGER | ACTIONNEURS KNX | HAG_TXA628C | HAG_TXA628C_PB23 | TXA628C | 3250616048744 | Module 8 sorties volets roulants et stores a bannes 230V~ 6A / New Easy | 737.12 | 689.23 | 358.3996 | 317.1836 | 396.4796 | 317.1836 | 396.4796 |  |  | D | Domotique Tébis & VDI | T | TEBIS | G | SORTIES FILAIRES
HAGER | ACTIONNEURS KNX | HAG_TXA661A | HAG_TXA661A_PB23 | TXA661A | 3250616048720 | Module de sortie pour l'éclairage variable - 1 sortie directe 300W / New Easy | 234.58 | 219.32 | 114.0464 | 100.9311 | 126.1638 | 100.9311 | 126.1638 |  |  | D | Domotique Tébis & VDI | T | TEBIS | G | SORTIES FILAIRES
HAGER | ACTIONNEURS KNX | HAG_TXA661B | HAG_TXA661B_PB23 | TXA661B | 3250616048713 | Module de sortie pour l'éclairage variable - 1 sortie directe 600W / New Easy | 319.29 | 298.53 | 155.2356 | 137.3835 | 171.7294 | 137.3835 | 171.7294 |  |  | D | Domotique Tébis & VDI | T | TEBIS | G | SORTIES FILAIRES
HAGER | ACTIONNEURS KNX | HAG_TXA662AN | HAG_TXA662AN_PB23 | TXA662AN | 3250616046009 | Module 2 sorties variation éclairage 300W par voie / New Easy / Parallélisation | 446.3 | 417.28 | 216.9856 | 192.0323 | 240.0403 | 192.0323 | 240.0403 |  |  | D | Domotique Tébis & VDI | T | TEBIS | G | SORTIES FILAIRES
HAGER | ACTIONNEURS KNX | HAG_TXA663A | HAG_TXA663A_PB23 | TXA663A | 3250616048690 | Module de sortie pour l'éclairage variable - 3 sorties directes 300W / New Easy | 641.52 | 599.82 | 311.9064 | 276.0372 | 345.0465 | 276.0372 | 345.0465 |  |  | D | Domotique Tébis & VDI | T | TEBIS | G | SORTIES FILAIRES
HAGER | HAGER | HAG_TXA664A | HAG_TXA664A_PB23 | TXA664A | 3250616048683 | Module de sortie pour l'éclairage variable - 4 sorties directes 300W / New Easy | 526.6 | 492.16 | 255.9232 | 226.492 | 283.115 | 226.492 | 283.115 |  |  | D | Domotique Tébis & VDI | T | TEBIS | G | SORTIES FILAIRES
HAGER | ACTIONNEURS KNX | HAG_TXA664AN | HAG_TXA664AN_PB23 | TXA664AN | 3250617579872 | Module 4 sorties variation éclairage 300W par voie / New Easy / Parallélisation | 727.14 | 679.58 | 353.3816 | 312.7427 | 390.9284 | 312.7427 | 390.9284 |  |  | D | Domotique Tébis & VDI | T | TEBIS | G | SORTIES FILAIRES
HAGER | PASSERELLE KNX | HAG_TXA664D | HAG_TXA664D_PB23 | TXA664D | 3250618502428 | Pilote KNX/DALI2 broadcast compatible KNX EASY | 646.15 | 604.73 | 314.4596 | 278.2967 | 347.8709 | 278.2967 | 347.8709 |  |  | D | Domotique Tébis & VDI | T | TEBIS | J | PRODUITS SYSTEME
HAGER | HAGER | HAG_TXB201A | HAG_TXB201A_PB23 | TXB201A | 3250616049437 | 1 sortie 4A filaire à encastrer | 97.8 | 93.93 | 48.8436 | 43.2266 | 54.0332 | 43.2266 | 54.0332 |  |  | D | Domotique Tébis & VDI | T | TEBIS | G | SORTIES FILAIRES
HAGER | HAGER | HAG_TXB202A | HAG_TXB202A_PB23 | TXB202A | 3250616049468 | 2 sorties 4A filaire à encastrer | 123.03 | 116.41 | 60.5332 | 53.5719 | 66.9649 | 53.5719 | 66.9649 |  |  | D | Domotique Tébis & VDI | T | TEBIS | G | SORTIES FILAIRES
HAGER | CAPTEUR KNX | HAG_TXB302 | HAG_TXB302_PB23 | TXB302 | 3250616049420 | Module d'entrées à encastrer : 2 entrées pour contacts libres de potentiel | 127.1 | 122.53 | 63.7156 | 56.3883 | 70.4854 | 56.3883 | 70.4854 |  |  | D | Domotique Tébis & VDI | T | TEBIS | H | ENTREES FILAIRES
HAGER | CAPTEUR KNX | HAG_TXB304 | HAG_TXB304_PB23 | TXB304 | 3250616049413 | Module d'entrées à encastrer : 4 entrées pour contacts libres de potentiel | 185.32 | 178.72 | 92.9344 | 82.2469 | 102.8087 | 82.2469 | 102.8087 |  |  | D | Domotique Tébis & VDI | T | TEBIS | H | ENTREES FILAIRES
HAGER | CAPTEUR KNX | HAG_TXB322 | HAG_TXB322_PB23 | TXB322 | 3250616049079 | Module 2 entrées + 2 sorties LEDs, à encastrer, KNX | 137.94 | 130.54 | 67.8808 | 60.0745 | 75.0931 | 60.0745 | 75.0931 |  |  | D | Domotique Tébis & VDI | T | TEBIS | H | ENTREES FILAIRES
HAGER | CAPTEUR KNX | HAG_TXB344 | HAG_TXB344_PB23 | TXB344 | 3250616049055 | Module 4 entrées + 4 sorties LEDs, à encastrer, KNX | 269.21 | 254.81 | 132.5012 | 117.2636 | 146.5795 | 117.2636 | 146.5795 |  |  | D | Domotique Tébis & VDI | T | TEBIS | H | ENTREES FILAIRES
HAGER | ACTIONNEURS KNX | HAG_TXB601B | HAG_TXB601B_PB23 | TXB601B | 3250616048904 | Module de sortie 1x 10A /230V~, à encastrer, KNX | 115.73 | 109.91 | 57.1532 | 50.5806 | 63.2257 | 50.5806 | 63.2257 |  |  | D | Domotique Tébis & VDI | T | TEBIS | G | SORTIES FILAIRES
HAGER | ACTIONNEURS KNX | HAG_TXB602F | HAG_TXB602F_PB23 | TXB602F | 3250616048898 | Module de sortie 2x 6A /230V~, à encastrer, KNX | 133.97 | 127.28 | 66.1856 | 58.5743 | 73.2178 | 58.5743 | 73.2178 |  |  | D | Domotique Tébis & VDI | T | TEBIS | G | SORTIES FILAIRES
HAGER | ACTIONNEURS KNX | HAG_TXB692F | HAG_TXB692F_PB23 | TXB692F | 3250616048881 | Module de sortie 2x 6A /230V~, 2 entrées, à encastrer, KNX | 146.16 | 138.84 | 72.1968 | 63.8942 | 79.8677 | 63.8942 | 79.8677 |  |  | D | Domotique Tébis & VDI | T | TEBIS | G | SORTIES FILAIRES
HAGER | CAPTEUR KNX | HAG_TXC513 | HAG_TXC513_PB23 | TXC513 | 3250612256280 | détecteur 20 mètres de présence et mouvement plafond saillie KNX EASY/ETS | 250 | 225 | 117 | 103.545 | 129.4313 | 103.545 | 129.4313 |  |  | D | Domotique Tébis & VDI | T | TEBIS | H | ENTREES FILAIRES
HAGER | CAPTEUR KNX | HAG_TXC515 | HAG_TXC515_PB23 | TXC515 | 3250612256297 | détecteur couloir 30 x 5 mètres de mouvement plafond saillie KNX EASY/ETS | 262.34 | 236.11 | 122.7772 | 108.6578 | 135.8223 | 108.6578 | 135.8223 |  |  | D | Domotique Tébis & VDI | T | TEBIS | H | ENTREES FILAIRES
HAGER | CAPTEUR KNX | HAG_TXC518 | HAG_TXC518_PB23 | TXC518 | 3250612256303 | détecteur grande hauteur 22 x 12 m. de mouvement plafond saillie KNX EASY/ETS | 250 | 225 | 117 | 103.545 | 129.4313 | 103.545 | 129.4313 |  |  | D | Domotique Tébis & VDI | T | TEBIS | H | ENTREES FILAIRES
HAGER | CAPTEUR KNX | HAG_TXD501 | HAG_TXD501_PB23 | TXD501 | 3250612256310 | détecteur mini 10 mètres de présence et mouvement plafond encastré KNX EASY/ETS | 200 | 180 | 93.6 | 82.836 | 103.545 | 82.836 | 103.545 |  |  | D | Domotique Tébis & VDI | T | TEBIS | H | ENTREES FILAIRES
HAGER | CAPTEUR KNX | HAG_TXD503 | HAG_TXD503_PB23 | TXD503 | 3250612256327 | détecteur 20 mètres de présence et mouvement plafond encastré KNX EASY/ETS | 250 | 225 | 117 | 103.545 | 129.4313 | 103.545 | 129.4313 |  |  | D | Domotique Tébis & VDI | T | TEBIS | H | ENTREES FILAIRES
HAGER | CAPTEUR KNX | HAG_TXD505 | HAG_TXD505_PB23 | TXD505 | 3250612256334 | détecteur couloir 30 x 5 mètres de mouvement plafond encastré KNX EASY/ETS | 262.34 | 236.11 | 122.7772 | 108.6578 | 135.8223 | 108.6578 | 135.8223 |  |  | D | Domotique Tébis & VDI | T | TEBIS | H | ENTREES FILAIRES
HAGER | HAGER | HAG_TXE530 | HAG_TXE530_PB23 | TXE530 | 3250615878977 | Station météo GPS KNX New Easy | 761.01 | 722.97 | 375.9444 | 332.7108 | 415.8885 | 332.7108 | 415.8885 |  |  | D | Domotique Tébis & VDI | T | TEBIS | J | PRODUITS SYSTEME
HAGER | ACCESSOIRES SYSTEME KNX | HAG_TXE531 | HAG_TXE531_PB23 | TXE531 | 3250616046016 | Station météo GPS KNX New Easy | 1050.8 | 998.29 | 519.1108 | 459.4131 | 574.2663 | 459.4131 | 574.2663 |  |  | D | Domotique Tébis & VDI | T | TEBIS | J | PRODUITS SYSTEME
HAGER | PASSERELLE KNX | HAG_TXE771 | HAG_TXE771_PB23 | TXE771 | 3250616057715 | Passerelle impulsions KNX 1 entrée | 146.52 | 139.19 | 72.3788 | 64.0552 | 80.069 | 64.0552 | 80.069 |  |  | D | Domotique Tébis & VDI | T | TEBIS | H | ENTREES FILAIRES
HAGER | PASSERELLE KNX | HAG_TXE773 | HAG_TXE773_PB23 | TXE773 | 3250616057739 | Passerelle impulsions KNX 3 entrées | 223.17 | 212.03 | 110.2556 | 97.5762 | 121.9703 | 97.5762 | 121.9703 |  |  | D | Domotique Tébis & VDI | T | TEBIS | H | ENTREES FILAIRES
HAGER | PASSERELLE KNX | HAG_TXF121 | HAG_TXF121_PB23 | TXF121 | 3250615881212 | Interface KNX compteurs Hager | 267.4 | 248.3 | 129.116 | 129.116 | 161.395 | 129.116 | 161.395 |  |  | C | Automatismes de confort | F | COMPTAGE ET GESTION | S | COMPTAGE
HAGER | ACTIONNEURS KNX | HAG_TXM616D | HAG_TXM616D_PB23 | TXM616D | 3250616048799 | Module 16 sorties 16A/230V~ adapte pour charges capacitives / New Easy | 1109.97 | 1076.69 | 559.8788 | 495.4927 | 619.3659 | 495.4927 | 619.3659 |  |  | D | Domotique Tébis & VDI | T | TEBIS | F | SORTIES FILAIRES ECO
HAGER | ACTIONNEURS KNX | HAG_TXM620D | HAG_TXM620D_PB23 | TXM620D | 3250616048782 | Module 20 sorties 16A/230V~ adapte pour charges capacitives / New Easy | 1346.09 | 1305.73 | 678.9796 | 600.8969 | 751.1212 | 600.8969 | 751.1212 |  |  | D | Domotique Tébis & VDI | T | TEBIS | F | SORTIES FILAIRES ECO
HAGER | ACTIONNEURS KNX | HAG_TXM632C | HAG_TXM632C_PB23 | TXM632C | 3250616048737 | Module 12 sorties volets roulants ou stores a bannes 230V~ 5A / New Easy | 845.56 | 820.16 | 426.4832 | 377.4376 | 471.797 | 377.4376 | 471.797 |  |  | D | Domotique Tébis & VDI | T | TEBIS | F | SORTIES FILAIRES ECO
HAGER | ACTIONNEURS KNX | HAG_TXM646R | HAG_TXM646R_PB23 | TXM646R | 3250618502046 | Module 6 sorties chauffage TRIAC avec regulation intégrée / config Mode easy/ETS | 183.61 | 172.6 | 89.752 | 79.4305 | 99.2882 | 79.4305 | 99.2882 |  |  | D | Domotique Tébis & VDI | T | TEBIS | G | SORTIES FILAIRES
HAGER | ACTIONNEURS KNX | HAG_TXM646T | HAG_TXM646T_PB23 | TXM646T | 3250618502015 | Module 6 sorties chauffage TRIAC / config mode easy/ETS | 145.43 | 136.71 | 71.0892 | 62.9139 | 78.6424 | 62.9139 | 78.6424 |  |  | D | Domotique Tébis & VDI | T | TEBIS | G | SORTIES FILAIRES
HAGER | ACTIONNEURS KNX | HAG_TYA604A | HAG_TYA604A_PB23 | TYA604A | 3250616059863 | Module de sortie 4x 4A /230V~, KNX | 364.23 | 351.92 | 182.9984 | 161.9536 | 202.442 | 161.9536 | 202.442 |  |  | D | Domotique Tébis & VDI | T | TEBIS | G | SORTIES FILAIRES
HAGER | ACTIONNEURS KNX | HAG_TYA604B | HAG_TYA604B_PB23 | TYA604B | 3250616059856 | Module de sortie 4x 10A /230V~, KNX | 377.3 | 364.56 | 189.5712 | 167.7705 | 209.7131 | 167.7705 | 209.7131 |  |  | D | Domotique Tébis & VDI | T | TEBIS | G | SORTIES FILAIRES
HAGER | ACTIONNEURS KNX | HAG_TYA604C | HAG_TYA604C_PB23 | TYA604C | 3250616059849 | Module de sortie 4x 16A /230V~, KNX | 466.64 | 450.84 | 234.4368 | 207.4766 | 259.3457 | 207.4766 | 259.3457 |  |  | D | Domotique Tébis & VDI | T | TEBIS | G | SORTIES FILAIRES
HAGER | ACTIONNEURS KNX | HAG_TYA604D | HAG_TYA604D_PB23 | TYA604D | 3250616059832 | Module 4 sorties 16A / 230V~ adapté pour charges capacitives | 515.08 | 504.59 | 262.3868 | 232.2123 | 290.2654 | 232.2123 | 290.2654 |  |  | D | Domotique Tébis & VDI | T | TEBIS | G | SORTIES FILAIRES
HAGER | ACTIONNEURS KNX | HAG_TYA606A | HAG_TYA606A_PB23 | TYA606A | 3250616059825 | Module de sortie 6x 4A /230V~, KNX | 524.39 | 513.72 | 267.1344 | 236.4139 | 295.5174 | 236.4139 | 295.5174 |  |  | D | Domotique Tébis & VDI | T | TEBIS | G | SORTIES FILAIRES
HAGER | ACTIONNEURS KNX | HAG_TYA606B | HAG_TYA606B_PB23 | TYA606B | 3250616059818 | Module de sortie 6x 10A /230V~, KNX | 542.98 | 531.92 | 276.5984 | 244.7896 | 305.987 | 244.7896 | 305.987 |  |  | D | Domotique Tébis & VDI | T | TEBIS | G | SORTIES FILAIRES
HAGER | ACTIONNEURS KNX | HAG_TYA606C | HAG_TYA606C_PB23 | TYA606C | 3250616059801 | Module de sortie 6x 16A /230V~, KNX | 682.41 | 657.85 | 342.082 | 302.7426 | 378.4282 | 302.7426 | 378.4282 |  |  | D | Domotique Tébis & VDI | T | TEBIS | G | SORTIES FILAIRES
HAGER | ACTIONNEURS KNX | HAG_TYA606D | HAG_TYA606D_PB23 | TYA606D | 3250616059795 | Module 6 sorties 16A / 230V~ adapté pour charges capacitives | 742.72 | 727.57 | 378.3364 | 334.8277 | 418.5346 | 334.8277 | 418.5346 |  |  | D | Domotique Tébis & VDI | T | TEBIS | G | SORTIES FILAIRES
HAGER | ACTIONNEURS KNX | HAG_TYA606E | HAG_TYA606E_PB23 | TYA606E | 3250616059917 | Module 6 sorties 16A / 230V~ adapté pour charges capacitives mesure de courant | 789.37 | 773.27 | 402.1004 | 355.8589 | 444.8236 | 355.8589 | 444.8236 |  |  | D | Domotique Tébis & VDI | T | TEBIS | G | SORTIES FILAIRES
HAGER | ACTIONNEURS KNX | HAG_TYA608A | HAG_TYA608A_PB23 | TYA608A | 3250616059740 | Module 8 sorties 4A 230V~ avec forçage manuel sans bus | 679.04 | 665.21 | 345.9092 | 306.1296 | 382.6621 | 306.1296 | 382.6621 |  |  | D | Domotique Tébis & VDI | T | TEBIS | G | SORTIES FILAIRES
HAGER | ACTIONNEURS KNX | HAG_TYA608B | HAG_TYA608B_PB23 | TYA608B | 3250616059733 | Module 8 sorties 10A 230V~ avec forçage manuel sans bus | 703.36 | 689.05 | 358.306 | 317.1008 | 396.376 | 317.1008 | 396.376 |  |  | D | Domotique Tébis & VDI | T | TEBIS | G | SORTIES FILAIRES
HAGER | ACTIONNEURS KNX | HAG_TYA608C | HAG_TYA608C_PB23 | TYA608C | 3250616059726 | Module 8 sorties 16A 230V~ avec forçage manuel sans bus | 868.55 | 850.86 | 442.4472 | 391.5658 | 489.4572 | 391.5658 | 489.4572 |  |  | D | Domotique Tébis & VDI | T | TEBIS | G | SORTIES FILAIRES
HAGER | ACTIONNEURS KNX | HAG_TYA608D | HAG_TYA608D_PB23 | TYA608D | 3250616059719 | Module 8 sorties 16A 230V~ (charges capacitives) avec forçage manuel sans bus | 938.58 | 919.46 | 478.1192 | 423.1355 | 528.9194 | 423.1355 | 528.9194 |  |  | D | Domotique Tébis & VDI | T | TEBIS | G | SORTIES FILAIRES
HAGER | ACTIONNEURS KNX | HAG_TYA610A | HAG_TYA610A_PB23 | TYA610A | 3250616059788 | Module de sortie 10x 4A /230V~, KNX | 723.06 | 708.31 | 368.3212 | 325.9643 | 407.4553 | 325.9643 | 407.4553 |  |  | D | Domotique Tébis & VDI | T | TEBIS | G | SORTIES FILAIRES
HAGER | ACTIONNEURS KNX | HAG_TYA610B | HAG_TYA610B_PB23 | TYA610B | 3250616059771 | Module de sortie 10x 10A /230V~, KNX | 749.41 | 734.16 | 381.7632 | 337.8604 | 422.3255 | 337.8604 | 422.3255 |  |  | D | Domotique Tébis & VDI | T | TEBIS | G | SORTIES FILAIRES
HAGER | ACTIONNEURS KNX | HAG_TYA610C | HAG_TYA610C_PB23 | TYA610C | 3250616059764 | Module de sortie 10x 16A /230V~, KNX | 926.88 | 907.96 | 472.1392 | 417.8432 | 522.304 | 417.8432 | 522.304 |  |  | D | Domotique Tébis & VDI | T | TEBIS | G | SORTIES FILAIRES
HAGER | ACTIONNEURS KNX | HAG_TYA610D | HAG_TYA610D_PB23 | TYA610D | 3250616059757 | Module de sortie 10x 16A (C)/230V~, KNX | 1021.35 | 1000.54 | 520.2808 | 460.4485 | 575.5606 | 460.4485 | 575.5606 |  |  | D | Domotique Tébis & VDI | T | TEBIS | G | SORTIES FILAIRES
HAGER | ACTIONNEURS KNX | HAG_TYA624A | HAG_TYA624A_PB23 | TYA624A | 3250616059672 | Module de sortie pour volets roulants pour 4 moteurs 230V~ 6A | 440.73 | 431.75 | 224.51 | 198.6914 | 248.3642 | 198.6914 | 248.3642 |  |  | D | Domotique Tébis & VDI | T | TEBIS | G | SORTIES FILAIRES
HAGER | ACTIONNEURS KNX | HAG_TYA624B | HAG_TYA624B_PB23 | TYA624B | 3250616059658 | Module de sortie pour volets roulants pour 4 moteurs 24V DC 6A | 501.88 | 491.69 | 255.6788 | 226.2757 | 282.8447 | 226.2757 | 282.8447 |  |  | D | Domotique Tébis & VDI | T | TEBIS | G | SORTIES FILAIRES
HAGER | ACTIONNEURS KNX | HAG_TYA624C | HAG_TYA624C_PB23 | TYA624C | 3250616059665 | Module de sortie pour volets roulants ou stores à bannes pour 4 moteurs 230V~ 6A | 495.04 | 484.97 | 252.1844 | 223.1832 | 278.979 | 223.1832 | 278.979 |  |  | D | Domotique Tébis & VDI | T | TEBIS | G | SORTIES FILAIRES
HAGER | ACTIONNEURS KNX | HAG_TYA624D | HAG_TYA624D_PB23 | TYA624D | 3250616059641 | Module de sortie pour volets roulants ou stores à bannes pour 4 moteurs 24VDC 6A | 562.65 | 551.22 | 286.6344 | 253.6714 | 317.0893 | 253.6714 | 317.0893 |  |  | D | Domotique Tébis & VDI | T | TEBIS | G | SORTIES FILAIRES
HAGER | ACTIONNEURS KNX | HAG_TYA628A | HAG_TYA628A_PB23 | TYA628A | 3250616059580 | Module de sortie pour volets roulants pour 8 moteurs 230V~ 6A | 826.34 | 809.51 | 420.9452 | 372.5365 | 465.6706 | 372.5365 | 465.6706 |  |  | D | Domotique Tébis & VDI | T | TEBIS | G | SORTIES FILAIRES
HAGER | ACTIONNEURS KNX | HAG_TYA628C | HAG_TYA628C_PB23 | TYA628C | 3250616059573 | Module de sortie pour volets roulants ou stores à bannes pour 8 moteurs 230V~ 6A | 861.25 | 843.7 | 438.724 | 388.2707 | 485.3384 | 388.2707 | 485.3384 |  |  | D | Domotique Tébis & VDI | T | TEBIS | G | SORTIES FILAIRES
HAGER | HAGER | HAG_TYA661A | HAG_TYA661A_PB23 | TYA661A | 3250616059702 | Module de sortie pour l'éclairage variable : 1 sortie directe 300W | 201.42 | 197.33 | 102.6116 | 90.8113 | 113.5141 | 90.8113 | 113.5141 |  |  | D | Domotique Tébis & VDI | T | TEBIS | G | SORTIES FILAIRES
HAGER | ACTIONNEURS KNX | HAG_TYA661AN | HAG_TYA661AN_PB23 | TYA661AN | 3250616059375 | Module de sortie pour l'éclairage variable : 1 sortie directe 300W | 274.05 | 268.48 | 139.6096 | 123.5545 | 154.4431 | 123.5545 | 154.4431 |  |  | D | Domotique Tébis & VDI | T | TEBIS | G | SORTIES FILAIRES
HAGER | HAGER | HAG_TYA661B | HAG_TYA661B_PB23 | TYA661B | 3250616059696 | Module de sortie pour l'éclairage variable : 1 sortie directe 600W | 274.16 | 268.56 | 139.6512 | 123.5913 | 154.4891 | 123.5913 | 154.4891 |  |  | D | Domotique Tébis & VDI | T | TEBIS | G | SORTIES FILAIRES
HAGER | ACTIONNEURS KNX | HAG_TYA661BN | HAG_TYA661BN_PB23 | TYA661BN | 3250616059368 | Module de sortie pour l'éclairage variable : 1 sortie directe 600W | 372.98 | 365.37 | 189.9924 | 168.1433 | 210.1791 | 168.1433 | 210.1791 |  |  | D | Domotique Tébis & VDI | T | TEBIS | G | SORTIES FILAIRES
HAGER | ACTIONNEURS KNX | HAG_TYA662AN | HAG_TYA662AN_PB23 | TYA662AN | 3250616057746 | Module 2 sorties variables puissance 300W système Parallélisable | 541.22 | 530.41 | 275.8132 | 244.0947 | 305.1184 | 244.0947 | 305.1184 |  |  | D | Domotique Tébis & VDI | T | TEBIS | G | SORTIES FILAIRES
HAGER | HAGER | HAG_TYA663A | HAG_TYA663A_PB23 | TYA663A | 3250616059689 | Module de sortie pour l'éclairage variable : 3 sorties directe 300W | 551.03 | 539.81 | 280.7012 | 248.4206 | 310.5257 | 248.4206 | 310.5257 |  |  | D | Domotique Tébis & VDI | T | TEBIS | G | SORTIES FILAIRES
HAGER | ACTIONNEURS KNX | HAG_TYA663AN | HAG_TYA663AN_PB23 | TYA663AN | 3250616059351 | Module de sortie pour l'éclairage variable : 3 sorties directes 300W | 749.63 | 734.35 | 381.862 | 337.9479 | 422.4348 | 337.9479 | 422.4348 |  |  | D | Domotique Tébis & VDI | T | TEBIS | G | SORTIES FILAIRES
HAGER | ACTIONNEURS KNX | HAG_TYA664A | HAG_TYA664A_PB23 | TYA664A | 3250616059474 | Module de sortie pour l'éclairage variable - 4 sorties directes 300W | 849.47 | 820.78 | 426.8056 | 377.723 | 472.1537 | 377.723 | 472.1537 |  |  | D | Domotique Tébis & VDI | T | TEBIS | G | SORTIES FILAIRES
HAGER | ACTIONNEURS KNX | HAG_TYA664AN | HAG_TYA664AN_PB23 | TYA664AN | 3250617579889 | Module 4 sorties variables puissance 300W système Parallélisable | 957.5 | 938.35 | 487.942 | 431.8287 | 539.7858 | 431.8287 | 539.7858 |  |  | D | Domotique Tébis & VDI | T | TEBIS | G | SORTIES FILAIRES
HAGER | ACTIONNEURS KNX | HAG_TYA664BN | HAG_TYA664BN_PB23 | TYA664BN | 3250616057753 | Module 4 sorties variables puissance 600W système Parallélisable | 1040.8 | 1019.97 | 530.3844 | 469.3902 | 586.7377 | 469.3902 | 586.7377 |  |  | D | Domotique Tébis & VDI | T | TEBIS | G | SORTIES FILAIRES
HAGER | HAGER | HAG_TYA670D | HAG_TYA670D_PB23 | TYA670D | 3250617579520 | Passerelle KNX/EIB-DALI, 4 modules | 1053.86 | 987 | 513.24 | 454.2174 | 567.7717 | 454.2174 | 567.7717 |  |  | D | Domotique Tébis & VDI | T | TEBIS | J | PRODUITS SYSTEME
HAGER | PASSERELLE KNX | HAG_TYA670W | HAG_TYA670W_PB23 | TYA670W | 3250618502374 | Passerelle KNX/DALI ETS only | 855 | 800.8 | 416.416 | 368.5282 | 460.6602 | 368.5282 | 460.6602 |  |  | D | Domotique Tébis & VDI | T | TEBIS | J | PRODUITS SYSTEME
HAGER | PASSERELLE KNX | HAG_TYA670WD2 | HAG_TYA670WD2_PB23 | TYA670WD2 | 3250618502497 | Passerelle KNX/DALI2 ETS only + balance des blancs | 1279.4 | 1196.26 | 622.0552 | 550.5189 | 688.1486 | 550.5189 | 688.1486 |  |  | D | Domotique Tébis & VDI | T | TEBIS | J | PRODUITS SYSTEME
HAGER | CAPTEUR KNX | HAG_TYA720 | HAG_TYA720_PB23 | TYA720 | 3250617579735 | Horloge annuelle 4 canaux KNX/EIB | 586.15 | 574.19 | 298.5788 | 264.2422 | 330.3028 | 264.2422 | 330.3028 |  |  | D | Domotique Tébis & VDI | T | TEBIS | H | ENTREES FILAIRES
HAGER | ACTIONNEURS KNX | HAG_TYB601A | HAG_TYB601A_PB23 | TYB601A | 3250616059610 | 1 sortie 4A filaire à encastrer | 99.07 | 97.06 | 50.4712 | 44.667 | 55.8338 | 44.667 | 55.8338 |  |  | D | Domotique Tébis & VDI | T | TEBIS | G | SORTIES FILAIRES
HAGER | ACTIONNEURS KNX | HAG_TYB601B | HAG_TYB601B_PB23 | TYB601B | 3250616059382 | Module de sortie 1x 10A /230V~, à encastrer, KNX | 135.18 | 128.43 | 66.7836 | 59.1035 | 73.8794 | 59.1035 | 73.8794 |  |  | D | Domotique Tébis & VDI | T | TEBIS | G | SORTIES FILAIRES
HAGER | ACTIONNEURS KNX | HAG_TYB602A | HAG_TYB602A_PB23 | TYB602A | 3250616059603 | 2 sorties 4A filaire à encastrer | 170.86 | 167.37 | 87.0324 | 77.0237 | 96.2796 | 77.0237 | 96.2796 |  |  | D | Domotique Tébis & VDI | T | TEBIS | G | SORTIES FILAIRES
HAGER | ACTIONNEURS KNX | HAG_TYB602F | HAG_TYB602F_PB23 | TYB602F | 3250616059405 | Module de sortie 2x 6A /230V~, à encastrer, KNX | 156.51 | 148.7 | 77.324 | 68.4317 | 85.5397 | 68.4317 | 85.5397 |  |  | D | Domotique Tébis & VDI | T | TEBIS | G | SORTIES FILAIRES
HAGER | ACTIONNEURS KNX | HAG_TYB621C | HAG_TYB621C_PB23 | TYB621C | 3250616059597 | 1 sortie pour volets roulants/stores à bannes pour 1 moteur 230V~ 6A à encastrer | 180.88 | 177.19 | 92.1388 | 81.5428 | 101.9285 | 81.5428 | 101.9285 |  |  | D | Domotique Tébis & VDI | T | TEBIS | G | SORTIES FILAIRES
HAGER | ACTIONNEURS KNX | HAG_TYB641A | HAG_TYB641A_PB23 | TYB641A | 3250616059948 | Module de chauffage 1 sortie 230VAC encastré | 258.27 | 235.73 | 122.5796 | 108.4829 | 135.6037 | 108.4829 | 135.6037 |  |  | D | Domotique Tébis & VDI | T | TEBIS | G | SORTIES FILAIRES
HAGER | ACTIONNEURS KNX | HAG_TYB673A | HAG_TYB673A_PB23 | TYB673A | 3250617579551 | Controleur LED KNX 3 canaux tension continue | 507.6 | 485.52 | 252.4704 | 223.4363 | 279.2954 | 223.4363 | 279.2954 |  |  | D | Domotique Tébis & VDI | T | TEBIS | G | SORTIES FILAIRES
HAGER | ACTIONNEURS KNX | HAG_TYB673B | HAG_TYB673B_PB23 | TYB673B | 3250617579537 | Controleur LED KNX 3 canaux courant continu | 507.56 | 485.5 | 252.46 | 223.4271 | 279.2839 | 223.4271 | 279.2839 |  |  | D | Domotique Tébis & VDI | T | TEBIS | G | SORTIES FILAIRES
HAGER | ACTIONNEURS KNX | HAG_TYB691F | HAG_TYB691F_PB23 | TYB691F | 3250616059429 | Module 1 sortie variation 200W encastré (non LED) | 287.36 | 281.48 | 146.3696 | 129.5371 | 161.9214 | 129.5371 | 161.9214 |  |  | D | Domotique Tébis & VDI | T | TEBIS | G | SORTIES FILAIRES
HAGER | ACTIONNEURS KNX | HAG_TYB692C | HAG_TYB692C_PB23 | TYB692C | 3250616059443 | Interface de fenêtre 1 volet/1cg. encastrée | 290.2 | 284.28 | 147.8256 | 130.8257 | 163.5321 | 130.8257 | 163.5321 |  |  | D | Domotique Tébis & VDI | T | TEBIS | G | SORTIES FILAIRES
HAGER | ACTIONNEURS KNX | HAG_TYB692F | HAG_TYB692F_PB23 | TYB692F | 3250616059399 | Module de sortie 2x 6A /230V~, 2 entrées, à encastrer, KNX | 170.75 | 162.22 | 84.3544 | 74.6536 | 93.3171 | 74.6536 | 93.3171 |  |  | D | Domotique Tébis & VDI | T | TEBIS | G | SORTIES FILAIRES
HAGER | ACTIONNEURS KNX | HAG_TYB708D | HAG_TYB708D_PB23 | TYB708D | 3250616059450 | Interface universelle 8 entrées/sorties | 228.45 | 223.78 | 116.3656 | 102.9836 | 128.7294 | 102.9836 | 128.7294 |  |  | D | Domotique Tébis & VDI | T | TEBIS | H | ENTREES FILAIRES
HAGER | PASSERELLE KNX | HAG_TYC120 | HAG_TYC120_PB23 | TYC120 | 3250617577342 | Passerelle EnOcean / KNX radio, montage saillie | 879.16 | 851.69 | 442.8788 | 391.9477 | 489.9347 | 391.9477 | 489.9347 |  |  | D | Domotique Tébis & VDI | T | TEBIS | H | ENTREES FILAIRES
HAGER | HAGER | HAG_TYC701E | HAG_TYC701E_PB23 | TYC701E | 3250616059887 | Passerelle 1 entrée impulsions-KNX ETS | 160.15 | 149.47 | 77.7244 | 68.7861 | 85.9826 | 68.7861 | 85.9826 |  |  | D | Domotique Tébis & VDI | T | TEBIS | H | ENTREES FILAIRES
HAGER | HAGER | HAG_TYC702E | HAG_TYC702E_PB23 | TYC702E | 3250616059870 | Passerelle 2 entrées impulsions-KNX ETS | 250.9 | 234.89 | 122.1428 | 108.0964 | 135.1205 | 108.0964 | 135.1205 |  |  | D | Domotique Tébis & VDI | T | TEBIS | H | ENTREES FILAIRES
HAGER | HAGER | HAG_TYD450 | HAG_TYD450_PB23 | TYD450 | 3250616059894 | Afficheur de consommation multi-énergies KNX, RT2012 | 416.06 | 392.29 | 203.9908 | 180.5319 | 225.6648 | 180.5319 | 225.6648 |  |  | D | Domotique Tébis & VDI | T | TEBIS | H | ENTREES FILAIRES
HAGER | HAGER | HAG_TYD480 | HAG_TYD480_PB23 | TYD480 | 3250616059900 | Afficheur gestionnaire d énergie RT2012 mutualisé KNX ETS | 416.08 | 392.31 | 204.0012 | 180.5411 | 225.6763 | 180.5411 | 225.6763 |  |  | D | Domotique Tébis & VDI | T | TEBIS | H | ENTREES FILAIRES
HAGER | PASSERELLE KNX | HAG_TYF120 | HAG_TYF120_PB23 | TYF120 | 3250615882110 | Interface KNX/IP, 2 modules, IP20 | 568.44 | 543.44 | 282.5888 | 250.0911 | 312.6139 | 250.0911 | 312.6139 |  |  | D | Domotique Tébis & VDI | T | TEBIS | H | ENTREES FILAIRES
HAGER | ACCESSOIRES SYSTEME KNX | HAG_TYF130 | HAG_TYF130_PB23 | TYF130 | 3250617577359 | Coupleur de lignes, KNX | 511.71 | 489.22 | 254.3944 | 225.139 | 281.4238 | 225.139 | 281.4238 |  |  | D | Domotique Tébis & VDI | T | TEBIS | H | ENTREES FILAIRES
HAGER | ACTIONNEURS KNX | HAG_TYF612 | HAG_TYF612_PB23 | TYF612 | 3250617579827 | Module 12 sorties multi applications | 1337.16 | 1309.89 | 681.1428 | 602.8114 | 753.5142 | 602.8114 | 753.5142 |  |  | D | Domotique Tébis & VDI | T | TEBIS | G | SORTIES FILAIRES
HAGER | ACTIONNEURS KNX | HAG_TYF616 | HAG_TYF616_PB23 | TYF616 | 3250617579865 | Module 16 sorties multi applications | 1664.29 | 1630.36 | 847.7872 | 750.2917 | 937.8646 | 750.2917 | 937.8646 |  |  | D | Domotique Tébis & VDI | T | TEBIS | G | SORTIES FILAIRES
HAGER | ACTIONNEURS KNX | HAG_TYF642F | HAG_TYF642F_PB23 | TYF642F | 3250616059924 | Module 2 sorties ventilo-convecteur 10A NO | 516.48 | 476.05 | 247.546 | 219.0782 | 273.8478 | 219.0782 | 273.8478 |  |  | D | Domotique Tébis & VDI | T | TEBIS | G | SORTIES FILAIRES
HAGER | ACTIONNEURS KNX | HAG_TYF646M | HAG_TYF646M_PB23 | TYF646M | 3250616059436 | Module 4 sorties ON/OFF 16A ou 2 sorties chauffage 230V | 631.6 | 618.73 | 321.7396 | 284.7395 | 355.9244 | 284.7395 | 355.9244 |  |  | D | Domotique Tébis & VDI | T | TEBIS | G | SORTIES FILAIRES
HAGER | HAGER | HAG_TYF646T | HAG_TYF646T_PB23 | TYF646T | 3250616059931 | Module de chauffage 6 sorties 230VAC encastré | 354.06 | 326.33 | 169.6916 | 150.1771 | 187.7213 | 150.1771 | 187.7213 |  |  | D | Domotique Tébis & VDI | T | TEBIS | G | SORTIES FILAIRES
HAGER | ACTIONNEURS KNX | HAG_TYF656T | HAG_TYF656T_PB23 | TYF656T | 3250617579780 | Module 6 sortites pour chauffage eau chaude KNX | 383.71 | 364.52 | 189.5504 | 167.7521 | 209.6901 | 167.7521 | 209.6901 |  |  | D | Domotique Tébis & VDI | T | TEBIS | G | SORTIES FILAIRES
HAGER | ACTIONNEURS KNX | HAG_TYF684 | HAG_TYF684_PB23 | TYF684 | 3250616059962 | Module 4 sorties analogiques | 634.56 | 584.86 | 304.1272 | 269.1526 | 336.4407 | 269.1526 | 336.4407 |  |  | D | Domotique Tébis & VDI | T | TEBIS | G | SORTIES FILAIRES
HAGER | ACTIONNEURS KNX | HAG_TYF684E | HAG_TYF684E_PB23 | TYF684E | 3250616059955 | Module d'extension 4 sorties analogique | 538.65 | 496.48 | 258.1696 | 228.4801 | 285.6001 | 228.4801 | 285.6001 |  |  | D | Domotique Tébis & VDI | T | TEBIS | G | SORTIES FILAIRES
HAGER | CAPTEUR KNX | HAG_TYF784 | HAG_TYF784_PB23 | TYF784 | 3250616059986 | Module 4 entrées analogique | 442.36 | 407.72 | 212.0144 | 187.6327 | 234.5409 | 187.6327 | 234.5409 |  |  | D | Domotique Tébis & VDI | T | TEBIS | H | ENTREES FILAIRES
HAGER | CAPTEUR KNX | HAG_TYF784E | HAG_TYF784E_PB23 | TYF784E | 3250616059979 | Module d'extension 4 entrées analogiques KNX | 342.79 | 315.96 | 164.2992 | 145.4048 | 181.756 | 145.4048 | 181.756 |  |  | D | Domotique Tébis & VDI | T | TEBIS | H | ENTREES FILAIRES
HAGER | PASSERELLE KNX | HAG_TYFS110 | HAG_TYFS110_PB23 | TYFS110 | 3250610050156 | Alimentation Bus 30V TBTS 1280 mA | 466.4 | 445.2 | 231.504 | 204.881 | 256.1013 | 204.881 | 256.1013 |  |  | D | Domotique Tébis & VDI | T | TEBIS | J | PRODUITS SYSTEME
HAGER | PASSERELLE KNX | HAG_TYFS120 | HAG_TYFS120_PB23 | TYFS120 | 3250618502534 | Interface KNX/IP Secure | 371 | 351.92 | 182.9984 | 161.9536 | 202.442 | 161.9536 | 202.442 |  |  | D | Domotique Tébis & VDI | T | TEBIS | J | PRODUITS SYSTEME
HAGER | PASSERELLE KNX | HAG_TYFS121 | HAG_TYFS121_PB23 | TYFS121 | 3250618502541 | Routeur KNX IP Secure | 710.2 | 673.1 | 350.012 | 309.7606 | 387.2008 | 309.7606 | 387.2008 |  |  | D | Domotique Tébis & VDI | T | TEBIS | J | PRODUITS SYSTEME
HAGER | PASSERELLE KNX | HAG_TYFS122 | HAG_TYFS122_PB23 | TYFS122 | 3250618502503 | Interface mod. USB KNX Secure | 339.2 | 322.24 | 167.5648 | 148.2948 | 185.3686 | 148.2948 | 185.3686 |  |  | D | Domotique Tébis & VDI | T | TEBIS | J | PRODUITS SYSTEME
HAGER | ACTIONNEURS KNX | HAG_TYM616D | HAG_TYM616D_PB23 | TYM616D | 3250616059504 | Module 16 sorties 16A/230V~ adapte pour charges capacitives | 1344.25 | 1316.87 | 684.7724 | 606.0236 | 757.5295 | 606.0236 | 757.5295 |  |  | D | Domotique Tébis & VDI | T | TEBIS | F | SORTIES FILAIRES ECO
HAGER | ACTIONNEURS KNX | HAG_TYM620D | HAG_TYM620D_PB23 | TYM620D | 3250616059498 | Module 20 sorties 16A/230V~ adapte pour charges capacitives | 1628.74 | 1595.55 | 829.686 | 734.2721 | 917.8401 | 734.2721 | 917.8401 |  |  | D | Domotique Tébis & VDI | T | TEBIS | F | SORTIES FILAIRES ECO
HAGER | ACTIONNEURS KNX | HAG_TYM632C | HAG_TYM632C_PB23 | TYM632C | 3250616059528 | Module 12 sorties volets roulants ou stores a bannes 230V~ 5A | 1024.21 | 1003.35 | 521.742 | 461.7417 | 577.1771 | 461.7417 | 577.1771 |  |  | D | Domotique Tébis & VDI | T | TEBIS | F | SORTIES FILAIRES ECO
HAGER | ACTIONNEURS KNX | HAG_TYM646R | HAG_TYM646R_PB23 | TYM646R | 3250618502022 | Module 6 sorties chauffage TRIAC avec regulation intégrée / config mode ETS | 238.78 | 224.45 | 116.714 | 103.2919 | 129.1149 | 103.2919 | 129.1149 |  |  | D | Domotique Tébis & VDI | T | TEBIS | G | SORTIES FILAIRES
HAGER | ACTIONNEURS KNX | HAG_TYM646T | HAG_TYM646T_PB23 | TYM646T | 3250618502039 | Module 6 sorties chauffage TRIAC / config mode ETS | 201.16 | 189.09 | 98.3268 | 87.0192 | 108.774 | 87.0192 | 108.774 |  |  | D | Domotique Tébis & VDI | T | TEBIS | G | SORTIES FILAIRES
HAGER | KALLYSTA | HAG_TZ810 | HAG_TZ810_PB23 | TZ810 | 3250616068100 | Logiciel Varyo | 243,77 | 232,16 | 120.7232 | 120.7232 | 150.904 | 120.7232 | 150.904 |  |  | M | Appareillage mural | K | KALLYSTA | A | ACCESSOIRES KALLYSTA
HAGER | QUADRO | HAG_UC000BB | HAG_UC000BB_PB23 | UC000BB | 3250616379336 | Kit support isolant pour jeu de barres, quadro.evo 4pcs | 108.4 | 96.51 | 50.1852 | 39.5459 | 49.4324 | 32.8231 | 37.94 |  |  | T | Tertiaire | E | ENVELOPPES TERTIAIRES | Z | DIVERS ACCESSOIRES
HAGER | QUADRO | HAG_UC000FU | HAG_UC000FU_PB23 | UC000FU | 3250616378360 | Support de fixation, pour barres perforées, quadro.evo | 25.13 | 22.49 | 11.6948 | 9.2155 | 11.5194 | 7.6489 | 8.7955 |  |  | T | Tertiaire | E | ENVELOPPES TERTIAIRES | Q | QUADRO ARMOIRES
HAGER | QUADRO | HAG_UC000XHP | HAG_UC000XHP_PB23 | UC000XHP | 3250616377448 | Kit de montage classe II appareils h3 et h3+ dans quadro.evo | 40.99 | 35.7 | 18.564 | 14.6284 | 17.2099 | 12.1416 | 14.3465 |  |  | T | Tertiaire | E | ENVELOPPES TERTIAIRES | K | KITS QUADRO
HAGER | QUADRO | HAG_UC001 | HAG_UC001_PB23 | UC001 | 3250616130012 | Kit interrupteur à coupure apparente HA160 commande directe débrochable 300x600 | 206.29 | 196.6 | 102.232 | 80.5588 | 94.7751 | 66.8638 | 72.2015 |  |  | T | Tertiaire | E | ENVELOPPES TERTIAIRES | K | KITS QUADRO
HAGER | QUADRO | HAG_UC003 | HAG_UC003_PB23 | UC003 | 3250616130036 | Kit interrupteur à coupure apparente HA250-400 cde directe débrochable 300x600 | 194.18 | 185.01 | 96.2052 | 75.8097 | 89.1879 | 62.922 | 67.963 |  |  | T | Tertiaire | E | ENVELOPPES TERTIAIRES | K | KITS QUADRO
HAGER | QUADRO | HAG_UC005 | HAG_UC005_PB23 | UC005 | 3250616130050 | Kit interrupteur à coupure apparente HA630 commande directe débrochable 600x600 | 259.44 | 247.22 | 128.5544 | 101.3009 | 119.1775 | 84.0797 | 90.804 |  |  | T | Tertiaire | E | ENVELOPPES TERTIAIRES | K | KITS QUADRO
HAGER | QUADRO | HAG_UC008 | HAG_UC008_PB23 | UC008 | 3250616130081 | Kit interrupteur à coupure apparente HA160 commande directe débrochable 300x350 | 137.65 | 131.13 | 68.1876 | 53.7318 | 63.2139 | 44.5974 | 48.1775 |  |  | T | Tertiaire | E | ENVELOPPES TERTIAIRES | K | KITS QUADRO
HAGER | QUADRO | HAG_UC009 | HAG_UC009_PB23 | UC009 | 3250616130098 | Kit interrupteur à coupure apparente HA250-400 commande directe débro. 300x350 | 158.01 | 150.59 | 78.3068 | 61.7058 | 72.595 | 51.2158 | 55.3035 |  |  | T | Tertiaire | E | ENVELOPPES TERTIAIRES | K | KITS QUADRO
HAGER | QUADRO | HAG_UC037 | HAG_UC037_PB23 | UC037 | 3250616130371 | Kit comptage tarif Bleu elec mono h300 l600 | 377.41 | 359.64 | 187.0128 | 147.3661 | 173.3719 | 122.3139 | 132.0935 |  |  | T | Tertiaire | E | ENVELOPPES TERTIAIRES | K | KITS QUADRO
HAGER | QUADRO | HAG_UC038 | HAG_UC038_PB23 | UC038 | 3250616130388 | Kit disjoncteur tarif bleu mono ou tétra 300x600 | 239.24 | 227.96 | 118.5392 | 93.4089 | 109.8928 | 77.5294 | 83.734 |  |  | T | Tertiaire | E | ENVELOPPES TERTIAIRES | K | KITS QUADRO
HAGER | QUADRO | HAG_UC039 | HAG_UC039_PB23 | UC039 | 3250616130395 | Kit comptage tarif bleu elec tetra h400 l600 | 539.29 | 513.86 | 267.2072 | 210.5593 | 247.7168 | 174.7642 | 188.7515 |  |  | T | Tertiaire | E | ENVELOPPES TERTIAIRES | K | KITS QUADRO
HAGER | QUADRO | HAG_UC062AR | HAG_UC062AR_PB23 | UC062AR | 3250611018032 | Kit ACB 600x600mm prof 600-800mm | 1109.42 | 998.76 | 519.3552 | 409.2519 | 481.4728 | 339.6791 | 388.297 |  |  | T | Tertiaire | E | ENVELOPPES TERTIAIRES | K | KITS QUADRO
HAGER | QUADRO | HAG_UC082AR | HAG_UC082AR_PB23 | UC082AR | 3250611018049 | Kit ACB 800x600mm prof 600-800mm | 1672.37 | 1505.59 | 782.9068 | 616.9306 | 725.8007 | 512.0524 | 585.3295 |  |  | T | Tertiaire | E | ENVELOPPES TERTIAIRES | K | KITS QUADRO
HAGER | QUADRO | HAG_UC083AR | HAG_UC083AR_PB23 | UC083AR | 3250611018056 | Kit ACB 800x600mm prof 800mm | 1672.37 | 1505.59 | 782.9068 | 616.9306 | 725.8007 | 512.0524 | 585.3295 |  |  | T | Tertiaire | E | ENVELOPPES TERTIAIRES | K | KITS QUADRO
HAGER | QUADRO | HAG_UC1000BH | HAG_UC1000BH_PB23 | UC1000BH | 3250616379633 | Cloison arrière horizontale,quadro evo 800/1000A | 211.5 | 187.7 | 97.604 | 76.912 | 96.1399 | 63.8369 | 74.025 |  |  | T | Tertiaire | E | ENVELOPPES TERTIAIRES | Q | QUADRO ARMOIRES
HAGER | QUADRO | HAG_UC1000BU | HAG_UC1000BU_PB23 | UC1000BU | 3250616380639 | Montant fonctionnel arrier, quadro.evo H1000 | 122.94 | 108.4 | 56.368 | 44.418 | 55.5225 | 36.8669 | 43.029 |  |  | T | Tertiaire | E | ENVELOPPES TERTIAIRES | Q | QUADRO ARMOIRES
HAGER | QUADRO | HAG_UC1000V | HAG_UC1000V_PB23 | UC1000V | 3250616379640 | Cloison verticale,quadro evo 800/1000A | 272.31 | 240.58 | 125.1016 | 98.5801 | 123.2251 | 81.8215 | 95.3085 |  |  | T | Tertiaire | E | ENVELOPPES TERTIAIRES | Q | QUADRO ARMOIRES
HAGER | QUADRO | HAG_UC100AR | HAG_UC100AR_PB23 | UC100AR | 3250611018070 | Kit d'isolation pour ACB | 815.54 | 734.18 | 381.7736 | 300.8376 | 353.9266 | 249.6952 | 285.439 |  |  | T | Tertiaire | E | ENVELOPPES TERTIAIRES | K | KITS QUADRO
HAGER | QUADRO | HAG_UC1040FUL | HAG_UC1040FUL_PB23 | UC1040FUL | 3250616378452 | Cloison latérale complète, quadro.evo 100x400 | 183.75 | 162.6 | 84.552 | 66.627 | 83.2837 | 55.3004 | 64.3125 |  |  | T | Tertiaire | E | ENVELOPPES TERTIAIRES | Q | QUADRO ARMOIRES
HAGER | QUADRO | HAG_UC1060FUL | HAG_UC1060FUL_PB23 | UC1060FUL | 3250616378469 | Cloison latérale complète, quadro.evo 100x600 | 190.35 | 167.88 | 87.2976 | 68.7905 | 85.9881 | 57.0961 | 66.6225 |  |  | T | Tertiaire | E | ENVELOPPES TERTIAIRES | Q | QUADRO ARMOIRES
HAGER | QUADRO | HAG_UC1080FUL | HAG_UC1080FUL_PB23 | UC1080FUL | 3250616378476 | Cloison latérale complète, quadro.evo 100x800 | 204.88 | 181.09 | 94.1668 | 74.2034 | 92.7543 | 61.5889 | 71.708 |  |  | T | Tertiaire | E | ENVELOPPES TERTIAIRES | Q | QUADRO ARMOIRES
HAGER | QUADRO | HAG_UC133P | HAG_UC133P_PB23 | UC133P | 3250616375031 | kit 1xBM Quadro.system H3+P160, 350x300, vertical | 171.02 | 151.28 | 78.6656 | 61.9885 | 72.9276 | 51.4504 | 59.857 |  |  | T | Tertiaire | E | ENVELOPPES TERTIAIRES | K | KITS QUADRO
HAGER | QUADRO | HAG_UC133PN | HAG_UC133PN_PB23 | UC133PN | 3250616377455 | Kit 1xP160, quadro.evo, 350x300 vertical | 218.11 | 192.99 | 100.3548 | 79.0796 | 93.0348 | 65.6361 | 76.3385 |  |  | T | Tertiaire | E | ENVELOPPES TERTIAIRES | K | KITS QUADRO
HAGER | QUADRO | HAG_UC133X | HAG_UC133X_PB23 | UC133X | 3250616376878 | Kit 1xX160 vertical, quadro.evo 350x300 | 152.02 | 134.84 | 70.1168 | 55.252 | 65.0024 | 45.8592 | 53.207 |  |  | T | Tertiaire | E | ENVELOPPES TERTIAIRES | K | KITS QUADRO
HAGER | QUADRO | HAG_UC150FL | HAG_UC150FL_PB23 | UC150FL | 3250616375802 | Cloison latérale avant, quadro.evo H150 | 54.21 | 47.6 | 24.752 | 19.5046 | 24.3807 | 16.1888 | 18.9735 |  |  | T | Tertiaire | E | ENVELOPPES TERTIAIRES | Q | QUADRO ARMOIRES
HAGER | QUADRO | HAG_UC1530MD | HAG_UC1530MD_PB23 | UC1530MD | 3250616375482 | Kit 10M pour appareils modulaires DIN, quadro.evo 150x350 | 88.58 | 77.99 | 40.5548 | 31.9572 | 37.5967 | 26.5245 | 31.003 |  |  | T | Tertiaire | E | ENVELOPPES TERTIAIRES | K | KITS QUADRO
HAGER | QUADRO | HAG_UC1540BL | HAG_UC1540BL_PB23 | UC1540BL | 3250616375819 | Cloison latérale arrière, quadro.evo 150x400 | 136.16 | 120.3 | 62.556 | 49.2941 | 61.6177 | 40.9141 | 47.656 |  |  | T | Tertiaire | E | ENVELOPPES TERTIAIRES | Q | QUADRO ARMOIRES
HAGER | QUADRO | HAG_UC1540FUL | HAG_UC1540FUL_PB23 | UC1540FUL | 3250616375826 | Cloison latérale complète, quadro.evo 150x400 | 190.35 | 167.88 | 87.2976 | 68.7905 | 85.9881 | 57.0961 | 66.6225 |  |  | T | Tertiaire | E | ENVELOPPES TERTIAIRES | Q | QUADRO ARMOIRES
HAGER | QUADRO | HAG_UC1560BL | HAG_UC1560BL_PB23 | UC1560BL | 3250616375833 | Cloison latérale arrière, quadro.evo 150x600 | 142.77 | 126.91 | 65.9932 | 52.0026 | 65.0033 | 43.1622 | 49.9695 |  |  | T | Tertiaire | E | ENVELOPPES TERTIAIRES | Q | QUADRO ARMOIRES
HAGER | QUADRO | HAG_UC1560FUL | HAG_UC1560FUL_PB23 | UC1560FUL | 3250616375840 | Cloison latérale complète, quadro.evo 150x600 | 196.96 | 174.5 | 90.74 | 71.5031 | 89.3789 | 59.3476 | 68.936 |  |  | T | Tertiaire | E | ENVELOPPES TERTIAIRES | Q | QUADRO ARMOIRES
HAGER | QUADRO | HAG_UC1560MD | HAG_UC1560MD_PB23 | UC1560MD | 3250616375499 | Kit 24M pour appareils modulaires DIN, quadro.evo 150x600 | 101.79 | 89.89 | 46.7428 | 36.8333 | 43.3333 | 30.5717 | 35.6265 |  |  | T | Tertiaire | E | ENVELOPPES TERTIAIRES | K | KITS QUADRO
HAGER | QUADRO | HAG_UC1580BL | HAG_UC1580BL_PB23 | UC1580BL | 3250616375857 | Cloison latérale arrière, quadro.evo 150x800 | 155.98 | 137.48 | 71.4896 | 56.3338 | 70.4173 | 46.7571 | 54.593 |  |  | T | Tertiaire | E | ENVELOPPES TERTIAIRES | Q | QUADRO ARMOIRES
HAGER | QUADRO | HAG_UC1580FUL | HAG_UC1580FUL_PB23 | UC1580FUL | 3250616375864 | Cloison latérale complète, quadro.evo 150x800 | 211.5 | 187.7 | 97.604 | 76.912 | 96.1399 | 63.8369 | 74.025 |  |  | T | Tertiaire | E | ENVELOPPES TERTIAIRES | Q | QUADRO ARMOIRES
HAGER | QUADRO | HAG_UC1580MD | HAG_UC1580MD_PB23 | UC1580MD | 3250616375505 | Kit 36M pour appareils modulaires DIN, quadro.evo 150x800 | 149.38 | 132.19 | 68.7388 | 54.1662 | 63.7249 | 44.9579 | 52.283 |  |  | T | Tertiaire | E | ENVELOPPES TERTIAIRES | K | KITS QUADRO
HAGER | QUADRO | HAG_UC1600BH | HAG_UC1600BH_PB23 | UC1600BH | 3250616379657 | Cloison arrière horizontale,quadro evo 1250/1600A | 224.72 | 198.28 | 103.1056 | 81.2472 | 101.559 | 67.4352 | 78.652 |  |  | T | Tertiaire | E | ENVELOPPES TERTIAIRES | Q | QUADRO ARMOIRES
HAGER | QUADRO | HAG_UC1600FB | HAG_UC1600FB_PB23 | UC1600FB | 3250616375512 | Montant fonctionnel avant et arrière, quadro.evo H1600 2 pièces | 557.8 | 493.04 | 256.3808 | 202.0281 | 252.5351 | 167.6833 | 195.23 |  |  | T | Tertiaire | E | ENVELOPPES TERTIAIRES | Q | QUADRO ARMOIRES
HAGER | QUADRO | HAG_UC1600V | HAG_UC1600V_PB23 | UC1600V | 3250616379664 | Cloison verticale,quadro evo 1250/1600A | 300.06 | 265.69 | 138.1588 | 108.8691 | 136.0864 | 90.3614 | 105.021 |  |  | T | Tertiaire | E | ENVELOPPES TERTIAIRES | Q | QUADRO ARMOIRES
HAGER | QUADRO | HAG_UC162P | HAG_UC162P_PB23 | UC162P | 3250616375048 | kit 1xBM Quadro.system H3+P160, 600x200, horizontal | 162.73 | 143.87 | 74.8124 | 58.9522 | 69.3555 | 48.9303 | 56.9555 |  |  | T | Tertiaire | E | ENVELOPPES TERTIAIRES | K | KITS QUADRO
HAGER | QUADRO | HAG_UC162PN | HAG_UC162PN_PB23 | UC162PN | 3250616377462 | Kit quadro.evo 1x h3+ P160, 600x200 mm, horizontal | 204.88 | 181.09 | 94.1668 | 74.2034 | 87.2982 | 61.5889 | 71.708 |  |  | T | Tertiaire | E | ENVELOPPES TERTIAIRES | K | KITS QUADRO
HAGER | QUADRO | HAG_UC162PP | HAG_UC162PP_PB23 | UC162PP | 3250616375338 | kit 1xBM Quadro.system H3+P160, 600x200, horizontal, déconnectable | 162.73 | 143.87 | 74.8124 | 58.9522 | 69.3555 | 48.9303 | 56.9555 |  |  | T | Tertiaire | E | ENVELOPPES TERTIAIRES | K | KITS QUADRO
HAGER | QUADRO | HAG_UC162PPN | HAG_UC162PPN_PB23 | UC162PPN | 3250616377479 | Kit quadro.evo 1x h3+ P160, 600x200 mm, horizontal, déconnectable | 237.94 | 210.18 | 109.2936 | 86.1234 | 101.3216 | 71.4824 | 83.279 |  |  | T | Tertiaire | E | ENVELOPPES TERTIAIRES | K | KITS QUADRO
HAGER | QUADRO | HAG_UC162X | HAG_UC162X_PB23 | UC162X | 3250616376885 | Kit quadro.evo 1x h3 X160, 600x200, horizontal | 170.52 | 150.7 | 78.364 | 61.7508 | 72.648 | 51.2532 | 59.682 |  |  | T | Tertiaire | E | ENVELOPPES TERTIAIRES | K | KITS QUADRO
HAGER | QUADRO | HAG_UC163HI | HAG_UC163HI_PB23 | UC163HI | 3250616379695 | Kit interrupteur, quadro evo, 125/400A 600x300 | 237.94 | 210.18 | 109.2936 | 86.1234 | 101.3216 | 71.4824 | 83.279 |  |  | T | Tertiaire | E | ENVELOPPES TERTIAIRES | K | KITS QUADRO
HAGER | QUADRO | HAG_UC163HIC | HAG_UC163HIC_PB23 | UC163HIC | 3250616379145 | Kit commutateur HIC, quadro.evo, motorisé 63/160A 600x300 | 232.65 | 206.22 | 107.2344 | 84.5007 | 99.4126 | 70.1356 | 81.4275 |  |  | T | Tertiaire | E | ENVELOPPES TERTIAIRES | K | KITS QUADRO
HAGER | QUADRO | HAG_UC163P | HAG_UC163P_PB23 | UC163P | 3250616375055 | kit 2xBM Quadro.system H3+P160, 600x300, vertical | 198.81 | 175.81 | 91.4212 | 72.0399 | 84.7528 | 59.7931 | 69.5835 |  |  | T | Tertiaire | E | ENVELOPPES TERTIAIRES | K | KITS QUADRO
HAGER | QUADRO | HAG_UC163PD | HAG_UC163PD_PB23 | UC163PD | 3250616375345 | kit 3x4P/3x3P BM Quadro.system H3+P160, 600x300, vertical | 198.81 | 175.81 | 91.4212 | 72.0399 | 84.7528 | 59.7931 | 69.5835 |  |  | T | Tertiaire | E | ENVELOPPES TERTIAIRES | K | KITS QUADRO
HAGER | QUADRO | HAG_UC163PDN | HAG_UC163PDN_PB23 | UC163PDN | 3250616377486 | Kit 3xP160 quadro.evo, 600x300, vertical | 185 | 164 | 85.28 | 67.2006 | 79.0596 | 55.7765 | 64.75 |  |  | T | Tertiaire | E | ENVELOPPES TERTIAIRES | K | KITS QUADRO
HAGER | QUADRO | HAG_UC163PI | HAG_UC163PI_PB23 | UC163PI | 3250616375062 | kit 2xBM Quadro.system H3+P160, vertical, pour interverrouillage | 198.81 | 175.81 | 91.4212 | 72.0399 | 84.7528 | 59.7931 | 69.5835 |  |  | T | Tertiaire | E | ENVELOPPES TERTIAIRES | K | KITS QUADRO
HAGER | QUADRO | HAG_UC163PIN | HAG_UC163PIN_PB23 | UC163PIN | 3250616377493 | Kit 2xP160 quadro.evo, 600x300, vertical, avec interverrouillage | 244.54 | 216.78 | 112.7256 | 88.8278 | 104.5033 | 73.7271 | 85.589 |  |  | T | Tertiaire | E | ENVELOPPES TERTIAIRES | K | KITS QUADRO
HAGER | QUADRO | HAG_UC163PN | HAG_UC163PN_PB23 | UC163PN | 3250616377509 | Kit 2xP160 avec différentiel, quadro.evo, 598x298, vertical | 231.32 | 204.88 | 106.5376 | 83.9516 | 98.7666 | 69.6799 | 80.962 |  |  | T | Tertiaire | E | ENVELOPPES TERTIAIRES | K | KITS QUADRO
HAGER | QUADRO | HAG_UC163PP | HAG_UC163PP_PB23 | UC163PP | 3250616375352 | kit 2xBM Quadro.system H3+P160, 600x300, vertical, déconnectable | 198.81 | 175.81 | 91.4212 | 72.0399 | 84.7528 | 59.7931 | 69.5835 |  |  | T | Tertiaire | E | ENVELOPPES TERTIAIRES | K | KITS QUADRO
HAGER | QUADRO | HAG_UC163PPN | HAG_UC163PPN_PB23 | UC163PPN | 3250616377516 | Kit 2xP160 quadro.evo, 600x300, vertical, déconnectable | 360.86 | 319.89 | 166.3428 | 131.0781 | 154.2096 | 108.7948 | 126.301 |  |  | T | Tertiaire | E | ENVELOPPES TERTIAIRES | K | KITS QUADRO
HAGER | QUADRO | HAG_UC163X | HAG_UC163X_PB23 | UC163X | 3250616376908 | Kit 2xX160 vertical, quadro.evo 600x300 | 204.88 | 181.09 | 94.1668 | 74.2034 | 87.2982 | 61.5889 | 71.708 |  |  | T | Tertiaire | E | ENVELOPPES TERTIAIRES | K | KITS QUADRO
HAGER | QUADRO | HAG_UC1800F | HAG_UC1800F_PB23 | UC1800F | 3250616378377 | Montant fonctionnel avant, quadro.evo H1800 2 pièces | 244.54 | 216.78 | 112.7256 | 88.8278 | 111.0347 | 73.7271 | 85.589 |  |  | T | Tertiaire | E | ENVELOPPES TERTIAIRES | Q | QUADRO ARMOIRES
HAGER | QUADRO | HAG_UC1800FB | HAG_UC1800FB_PB23 | UC1800FB | 3250616375529 | Montant fonctionnel avant et arrière, quadro.evo H1800 2 pièces | 613.32 | 543.26 | 282.4952 | 222.6062 | 278.2578 | 184.7632 | 214.662 |  |  | T | Tertiaire | E | ENVELOPPES TERTIAIRES | Q | QUADRO ARMOIRES
HAGER | QUADRO | HAG_UC182P | HAG_UC182P_PB23 | UC182P | 3250616375079 | kit 1xBM Quadro.system H3+P160, 800x200, horizontal | 216.9 | 191.78 | 99.7256 | 78.5838 | 92.4515 | 65.2245 | 75.915 |  |  | T | Tertiaire | E | ENVELOPPES TERTIAIRES | K | KITS QUADRO
HAGER | QUADRO | HAG_UC182PN | HAG_UC182PN_PB23 | UC182PN | 3250616377523 | Kit quadro.evo 1x h3+ P160, 800x200 mm, horizontal | 218.11 | 192.99 | 100.3548 | 79.0796 | 93.0348 | 65.6361 | 76.3385 |  |  | T | Tertiaire | E | ENVELOPPES TERTIAIRES | K | KITS QUADRO
HAGER | QUADRO | HAG_UC183HI | HAG_UC183HI_PB23 | UC183HI | 3250616379701 | Kit interrupteur, quadro evo, 125/400A 800x300 | 259.08 | 228.68 | 118.9136 | 93.7039 | 110.2399 | 77.7743 | 90.678 |  |  | T | Tertiaire | E | ENVELOPPES TERTIAIRES | K | KITS QUADRO
HAGER | QUADRO | HAG_UC183HIC | HAG_UC183HIC_PB23 | UC183HIC | 3250616379237 | Kit commutateur HIC, quadro.evo, motorisé 63/160A 800x300 | 237.94 | 210.18 | 109.2936 | 86.1234 | 101.3216 | 71.4824 | 83.279 |  |  | T | Tertiaire | E | ENVELOPPES TERTIAIRES | K | KITS QUADRO
HAGER | QUADRO | HAG_UC183P | HAG_UC183P_PB23 | UC183P | 3250616375086 | kit 3xBM Quadro.system H3+P160, 800x300, vertical | 265.07 | 234.36 | 121.8672 | 96.0314 | 112.9781 | 79.706 | 92.7745 |  |  | T | Tertiaire | E | ENVELOPPES TERTIAIRES | K | KITS QUADRO
HAGER | QUADRO | HAG_UC183PD | HAG_UC183PD_PB23 | UC183PD | 3250616375369 | kit 5x4P/5x3P BM Quadro.system H3+P160, 800x300, vertical | 265.07 | 234.36 | 121.8672 | 96.0314 | 112.9781 | 79.706 | 92.7745 |  |  | T | Tertiaire | E | ENVELOPPES TERTIAIRES | K | KITS QUADRO
HAGER | QUADRO | HAG_UC183PDN | HAG_UC183PDN_PB23 | UC183PDN | 3250616377530 | Kit 3xP160 quadro.evo, 800x300, vertical | 206 | 182 | 94.64 | 74.5763 | 87.7368 | 61.8983 | 72.1 |  |  | T | Tertiaire | E | ENVELOPPES TERTIAIRES | K | KITS QUADRO
HAGER | QUADRO | HAG_UC183PI | HAG_UC183PI_PB23 | UC183PI | 3250616375093 | kit 2xBM Quadro.system H3+P160, 800x300, vertical, pour interverrouillage | 265.07 | 234.36 | 121.8672 | 96.0314 | 112.9781 | 79.706 | 92.7745 |  |  | T | Tertiaire | E | ENVELOPPES TERTIAIRES | K | KITS QUADRO
HAGER | QUADRO | HAG_UC183PIN | HAG_UC183PIN_PB23 | UC183PIN | 3250616377547 | Kit vertical 3xP160, quadro.evo, 800x300 avec interverrouillage | 272.31 | 240.58 | 125.1016 | 98.5801 | 115.9765 | 81.8215 | 95.3085 |  |  | T | Tertiaire | E | ENVELOPPES TERTIAIRES | K | KITS QUADRO
HAGER | QUADRO | HAG_UC183PN | HAG_UC183PN_PB23 | UC183PN | 3250616377554 | Kit vertical 3xP160, quadro.evo, 800x300 | 272.31 | 240.58 | 125.1016 | 98.5801 | 115.9765 | 81.8215 | 95.3085 |  |  | T | Tertiaire | E | ENVELOPPES TERTIAIRES | K | KITS QUADRO
HAGER | QUADRO | HAG_UC183PP | HAG_UC183PP_PB23 | UC183PP | 3250616375376 | kit 3xBM Quadro.system H3+P160, 800x300, vertical, déconnectable | 265.07 | 234.36 | 121.8672 | 96.0314 | 112.9781 | 79.706 | 92.7745 |  |  | T | Tertiaire | E | ENVELOPPES TERTIAIRES | K | KITS QUADRO
HAGER | QUADRO | HAG_UC183PPN | HAG_UC183PPN_PB23 | UC183PPN | 3250616377561 | Kit vertical 3xP160 déconnectable, quadro.evo, 800x300 | 360.86 | 319.89 | 166.3428 | 131.0781 | 154.2096 | 108.7948 | 126.301 |  |  | T | Tertiaire | E | ENVELOPPES TERTIAIRES | K | KITS QUADRO
HAGER | QUADRO | HAG_UC183X | HAG_UC183X_PB23 | UC183X | 3250616376939 | Kit 3xX160, quadro.evo 800x300, vertical | 272.31 | 240.58 | 125.1016 | 98.5801 | 115.9765 | 81.8215 | 95.3085 |  |  | T | Tertiaire | E | ENVELOPPES TERTIAIRES | K | KITS QUADRO
HAGER | QUADRO | HAG_UC200 | HAG_UC200_PB23 | UC200 | 3250616132009 | Kit appareillage modulaire 10 modules h150mm l350mm | 57.5 | 54.79 | 28.4908 | 22.4508 | 26.4126 | 18.6341 | 20.125 |  |  | T | Tertiaire | E | ENVELOPPES TERTIAIRES | K | KITS QUADRO
HAGER | QUADRO | HAG_UC2000F | HAG_UC2000F_PB23 | UC2000F | 3250616378384 | Montant fonctionnel avant, quadro.evo H2000 2 pièces | 272.31 | 240.58 | 125.1016 | 98.5801 | 123.2251 | 81.8215 | 95.3085 |  |  | T | Tertiaire | E | ENVELOPPES TERTIAIRES | Q | QUADRO ARMOIRES
HAGER | QUADRO | HAG_UC2000FB | HAG_UC2000FB_PB23 | UC2000FB | 3250616375536 | Montant fonctionnel avant et arrière, quadro.evo H2000 2 pièces | 680.74 | 602.75 | 313.43 | 246.9828 | 308.7285 | 204.9958 | 238.259 |  |  | T | Tertiaire | E | ENVELOPPES TERTIAIRES | Q | QUADRO ARMOIRES
HAGER | QUADRO | HAG_UC200C | HAG_UC200C_PB23 | UC200C | 3250616379718 | Cloison arrière coin,quadro evo H200 | 211.5 | 187.7 | 97.604 | 76.912 | 96.1399 | 63.8369 | 74.025 |  |  | T | Tertiaire | E | ENVELOPPES TERTIAIRES | Q | QUADRO ARMOIRES
HAGER | QUADRO | HAG_UC200CB | HAG_UC200CB_PB23 | UC200CB | 3250616379725 | Boîte de connexion avale forme 4b quadro.evo H200 | 244.54 | 216.78 | 112.7256 | 88.8278 | 111.0347 | 73.7271 | 85.589 |  |  | T | Tertiaire | E | ENVELOPPES TERTIAIRES | Q | QUADRO ARMOIRES
HAGER | QUADRO | HAG_UC200F | HAG_UC200F_PB23 | UC200F | 3250616375543 | Montant fonctionnel avant, quadro.evo H200 2 pièces | 54.21 | 47.6 | 24.752 | 19.5046 | 24.3807 | 16.1888 | 18.9735 |  |  | T | Tertiaire | E | ENVELOPPES TERTIAIRES | Q | QUADRO ARMOIRES
HAGER | QUADRO | HAG_UC200FL | HAG_UC200FL_PB23 | UC200FL | 3250616375871 | Cloison latérale avant, quadro.evo H200 | 81.97 | 72.71 | 37.8092 | 29.7936 | 37.2421 | 24.7287 | 28.6895 |  |  | T | Tertiaire | E | ENVELOPPES TERTIAIRES | Q | QUADRO ARMOIRES
HAGER | QUADRO | HAG_UC200FU | HAG_UC200FU_PB23 | UC200FU | 3250616375550 | Traverse perforée en C, quadro.evo L200 | 38.35 | 34.39 | 17.8828 | 14.0916 | 17.6146 | 11.6961 | 13.4225 |  |  | T | Tertiaire | E | ENVELOPPES TERTIAIRES | Q | QUADRO ARMOIRES
HAGER | QUADRO | HAG_UC201 | HAG_UC201_PB23 | UC201 | 3250616132016 | Kit appareillage modulaire 24 modules h150mm l600mm | 94.07 | 89.6 | 46.592 | 36.7145 | 43.1935 | 30.473 | 32.9245 |  |  | T | Tertiaire | E | ENVELOPPES TERTIAIRES | K | KITS QUADRO
HAGER | QUADRO | HAG_UC203 | HAG_UC203_PB23 | UC203 | 3250616132030 | Kit appareillage modulaire 36 modules h150mm l800mm | 126.04 | 118.89 | 61.8228 | 48.7164 | 57.3134 | 40.4346 | 44.114 |  |  | T | Tertiaire | E | ENVELOPPES TERTIAIRES | K | KITS QUADRO
HAGER | QUADRO | HAG_UC2035AMD | HAG_UC2035AMD_PB23 | UC2035AMD | 3250616379732 | Rail DIN réglable,quadro evo 200x350 | 95.18 | 84.61 | 43.9972 | 34.6698 | 40.788 | 28.7759 | 33.313 |  |  | T | Tertiaire | E | ENVELOPPES TERTIAIRES | K | KITS QUADRO
HAGER | QUADRO | HAG_UC2040BL | HAG_UC2040BL_PB23 | UC2040BL | 3250616375888 | Cloison latérale arrière, quadro.evo 200x400 | 142.77 | 126.91 | 65.9932 | 52.0026 | 65.0033 | 43.1622 | 49.9695 |  |  | T | Tertiaire | E | ENVELOPPES TERTIAIRES | Q | QUADRO ARMOIRES
HAGER | QUADRO | HAG_UC2040FUL | HAG_UC2040FUL_PB23 | UC2040FUL | 3250616375895 | Cloison latérale complète, quadro.evo 200x400 | 196.96 | 174.5 | 90.74 | 71.5031 | 89.3789 | 59.3476 | 68.936 |  |  | T | Tertiaire | E | ENVELOPPES TERTIAIRES | Q | QUADRO ARMOIRES
HAGER | QUADRO | HAG_UC205 | HAG_UC205_PB23 | UC205 | 3250616132054 | Kit appareillage modulaire 24 modules h200mm l600mm | 112.15 | 106.81 | 55.5412 | 43.7665 | 51.49 | 36.3262 | 39.2525 |  |  | T | Tertiaire | E | ENVELOPPES TERTIAIRES | K | KITS QUADRO
HAGER | QUADRO | HAG_UC206 | HAG_UC206_PB23 | UC206 | 3250616112520 | kit appareillage modulaire 24 modules h200mm l600mm | 84.24 | 80.23 | 41.7196 | 32.875 | 38.6765 | 27.2863 | 29.484 |  |  | T | Tertiaire | E | ENVELOPPES TERTIAIRES | K | KITS QUADRO
HAGER | QUADRO | HAG_UC2060AMD | HAG_UC2060AMD_PB23 | UC2060AMD | 3250616379749 | Rail DIN réglable,quadro evo 200x600 | 116.33 | 103.12 | 53.6224 | 42.2545 | 49.7111 | 35.0712 | 40.7155 |  |  | T | Tertiaire | E | ENVELOPPES TERTIAIRES | K | KITS QUADRO
HAGER | QUADRO | HAG_UC2060BL | HAG_UC2060BL_PB23 | UC2060BL | 3250616375901 | Cloison latérale arrière, quadro.evo 200x600 | 170.52 | 150.7 | 78.364 | 61.7508 | 77.1885 | 51.2532 | 59.682 |  |  | T | Tertiaire | E | ENVELOPPES TERTIAIRES | Q | QUADRO ARMOIRES
HAGER | QUADRO | HAG_UC2060FUL | HAG_UC2060FUL_PB23 | UC2060FUL | 3250616375918 | Cloison latérale complète, quadro.evo 200x600 | 211.5 | 187.7 | 97.604 | 76.912 | 96.1399 | 63.8369 | 74.025 |  |  | T | Tertiaire | E | ENVELOPPES TERTIAIRES | Q | QUADRO ARMOIRES
HAGER | QUADRO | HAG_UC2060MD | HAG_UC2060MD_PB23 | UC2060MD | 3250616375567 | Kit 24M pour appareils modulaires DIN, quadro.evo 200x600 | 116.33 | 103.12 | 53.6224 | 42.2545 | 49.7111 | 35.0712 | 40.7155 |  |  | T | Tertiaire | E | ENVELOPPES TERTIAIRES | K | KITS QUADRO
HAGER | QUADRO | HAG_UC2060MP | HAG_UC2060MP_PB23 | UC2060MP | 3250616379756 | Platine interne, quadro evo, 200x600 mm | 116.33 | 103.12 | 53.6224 | 42.2545 | 49.7111 | 35.0712 | 40.7155 |  |  | T | Tertiaire | E | ENVELOPPES TERTIAIRES | K | KITS QUADRO
HAGER | QUADRO | HAG_UC207 | HAG_UC207_PB23 | UC207 | 3250616132078 | kit appareillage modulaire 36 modules h200mm l800mm | 145.75 | 138.82 | 72.1864 | 56.8829 | 66.921 | 47.2128 | 51.0125 |  |  | T | Tertiaire | E | ENVELOPPES TERTIAIRES | K | KITS QUADRO
HAGER | QUADRO | HAG_UC208 | HAG_UC208_PB23 | UC208 | 3250616112537 | kit appareillage modulaire 36 modules h200mm l800mm fixation latérale | 103.12 | 98.21 | 51.0692 | 40.2425 | 47.3442 | 33.4013 | 36.092 |  |  | T | Tertiaire | E | ENVELOPPES TERTIAIRES | K | KITS QUADRO
HAGER | QUADRO | HAG_UC2080AMD | HAG_UC2080AMD_PB23 | UC2080AMD | 3250616379763 | Rail DIN réglable,quadro evo 200x800 | 163.91 | 145.41 | 75.6132 | 59.5832 | 70.0979 | 49.4541 | 57.3685 |  |  | T | Tertiaire | E | ENVELOPPES TERTIAIRES | K | KITS QUADRO
HAGER | QUADRO | HAG_UC2080BL | HAG_UC2080BL_PB23 | UC2080BL | 3250616375925 | Cloison latérale arrière, quadro.evo 200x800 | 183.75 | 162.6 | 84.552 | 66.627 | 83.2837 | 55.3004 | 64.3125 |  |  | T | Tertiaire | E | ENVELOPPES TERTIAIRES | Q | QUADRO ARMOIRES
HAGER | QUADRO | HAG_UC2080FUL | HAG_UC2080FUL_PB23 | UC2080FUL | 3250616375932 | Cloison latérale complète, quadro.evo 200x800 | 237.94 | 210.18 | 109.2936 | 86.1234 | 107.6542 | 71.4824 | 83.279 |  |  | T | Tertiaire | E | ENVELOPPES TERTIAIRES | Q | QUADRO ARMOIRES
HAGER | QUADRO | HAG_UC2080MD | HAG_UC2080MD_PB23 | UC2080MD | 3250616375574 | Kit 36M pour appareils modulaires DIN, quadro.evo 200x800 | 163.91 | 145.41 | 75.6132 | 59.5832 | 70.0979 | 49.4541 | 57.3685 |  |  | T | Tertiaire | E | ENVELOPPES TERTIAIRES | K | KITS QUADRO
HAGER | QUADRO | HAG_UC2080MP | HAG_UC2080MP_PB23 | UC2080MP | 3250616379770 | Platine interne, quadro evo, 200x800 mm | 163.91 | 145.41 | 75.6132 | 59.5832 | 70.0979 | 49.4541 | 57.3685 |  |  | T | Tertiaire | E | ENVELOPPES TERTIAIRES | K | KITS QUADRO
HAGER | QUADRO | HAG_UC209 | HAG_UC209_PB23 | UC209 | 3250616132092 | Kit bornier réglage 24modules h150mm l600mm | 138.8 | 132.25 | 68.77 | 54.1908 | 63.7538 | 44.9783 | 48.58 |  |  | T | Tertiaire | E | ENVELOPPES TERTIAIRES | K | KITS QUADRO
HAGER | QUADRO | HAG_UC220 | HAG_UC220_PB23 | UC220 | 3250616132207 | Plastron plein h 75 x l 350mm quadro4 - quadro5 - quadro+ | 31.14 | 29.63 | 15.4076 | 12.1412 | 14.2838 | 10.0772 | 10.899 |  |  | T | Tertiaire | E | ENVELOPPES TERTIAIRES | K | KITS QUADRO
HAGER | QUADRO | HAG_UC221 | HAG_UC221_PB23 | UC221 | 3250616132214 | Plastron plein h 50 x l 350mm quadro4 - quadro5 - quadro+ | 27.19 | 25.94 | 13.4888 | 10.6292 | 12.5049 | 8.8222 | 9.5165 |  |  | T | Tertiaire | E | ENVELOPPES TERTIAIRES | K | KITS QUADRO
HAGER | QUADRO | HAG_UC222 | HAG_UC222_PB23 | UC222 | 3250616132221 | Plastron plein h 150 x l 350mm quadro4 - quadro5 - quadro+ | 34.13 | 32.59 | 16.9468 | 13.3541 | 15.7107 | 11.0839 | 11.9455 |  |  | T | Tertiaire | E | ENVELOPPES TERTIAIRES | K | KITS QUADRO
HAGER | QUADRO | HAG_UC223 | HAG_UC223_PB23 | UC223 | 3250616132238 | Plastron plein h 200 x l 350mm quadro4 - quadro5 - quadro+ | 42.02 | 40.08 | 20.8416 | 16.4232 | 19.3214 | 13.6312 | 14.707 |  |  | T | Tertiaire | E | ENVELOPPES TERTIAIRES | K | KITS QUADRO
HAGER | QUADRO | HAG_UC224 | HAG_UC224_PB23 | UC224 | 3250616132245 | Plastron plein h 300 x l 350mm quadro4 - quadro5 - quadro+ | 58.67 | 56.06 | 29.1512 | 22.9711 | 27.0249 | 19.0661 | 20.5345 |  |  | T | Tertiaire | E | ENVELOPPES TERTIAIRES | K | KITS QUADRO
HAGER | QUADRO | HAG_UC225 | HAG_UC225_PB23 | UC225 | 3250616132252 | Plastron plein h 400 x l 350mm quadro4 - quadro5 - quadro+ | 77.96 | 74.41 | 38.6932 | 30.4902 | 35.8709 | 25.3069 | 27.286 |  |  | T | Tertiaire | E | ENVELOPPES TERTIAIRES | K | KITS QUADRO
HAGER | QUADRO | HAG_UC226 | HAG_UC226_PB23 | UC226 | 3250616132269 | Plastron plein h 600 x l 350mm quadro4 - quadro5 - quadro+ | 102.28 | 97.46 | 50.6792 | 39.9352 | 46.9826 | 33.1462 | 35.798 |  |  | T | Tertiaire | E | ENVELOPPES TERTIAIRES | K | KITS QUADRO
HAGER | QUADRO | HAG_UC227 | HAG_UC227_PB23 | UC227 | 3250616132276 | Plastron,quadro.evo,pour coffret métallique,pleine,front,800x350mm | 150.7 | 133.51 | 69.4252 | 54.7071 | 64.3612 | 45.4069 | 52.745 |  |  | T | Tertiaire | E | ENVELOPPES TERTIAIRES | K | KITS QUADRO
HAGER | QUADRO | HAG_UC230 | HAG_UC230_PB23 | UC230 | 3250616132306 | Plastron plein h 70 x l 600mm quadro4 - quadro5 - quadro+ | 34.43 | 32.75 | 17.03 | 13.4196 | 15.7878 | 11.1383 | 12.0505 |  |  | T | Tertiaire | E | ENVELOPPES TERTIAIRES | K | KITS QUADRO
HAGER | QUADRO | HAG_UC231 | HAG_UC231_PB23 | UC231 | 3250616132313 | Plastron plein h 50 x l 600mm quadro4 - quadro5 - quadro+ | 31.52 | 30.07 | 15.6364 | 12.3215 | 14.4959 | 10.2268 | 11.032 |  |  | T | Tertiaire | E | ENVELOPPES TERTIAIRES | K | KITS QUADRO
HAGER | QUADRO | HAG_UC232 | HAG_UC232_PB23 | UC232 | 3250616132320 | Plastron plein h 150 x l 600mm quadro4 - quadro5 - quadro+ | 56.33 | 53.7 | 27.924 | 22.0041 | 25.8872 | 18.2634 | 19.7155 |  |  | T | Tertiaire | E | ENVELOPPES TERTIAIRES | K | KITS QUADRO
HAGER | QUADRO | HAG_UC233 | HAG_UC233_PB23 | UC233 | 3250616132337 | Plastron plein h 200 x l 600mm quadro4 - quadro5 - quadro+ | 73.98 | 70.5 | 36.66 | 28.8881 | 33.986 | 23.9771 | 25.893 |  |  | T | Tertiaire | E | ENVELOPPES TERTIAIRES | K | KITS QUADRO
HAGER | QUADRO | HAG_UC233EM | HAG_UC233EM_PB23 | UC233EM | 3250616110144 | kit 3xMCB 92x92, quadro.evo, 600x200 mm | 81.97 | 72.71 | 37.8092 | 29.7936 | 35.0514 | 24.7287 | 28.6895 |  |  | T | Tertiaire | E | ENVELOPPES TERTIAIRES | K | KITS QUADRO
HAGER | QUADRO | HAG_UC233HA | HAG_UC233HA_PB23 | UC233HA | 3250616379152 | Kit operating Switch, quadro.evo, 160/250A 350x300 | 152.02 | 134.84 | 70.1168 | 55.252 | 65.0024 | 45.8592 | 53.207 |  |  | T | Tertiaire | E | ENVELOPPES TERTIAIRES | K | KITS QUADRO
HAGER | QUADRO | HAG_UC233P | HAG_UC233P_PB23 | UC233P | 3250616375109 | kit 1xBM Quadro.system H3+P250, 350x300, vertical | 224.4 | 199.14 | 103.5528 | 81.5996 | 95.9995 | 67.7277 | 78.54 |  |  | T | Tertiaire | E | ENVELOPPES TERTIAIRES | K | KITS QUADRO
HAGER | QUADRO | HAG_UC233PN | HAG_UC233PN_PB23 | UC233PN | 3250616377578 | Kit 1xP250, quadro.evo, 350x300 vertical | 218.11 | 192.99 | 100.3548 | 79.0796 | 93.0348 | 65.6361 | 76.3385 |  |  | T | Tertiaire | E | ENVELOPPES TERTIAIRES | K | KITS QUADRO
HAGER | QUADRO | HAG_UC233PW | HAG_UC233PW_PB23 | UC233PW | 3250616375383 | kit 1xMCCB qua.sys H3+P250,350x300,v | 224.4 | 199.14 | 103.5528 | 81.5996 | 95.9995 | 67.7277 | 78.54 |  |  | T | Tertiaire | E | ENVELOPPES TERTIAIRES | K | KITS QUADRO
HAGER | QUADRO | HAG_UC233PWN | HAG_UC233PWN_PB23 | UC233PWN | 3250616377585 | Kit 1xP250 débrochable, quadro.evo, 350x300 vertical | 436.2 | 385.97 | 200.7044 | 158.1551 | 186.0648 | 131.2687 | 152.67 |  |  | T | Tertiaire | E | ENVELOPPES TERTIAIRES | K | KITS QUADRO
HAGER | QUADRO | HAG_UC234 | HAG_UC234_PB23 | UC234 | 3250616132344 | Plastron plein h 300 x l 600mm quadro4 - quadro5 - quadro+ | 112.32 | 107.05 | 55.666 | 43.8648 | 51.6057 | 36.4078 | 39.312 |  |  | T | Tertiaire | E | ENVELOPPES TERTIAIRES | K | KITS QUADRO
HAGER | QUADRO | HAG_UC234EM | HAG_UC234EM_PB23 | UC234EM | 3250616110564 | kit 2xMCB 92x92, quadro.evo, 600x200 mm plus 3 lamps | 81.97 | 72.71 | 37.8092 | 29.7936 | 35.0514 | 24.7287 | 28.6895 |  |  | T | Tertiaire | E | ENVELOPPES TERTIAIRES | K | KITS QUADRO
HAGER | QUADRO | HAG_UC234PR | HAG_UC234PR_PB23 | UC234PR | 3250616375116 | kit 1xBM Quadro.system H3+P250, 350x400, vertical, avec ou sans diff | 182.86 | 161.65 | 84.058 | 66.2377 | 77.9267 | 54.9773 | 64.001 |  |  | T | Tertiaire | E | ENVELOPPES TERTIAIRES | K | KITS QUADRO
HAGER | QUADRO | HAG_UC234PRN | HAG_UC234PRN_PB23 | UC234PRN | 3250616377592 | Kit 1xP250 quadro evo 350x400,vertical,avec differential | 265.69 | 235.29 | 122.3508 | 96.4124 | 113.4264 | 80.0223 | 92.9915 |  |  | T | Tertiaire | E | ENVELOPPES TERTIAIRES | K | KITS QUADRO
HAGER | QUADRO | HAG_UC235 | HAG_UC235_PB23 | UC235 | 3250616132351 | Plastron plein h 400 x l 600mm quadro4 - quadro5 - quadro+ | 142.04 | 135.39 | 70.4028 | 55.4774 | 65.2675 | 46.0462 | 49.714 |  |  | T | Tertiaire | E | ENVELOPPES TERTIAIRES | K | KITS QUADRO
HAGER | QUADRO | HAG_UC236 | HAG_UC236_PB23 | UC236 | 3250616132368 | Plastron plein h 600 x l 600mm quadro4 - quadro5 - quadro+ | 169.66 | 161.65 | 84.058 | 66.2377 | 77.9267 | 54.9773 | 59.381 |  |  | T | Tertiaire | E | ENVELOPPES TERTIAIRES | K | KITS QUADRO
HAGER | QUADRO | HAG_UC237 | HAG_UC237_PB23 | UC237 | 3250616132375 | Plastron,quadro.evo,pour coffret métallique,pleine,front,800x600mm | 276.26 | 244.54 | 127.1608 | 100.2027 | 117.8855 | 83.1682 | 96.691 |  |  | T | Tertiaire | E | ENVELOPPES TERTIAIRES | K | KITS QUADRO
HAGER | QUADRO | HAG_UC239 | HAG_UC239_PB23 | UC239 | 3250616132399 | Plastron plein h 100 x l 600mm quadro4 - quadro5 - quadro+ | 40.95 | 39.07 | 20.3164 | 16.0093 | 18.8345 | 13.2877 | 14.3325 |  |  | T | Tertiaire | E | ENVELOPPES TERTIAIRES | K | KITS QUADRO
HAGER | QUADRO | HAG_UC240 | HAG_UC240_PB23 | UC240 | 3250616132405 | Plastron plein h 75 x l 800mm quadro4 - quadro5 - quadro+ | 45.82 | 43.67 | 22.7084 | 17.8942 | 21.052 | 14.8522 | 16.037 |  |  | T | Tertiaire | E | ENVELOPPES TERTIAIRES | K | KITS QUADRO
HAGER | QUADRO | HAG_UC241 | HAG_UC241_PB23 | UC241 | 3250616132412 | Plastron plein h 50 x l 800mm quadro4 - quadro5 - quadro+ | 42.88 | 40.48 | 21.0496 | 16.5871 | 19.5142 | 13.7673 | 15.008 |  |  | T | Tertiaire | E | ENVELOPPES TERTIAIRES | K | KITS QUADRO
HAGER | QUADRO | HAG_UC242 | HAG_UC242_PB23 | UC242 | 3250616132429 | Plastron plein h 150 x l 800mm quadro4 - quadro5 - quadro+ | 74.79 | 71.6 | 37.232 | 29.3388 | 34.5163 | 24.3512 | 26.1765 |  |  | T | Tertiaire | E | ENVELOPPES TERTIAIRES | K | KITS QUADRO
HAGER | QUADRO | HAG_UC243 | HAG_UC243_PB23 | UC243 | 3250616132436 | Plastron plein h 200 x l 800mm quadro4 - quadro5 - quadro+ | 96.2 | 91.59 | 47.6268 | 37.5299 | 44.1528 | 31.1498 | 33.67 |  |  | T | Tertiaire | E | ENVELOPPES TERTIAIRES | K | KITS QUADRO
HAGER | QUADRO | HAG_UC244 | HAG_UC244_PB23 | UC244 | 3250616132443 | Plastron plein h 300 x l 800mm quadro4 - quadro5 - quadro+ | 146.01 | 139.15 | 72.358 | 57.0181 | 67.0801 | 47.325 | 51.1035 |  |  | T | Tertiaire | E | ENVELOPPES TERTIAIRES | K | KITS QUADRO
HAGER | QUADRO | HAG_UC245 | HAG_UC245_PB23 | UC245 | 3250616132450 | Plastron plein h 400 x l 800mm quadro4 - quadro5 - quadro+ | 184.62 | 175.92 | 91.4784 | 72.085 | 84.8059 | 59.8305 | 64.617 |  |  | T | Tertiaire | E | ENVELOPPES TERTIAIRES | K | KITS QUADRO
HAGER | QUADRO | HAG_UC246 | HAG_UC246_PB23 | UC246 | 3250616132467 | Plastron plein h 600 x l 800mm quadro4 - quadro5 - quadro+ | 226.17 | 215.5 | 112.06 | 88.3033 | 103.8862 | 73.2917 | 79.1595 |  |  | T | Tertiaire | E | ENVELOPPES TERTIAIRES | K | KITS QUADRO
HAGER | QUADRO | HAG_UC247 | HAG_UC247_PB23 | UC247 | 3250616132474 | Plastron,quadro.evo,pour coffret métallique,pleine,front,800x800mm | 358.22 | 317.24 | 164.9648 | 129.9923 | 152.9321 | 107.8936 | 125.377 |  |  | T | Tertiaire | E | ENVELOPPES TERTIAIRES | K | KITS QUADRO
HAGER | QUADRO | HAG_UC249 | HAG_UC249_PB23 | UC249 | 3250616132498 | Plastron plein h 100 x l 800mm quadro4 - quadro5 - quadro+ | 53.23 | 50.74 | 26.3848 | 20.7912 | 24.4603 | 17.2567 | 18.6305 |  |  | T | Tertiaire | E | ENVELOPPES TERTIAIRES | K | KITS QUADRO
HAGER | QUADRO | HAG_UC262PP | HAG_UC262PP_PB23 | UC262PP | 3250616375390 | kit 1xBM Quadro.system H3+P250, 600x200, horizontal, déconnectable | 162.73 | 143.87 | 74.8124 | 58.9522 | 69.3555 | 48.9303 | 56.9555 |  |  | T | Tertiaire | E | ENVELOPPES TERTIAIRES | K | KITS QUADRO
HAGER | QUADRO | HAG_UC262PPN | HAG_UC262PPN_PB23 | UC262PPN | 3250616377608 | Kit quadro.evo 1x h3+ P250, 600x200 mm, horizontal, déconnectable | 244.54 | 216.78 | 112.7256 | 88.8278 | 104.5033 | 73.7271 | 85.589 |  |  | T | Tertiaire | E | ENVELOPPES TERTIAIRES | K | KITS QUADRO
HAGER | QUADRO | HAG_UC262PR | HAG_UC262PR_PB23 | UC262PR | 3250616375123 | kit 1xBM Quadro.system H3+P250, 600x200, horizontal, avec ou sans diff | 162.73 | 143.87 | 74.8124 | 58.9522 | 69.3555 | 48.9303 | 56.9555 |  |  | T | Tertiaire | E | ENVELOPPES TERTIAIRES | K | KITS QUADRO
HAGER | QUADRO | HAG_UC262PRN | HAG_UC262PRN_PB23 | UC262PRN | 3250616377615 | Kit 1xP250 quadro evo 600x200,horizontal,avec differential | 265.69 | 235.29 | 122.3508 | 96.4124 | 113.4264 | 80.0223 | 92.9915 |  |  | T | Tertiaire | E | ENVELOPPES TERTIAIRES | K | KITS QUADRO
HAGER | QUADRO | HAG_UC262PW | HAG_UC262PW_PB23 | UC262PW | 3250616375406 | kit 1xBM Quadro.system H3+P250, 600x300, horizontal, débrochable | 198.81 | 175.81 | 91.4212 | 72.0399 | 84.7528 | 59.7931 | 69.5835 |  |  | T | Tertiaire | E | ENVELOPPES TERTIAIRES | K | KITS QUADRO
HAGER | QUADRO | HAG_UC262PWN | HAG_UC262PWN_PB23 | UC262PWN | 3250616377622 | Kit quadro.evo 1x h3+ P250, 600x200 mm, horizontal, débrochable | 436.2 | 385.97 | 200.7044 | 158.1551 | 186.0648 | 131.2687 | 152.67 |  |  | T | Tertiaire | E | ENVELOPPES TERTIAIRES | K | KITS QUADRO
HAGER | QUADRO | HAG_UC263HA | HAG_UC263HA_PB23 | UC263HA | 3250616379169 | Kit interrupteur HA, quadro.evo, 160/250A 600x300 | 204.88 | 181.09 | 94.1668 | 74.2034 | 87.2982 | 61.5889 | 71.708 |  |  | T | Tertiaire | E | ENVELOPPES TERTIAIRES | K | KITS QUADRO
HAGER | QUADRO | HAG_UC263P | HAG_UC263P_PB23 | UC263P | 3250616375130 | kit 2xBM Quadro.system H3+P250, 600x300, vertical | 198.81 | 175.81 | 91.4212 | 72.0399 | 84.7528 | 59.7931 | 69.5835 |  |  | T | Tertiaire | E | ENVELOPPES TERTIAIRES | K | KITS QUADRO
HAGER | QUADRO | HAG_UC263PD | HAG_UC263PD_PB23 | UC263PD | 3250616375413 | kit 3x4P/3x3P BM Quadro.system H3+P250, 600x300, vertical | 198.81 | 175.81 | 91.4212 | 72.0399 | 84.7528 | 59.7931 | 69.5835 |  |  | T | Tertiaire | E | ENVELOPPES TERTIAIRES | K | KITS QUADRO
HAGER | QUADRO | HAG_UC263PDN | HAG_UC263PDN_PB23 | UC263PDN | 3250616377639 | Kit 3xP250 quadro.evo, 600x300, vertical | 244.54 | 216.78 | 112.7256 | 88.8278 | 104.5033 | 73.7271 | 85.589 |  |  | T | Tertiaire | E | ENVELOPPES TERTIAIRES | K | KITS QUADRO
HAGER | QUADRO | HAG_UC263PI | HAG_UC263PI_PB23 | UC263PI | 3250616375147 | kit 2xBM Quadro.system H3+P250, 600x300, vertical, pour interverrouillage | 198.81 | 175.81 | 91.4212 | 72.0399 | 84.7528 | 59.7931 | 69.5835 |  |  | T | Tertiaire | E | ENVELOPPES TERTIAIRES | K | KITS QUADRO
HAGER | QUADRO | HAG_UC263PIN | HAG_UC263PIN_PB23 | UC263PIN | 3250616377646 | Kit 2xP250 quadro.evo, 600x300, vertical, avec interverrouillage | 244.54 | 216.78 | 112.7256 | 88.8278 | 104.5033 | 73.7271 | 85.589 |  |  | T | Tertiaire | E | ENVELOPPES TERTIAIRES | K | KITS QUADRO
HAGER | QUADRO | HAG_UC263PM | HAG_UC263PM_PB23 | UC263PM | 3250616375154 | kit 2xBM Quadro.system H3+P250, 600x300, vertical, motorisé | 198.81 | 175.81 | 91.4212 | 72.0399 | 84.7528 | 59.7931 | 69.5835 |  |  | T | Tertiaire | E | ENVELOPPES TERTIAIRES | K | KITS QUADRO
HAGER | QUADRO | HAG_UC263PMN | HAG_UC263PMN_PB23 | UC263PMN | 3250616377653 | Kit 2xP250 , quadro.evo, 600x300, vertical, motorisé | 244.54 | 216.78 | 112.7256 | 88.8278 | 104.5033 | 73.7271 | 85.589 |  |  | T | Tertiaire | E | ENVELOPPES TERTIAIRES | K | KITS QUADRO
HAGER | QUADRO | HAG_UC263PN | HAG_UC263PN_PB23 | UC263PN | 3250616377660 | Kit 2xP250, quadro.evo, 600x300, vertical | 244.54 | 216.78 | 112.7256 | 88.8278 | 104.5033 | 73.7271 | 85.589 |  |  | T | Tertiaire | E | ENVELOPPES TERTIAIRES | K | KITS QUADRO
HAGER | QUADRO | HAG_UC263PP | HAG_UC263PP_PB23 | UC263PP | 3250616375420 | kit 2xBM Quadro.system H3+P250, 600x300, vertical, déconnectable | 198.81 | 175.81 | 91.4212 | 72.0399 | 84.7528 | 59.7931 | 69.5835 |  |  | T | Tertiaire | E | ENVELOPPES TERTIAIRES | K | KITS QUADRO
HAGER | QUADRO | HAG_UC263PPN | HAG_UC263PPN_PB23 | UC263PPN | 3250616377677 | Kit 2xP250 quadro.evo, 600x300, vertical, déconnectable | 367.48 | 325.17 | 169.0884 | 133.2417 | 156.7549 | 110.5906 | 128.618 |  |  | T | Tertiaire | E | ENVELOPPES TERTIAIRES | K | KITS QUADRO
HAGER | QUADRO | HAG_UC263PW | HAG_UC263PW_PB23 | UC263PW | 3250616375437 | kit 1xBM Quadro.system H3+P250, 600x300, vertical, débrochable | 198.81 | 175.81 | 91.4212 | 72.0399 | 84.7528 | 59.7931 | 69.5835 |  |  | T | Tertiaire | E | ENVELOPPES TERTIAIRES | K | KITS QUADRO
HAGER | QUADRO | HAG_UC263PWN | HAG_UC263PWN_PB23 | UC263PWN | 3250616377684 | Kit 1xP250 quadro.evo 600x300, vertical, débrochable | 652.97 | 577.63 | 300.3676 | 236.6897 | 278.4584 | 196.4524 | 228.5395 |  |  | T | Tertiaire | E | ENVELOPPES TERTIAIRES | K | KITS QUADRO
HAGER | QUADRO | HAG_UC264PR | HAG_UC264PR_PB23 | UC264PR | 3250616375161 | kit 2xBM Quadro.system H3+P250, 600x400, vertical, avec ou sans diff | 271.56 | 240.13 | 124.8676 | 98.3957 | 115.7596 | 81.6684 | 95.046 |  |  | T | Tertiaire | E | ENVELOPPES TERTIAIRES | K | KITS QUADRO
HAGER | QUADRO | HAG_UC264PRN | HAG_UC264PRN_PB23 | UC264PRN | 3250616377691 | Kit 2xP250 quadro evo 600x400,vertical,avec differential | 341.03 | 301.39 | 156.7228 | 123.4976 | 145.2913 | 102.503 | 119.3605 |  |  | T | Tertiaire | E | ENVELOPPES TERTIAIRES | K | KITS QUADRO
HAGER | QUADRO | HAG_UC268 | HAG_UC268_PB23 | UC268 | 3250616132689 | Jeu de 2 charnières droite ou gauche pour plastron quadro4 - quadro5 - quadro+ | 37.32 | 35.54 | 18.4808 | 14.5629 | 17.1328 | 12.0872 | 13.062 |  |  | T | Tertiaire | E | ENVELOPPES TERTIAIRES | K | KITS QUADRO
HAGER | QUADRO | HAG_UC270 | HAG_UC270_PB23 | UC270 | 3250616132702 | Kit interrupteur à coupure apparente HA800-1250-1600A cde directe débro 600x600 | 429.12 | 379.4 | 197.288 | 155.4629 | 182.8976 | 129.0342 | 150.192 |  |  | T | Tertiaire | E | ENVELOPPES TERTIAIRES | K | KITS QUADRO
HAGER | QUADRO | HAG_UC275FU | HAG_UC275FU_PB23 | UC275FU | 3250616376533 | Traverse perforée en C, quadro.evo L275 | 38.35 | 34.39 | 17.8828 | 14.0916 | 17.6146 | 11.6961 | 13.4225 |  |  | T | Tertiaire | E | ENVELOPPES TERTIAIRES | Q | QUADRO ARMOIRES
HAGER | QUADRO | HAG_UC282PR | HAG_UC282PR_PB23 | UC282PR | 3250616375178 | kit 1xBM Quadro.system H3+P250, 800x200, horizontal, avec ou sans diff | 216.9 | 191.78 | 99.7256 | 78.5838 | 92.4515 | 65.2245 | 75.915 |  |  | T | Tertiaire | E | ENVELOPPES TERTIAIRES | K | KITS QUADRO
HAGER | QUADRO | HAG_UC282PRN | HAG_UC282PRN_PB23 | UC282PRN | 3250616377707 | Kit 1xP250 quadro evo 800x200,horizontal,avec differential | 341.03 | 301.39 | 156.7228 | 123.4976 | 145.2913 | 102.503 | 119.3605 |  |  | T | Tertiaire | E | ENVELOPPES TERTIAIRES | K | KITS QUADRO
HAGER | QUADRO | HAG_UC283HA | HAG_UC283HA_PB23 | UC283HA | 3250616379244 | Kit interrupteur HA, quadro.evo, 160/250A 800x300 | 259.08 | 228.68 | 118.9136 | 93.7039 | 110.2399 | 77.7743 | 90.678 |  |  | T | Tertiaire | E | ENVELOPPES TERTIAIRES | K | KITS QUADRO
HAGER | QUADRO | HAG_UC283P | HAG_UC283P_PB23 | UC283P | 3250616375185 | kit 3xBM Quadro.system H3+P250, 800x300, vertical | 265.07 | 234.36 | 121.8672 | 96.0314 | 112.9781 | 79.706 | 92.7745 |  |  | T | Tertiaire | E | ENVELOPPES TERTIAIRES | K | KITS QUADRO
HAGER | QUADRO | HAG_UC283PD | HAG_UC283PD_PB23 | UC283PD | 3250616375444 | kit 4x4P/4x3P BM Quadro.system H3+P250, 800x300, vertical | 265.07 | 234.36 | 121.8672 | 96.0314 | 112.9781 | 79.706 | 92.7745 |  |  | T | Tertiaire | E | ENVELOPPES TERTIAIRES | K | KITS QUADRO
HAGER | QUADRO | HAG_UC283PDN | HAG_UC283PDN_PB23 | UC283PDN | 3250616377714 | Kit 3xP250 quadro.evo, 800x300, vertical | 206 | 182 | 94.64 | 74.5763 | 87.7368 | 61.8983 | 72.1 |  |  | T | Tertiaire | E | ENVELOPPES TERTIAIRES | K | KITS QUADRO
HAGER | QUADRO | HAG_UC283PI | HAG_UC283PI_PB23 | UC283PI | 3250616375192 | kit 2xBM Quadro.system H3+P250, 800x300, vertical, pour interverrouillage | 265.07 | 234.36 | 121.8672 | 96.0314 | 112.9781 | 79.706 | 92.7745 |  |  | T | Tertiaire | E | ENVELOPPES TERTIAIRES | K | KITS QUADRO
HAGER | QUADRO | HAG_UC283PIN | HAG_UC283PIN_PB23 | UC283PIN | 3250616377721 | Kit vertical 3xP250, quadro.evo, 800x300 avec interverrouillage | 272.31 | 240.58 | 125.1016 | 98.5801 | 115.9765 | 81.8215 | 95.3085 |  |  | T | Tertiaire | E | ENVELOPPES TERTIAIRES | K | KITS QUADRO
HAGER | QUADRO | HAG_UC283PM | HAG_UC283PM_PB23 | UC283PM | 3250616375208 | kit 2xBM Quadro.system H3+P250, 800x300, vertical, motorisé | 265.07 | 234.36 | 121.8672 | 96.0314 | 112.9781 | 79.706 | 92.7745 |  |  | T | Tertiaire | E | ENVELOPPES TERTIAIRES | K | KITS QUADRO
HAGER | QUADRO | HAG_UC283PMN | HAG_UC283PMN_PB23 | UC283PMN | 3250616377738 | Kit vertical 3xP250, quadro.evo, 800x300 motorisé | 272.31 | 240.58 | 125.1016 | 98.5801 | 115.9765 | 81.8215 | 95.3085 |  |  | T | Tertiaire | E | ENVELOPPES TERTIAIRES | K | KITS QUADRO
HAGER | QUADRO | HAG_UC283PN | HAG_UC283PN_PB23 | UC283PN | 3250616377745 | Kit vertical 3xP250, quadro.evo, 800x300 | 272.31 | 240.58 | 125.1016 | 98.5801 | 115.9765 | 81.8215 | 95.3085 |  |  | T | Tertiaire | E | ENVELOPPES TERTIAIRES | K | KITS QUADRO
HAGER | QUADRO | HAG_UC283PP | HAG_UC283PP_PB23 | UC283PP | 3250616375451 | kit 3xBM Quadro.system H3+P250, 800x300, vertical, déconnectable | 265.07 | 234.36 | 121.8672 | 96.0314 | 112.9781 | 79.706 | 92.7745 |  |  | T | Tertiaire | E | ENVELOPPES TERTIAIRES | K | KITS QUADRO
HAGER | QUADRO | HAG_UC283PPN | HAG_UC283PPN_PB23 | UC283PPN | 3250616377752 | Kit vertical 3xP250 déconnectable, quadro.evo, 800x300 | 367.48 | 325.17 | 169.0884 | 133.2417 | 156.7549 | 110.5906 | 128.618 |  |  | T | Tertiaire | E | ENVELOPPES TERTIAIRES | K | KITS QUADRO
HAGER | QUADRO | HAG_UC283PW | HAG_UC283PW_PB23 | UC283PW | 3250616375468 | kit 2xBM Quadro.system H3+P250, 600x300, vertical, débrochable | 265.07 | 234.36 | 121.8672 | 96.0314 | 112.9781 | 79.706 | 92.7745 |  |  | T | Tertiaire | E | ENVELOPPES TERTIAIRES | K | KITS QUADRO
HAGER | QUADRO | HAG_UC283PWN | HAG_UC283PWN_PB23 | UC283PWN | 3250616377769 | Kit vertical 2xP250 débrochable, quadro.evo, 800x300 | 652.97 | 577.63 | 300.3676 | 236.6897 | 278.4584 | 196.4524 | 228.5395 |  |  | T | Tertiaire | E | ENVELOPPES TERTIAIRES | K | KITS QUADRO
HAGER | QUADRO | HAG_UC288 | HAG_UC288_PB23 | UC288 | 3250616132887 | Traverse universelle l 185mm quadro4 - quadro5 - quadro+ | 24.52 | 23.44 | 12.1888 | 9.6048 | 12.006 | 7.972 | 8.582 |  |  | T | Tertiaire | E | ENVELOPPES TERTIAIRES | Z | DIVERS ACCESSOIRES
HAGER | QUADRO | HAG_UC289 | HAG_UC289_PB23 | UC289 | 3250616132894 | Traverse universelle l 250mm quadro4 - quadro5 - quadro+ | 45.96 | 43.75 | 22.75 | 17.927 | 22.4087 | 14.8794 | 16.086 |  |  | T | Tertiaire | E | ENVELOPPES TERTIAIRES | Z | DIVERS ACCESSOIRES
HAGER | QUADRO | HAG_UC291 | HAG_UC291_PB23 | UC291 | 3250616132917 | Plastron.evo,pour coffret métallique,creusé,300x600mm | 130.87 | 116.33 | 60.4916 | 47.6674 | 56.0793 | 39.5639 | 45.8045 |  |  | T | Tertiaire | E | ENVELOPPES TERTIAIRES | K | KITS QUADRO
HAGER | QUADRO | HAG_UC292 | HAG_UC292_PB23 | UC292 | 3250616132924 | Plastron.evo,pour coffret métallique,creusé,400x600mm | 165.24 | 146.73 | 76.2996 | 60.1241 | 70.7342 | 49.903 | 57.834 |  |  | T | Tertiaire | E | ENVELOPPES TERTIAIRES | K | KITS QUADRO
HAGER | QUADRO | HAG_UC293 | HAG_UC293_PB23 | UC293 | 3250616132931 | Plastron.evo,pour coffret métallique,creusé,600x600mm | 198.28 | 175.81 | 91.4212 | 72.0399 | 84.7528 | 59.7931 | 69.398 |  |  | T | Tertiaire | E | ENVELOPPES TERTIAIRES | K | KITS QUADRO
HAGER | QUADRO | HAG_UC296 | HAG_UC296_PB23 | UC296 | 3250616132962 | Plastron.evo,pour coffret métallique,creusé,300x800mm | 170.52 | 150.7 | 78.364 | 61.7508 | 72.648 | 51.2532 | 59.682 |  |  | T | Tertiaire | E | ENVELOPPES TERTIAIRES | K | KITS QUADRO
HAGER | QUADRO | HAG_UC297 | HAG_UC297_PB23 | UC297 | 3250616132979 | Plastron plein, quadro.evo, 800x400 mm | 215.47 | 190.35 | 98.982 | 77.9978 | 91.7621 | 64.7382 | 75.4145 |  |  | T | Tertiaire | E | ENVELOPPES TERTIAIRES | K | KITS QUADRO
HAGER | QUADRO | HAG_UC298 | HAG_UC298_PB23 | UC298 | 3250616132986 | Plastron.evo,pour coffret métallique,creusé,600x800mm | 263.05 | 232.65 | 120.978 | 95.3307 | 112.1537 | 79.1245 | 92.0675 |  |  | T | Tertiaire | E | ENVELOPPES TERTIAIRES | K | KITS QUADRO
HAGER | QUADRO | HAG_UC300BB | HAG_UC300BB_PB23 | UC300BB | 3250616375581 | Traverse porte-barres pour quadro.evo L300 | 95.18 | 84.61 | 43.9972 | 34.6698 | 43.3372 | 28.7759 | 33.313 |  |  | T | Tertiaire | E | ENVELOPPES TERTIAIRES | Z | DIVERS ACCESSOIRES
HAGER | QUADRO | HAG_UC300BU | HAG_UC300BU_PB23 | UC300BU | 3250616380653 | Montant fonctionnel arrier, quadro.evo H300 | 68.59 | 61.24 | 31.8448 | 25.0937 | 31.3671 | 20.8278 | 24.0065 |  |  | T | Tertiaire | E | ENVELOPPES TERTIAIRES | Q | QUADRO ARMOIRES
HAGER | QUADRO | HAG_UC300C | HAG_UC300C_PB23 | UC300C | 3250616379794 | Cloison arrière coin,quadro evo H300 | 252.48 | 223.4 | 116.168 | 91.5404 | 114.4255 | 75.9785 | 88.368 |  |  | T | Tertiaire | E | ENVELOPPES TERTIAIRES | Q | QUADRO ARMOIRES
HAGER | QUADRO | HAG_UC300CB | HAG_UC300CB_PB23 | UC300CB | 3250616379800 | Boîte de connexion avale forme 4b quadro.evo H300 | 272.31 | 240.58 | 125.1016 | 98.5801 | 123.2251 | 81.8215 | 95.3085 |  |  | T | Tertiaire | E | ENVELOPPES TERTIAIRES | Q | QUADRO ARMOIRES
HAGER | QUADRO | HAG_UC300F | HAG_UC300F_PB23 | UC300F | 3250616375598 | Montant fonctionnel avant, quadro.evo H300 2 pièces | 68.75 | 60.81 | 31.6212 | 24.9175 | 31.1469 | 20.6815 | 24.0625 |  |  | T | Tertiaire | E | ENVELOPPES TERTIAIRES | Q | QUADRO ARMOIRES
HAGER | QUADRO | HAG_UC300FL | HAG_UC300FL_PB23 | UC300FL | 3250616375949 | Cloison latérale avant, quadro.evo H300 | 81.97 | 72.71 | 37.8092 | 29.7936 | 37.2421 | 24.7287 | 28.6895 |  |  | T | Tertiaire | E | ENVELOPPES TERTIAIRES | Q | QUADRO ARMOIRES
HAGER | QUADRO | HAG_UC300FU | HAG_UC300FU_PB23 | UC300FU | 3250616375604 | Traverse perforée en C, quadro.evo L300 | 38.35 | 34.39 | 17.8828 | 14.0916 | 17.6146 | 11.6961 | 13.4225 |  |  | T | Tertiaire | E | ENVELOPPES TERTIAIRES | Q | QUADRO ARMOIRES
HAGER | QUADRO | HAG_UC301 | HAG_UC301_PB23 | UC301 | 3250616133013 | Plaque de montage,quadro.evo,pleine,front,200x600mm | 81.97 | 72.71 | 37.8092 | 29.7936 | 35.0514 | 24.7287 | 28.6895 |  |  | T | Tertiaire | E | ENVELOPPES TERTIAIRES | K | KITS QUADRO
HAGER | QUADRO | HAG_UC3040BL | HAG_UC3040BL_PB23 | UC3040BL | 3250616375956 | Cloison latérale arrière, quadro.evo 300x400 | 155.98 | 137.48 | 71.4896 | 56.3338 | 70.4173 | 46.7571 | 54.593 |  |  | T | Tertiaire | E | ENVELOPPES TERTIAIRES | Q | QUADRO ARMOIRES
HAGER | QUADRO | HAG_UC3040FUH | HAG_UC3040FUH_PB23 | UC3040FUH | 3250616375963 | Cloison horizontale complète, quadro.evo 300x400 | 142.77 | 126.91 | 65.9932 | 52.0026 | 65.0033 | 43.1622 | 49.9695 |  |  | T | Tertiaire | E | ENVELOPPES TERTIAIRES | Q | QUADRO ARMOIRES
HAGER | QUADRO | HAG_UC3040FUL | HAG_UC3040FUL_PB23 | UC3040FUL | 3250616375970 | Cloison latérale complète, quadro.evo 300x400 | 211.5 | 187.7 | 97.604 | 76.912 | 96.1399 | 63.8369 | 74.025 |  |  | T | Tertiaire | E | ENVELOPPES TERTIAIRES | Q | QUADRO ARMOIRES
HAGER | QUADRO | HAG_UC3060BL | HAG_UC3060BL_PB23 | UC3060BL | 3250616375987 | Cloison latérale arrière, quadro.evo 300x600 | 196.96 | 174.5 | 90.74 | 71.5031 | 89.3789 | 59.3476 | 68.936 |  |  | T | Tertiaire | E | ENVELOPPES TERTIAIRES | Q | QUADRO ARMOIRES
HAGER | QUADRO | HAG_UC3060FUH | HAG_UC3060FUH_PB23 | UC3060FUH | 3250616375994 | Cloison horizontale complète, quadro.evo 300x600 | 155.98 | 137.48 | 71.4896 | 56.3338 | 70.4173 | 46.7571 | 54.593 |  |  | T | Tertiaire | E | ENVELOPPES TERTIAIRES | Q | QUADRO ARMOIRES
HAGER | QUADRO | HAG_UC3060FUL | HAG_UC3060FUL_PB23 | UC3060FUL | 3250616376007 | Cloison latérale complète, quadro.evo 300x600 | 252.48 | 223.4 | 116.168 | 91.5404 | 114.4255 | 75.9785 | 88.368 |  |  | T | Tertiaire | E | ENVELOPPES TERTIAIRES | Q | QUADRO ARMOIRES
HAGER | QUADRO | HAG_UC3080BL | HAG_UC3080BL_PB23 | UC3080BL | 3250616376014 | Cloison latérale arrière, quadro.evo 300x800 | 252.48 | 223.4 | 116.168 | 91.5404 | 114.4255 | 75.9785 | 88.368 |  |  | T | Tertiaire | E | ENVELOPPES TERTIAIRES | Q | QUADRO ARMOIRES
HAGER | QUADRO | HAG_UC3080FUH | HAG_UC3080FUH_PB23 | UC3080FUH | 3250616376021 | Cloison horizontale complète, quadro.evo 300x800 | 177.14 | 157.3 | 81.796 | 64.4552 | 80.5691 | 53.4979 | 61.999 |  |  | T | Tertiaire | E | ENVELOPPES TERTIAIRES | Q | QUADRO ARMOIRES
HAGER | QUADRO | HAG_UC3080FUL | HAG_UC3080FUL_PB23 | UC3080FUL | 3250616376038 | Cloison latérale complète, quadro.evo 300x800 | 306.67 | 270.98 | 140.9096 | 111.0368 | 138.796 | 92.1605 | 107.3345 |  |  | T | Tertiaire | E | ENVELOPPES TERTIAIRES | Q | QUADRO ARMOIRES
HAGER | QUADRO | HAG_UC310H | HAG_UC310H_PB23 | UC310H | 3250616133020 | Kit d'équipement isolant pour BM avec-sans dif h125-160 l250 h300 vertical | 114.17 | 100.98 | 52.5096 | 41.3776 | 48.6795 | 34.3434 | 39.9595 |  |  | T | Tertiaire | E | ENVELOPPES TERTIAIRES | K | KITS QUADRO
HAGER | QUADRO | HAG_UC311H | HAG_UC311H_PB23 | UC311H | 3250616133037 | Kit d'équipement isolant pour BM avec-sans dif h125-160 l500 h300 vertical | 191.39 | 169.23 | 87.9996 | 69.3437 | 81.5808 | 57.5553 | 66.9865 |  |  | T | Tertiaire | E | ENVELOPPES TERTIAIRES | K | KITS QUADRO
HAGER | QUADRO | HAG_UC311S | HAG_UC311S_PB23 | UC311S | 3250616110120 | Kit commutateur HIC 63-160A vertical 300x600 | 206.25 | 182.4 | 94.848 | 74.7402 | 87.9297 | 62.0344 | 72.1875 |  |  | T | Tertiaire | E | ENVELOPPES TERTIAIRES | K | KITS QUADRO
HAGER | QUADRO | HAG_UC312H | HAG_UC312H_PB23 | UC312H | 3250616136175 | Kit d'équipement isolant BM avec-sans dif x160 cde dir-débro vertical H300 L800 | 255.16 | 225.63 | 117.3276 | 92.4541 | 108.7696 | 76.7369 | 89.306 |  |  | T | Tertiaire | E | ENVELOPPES TERTIAIRES | K | KITS QUADRO
HAGER | QUADRO | HAG_UC312S | HAG_UC312S_PB23 | UC312S | 3250616110137 | Kit d'équipement isolant boitier moulé avec-sans différentiel h125 -160 | 241.34 | 213.42 | 110.9784 | 87.451 | 102.8835 | 72.5843 | 84.469 |  |  | T | Tertiaire | E | ENVELOPPES TERTIAIRES | K | KITS QUADRO
HAGER | QUADRO | HAG_UC313H | HAG_UC313H_PB23 | UC313H | 3250616133044 | Kit d'équipement isolant pour BM sans dif h125-160 l500 h150 hor. | 149.57 | 132.25 | 68.77 | 54.1908 | 63.7538 | 44.9783 | 52.3495 |  |  | T | Tertiaire | E | ENVELOPPES TERTIAIRES | K | KITS QUADRO
HAGER | QUADRO | HAG_UC314H | HAG_UC314H_PB23 | UC314H | 3250616136199 | Kit d'équipement isolant BM sans dif x160 cde dir-débro horizontal H150 L800 | 199.4 | 176.35 | 91.702 | 72.2612 | 85.0131 | 59.9768 | 69.79 |  |  | T | Tertiaire | E | ENVELOPPES TERTIAIRES | K | KITS QUADRO
HAGER | QUADRO | HAG_UC317S | HAG_UC317S_PB23 | UC317S | 3250616110311 | kit d'équipement isolant pour commutateur motorisé hib-hic 125-400a h300 l600 | 237.14 | 209.75 | 109.07 | 85.9472 | 101.1143 | 71.3361 | 82.999 |  |  | T | Tertiaire | E | ENVELOPPES TERTIAIRES | K | KITS QUADRO
HAGER | QUADRO | HAG_UC318S | HAG_UC318S_PB23 | UC318S | 3250616110328 | Kit d'équipement isolant commutateur motorisé HIB-HIC 125-400A h300 L800 | 251.64 | 222.5 | 115.7 | 91.1716 | 107.2607 | 75.6724 | 88.074 |  |  | T | Tertiaire | E | ENVELOPPES TERTIAIRES | K | KITS QUADRO
HAGER | QUADRO | HAG_UC320H | HAG_UC320H_PB23 | UC320H | 3250616133051 | Kit d'équipement isolant pour BM sans dif h250 l250 h300 vertical | 120.73 | 106.79 | 55.5308 | 43.7583 | 51.4803 | 36.3194 | 42.2555 |  |  | T | Tertiaire | E | ENVELOPPES TERTIAIRES | K | KITS QUADRO
HAGER | QUADRO | HAG_UC321H | HAG_UC321H_PB23 | UC321H | 3250616133068 | Kit d'équipement isolant pour 2 BM sans dif h250 l500 h300 vertical | 140.35 | 124.11 | 64.5372 | 50.8553 | 59.8298 | 42.2099 | 49.1225 |  |  | T | Tertiaire | E | ENVELOPPES TERTIAIRES | K | KITS QUADRO
HAGER | QUADRO | HAG_UC321HM | HAG_UC321HM_PB23 | UC321HM | 3250616137561 | kit d'équipement isolant pour 2 boîtiers moulés sans diff 250x500x300 vertical | 146,01 | 129,12 | 67.1424 | 52.9082 | 62.245 | 43.9138 | 51.1035 |  |  | T | Tertiaire | E | ENVELOPPES TERTIAIRES | K | KITS QUADRO
HAGER | QUADRO | HAG_UC321HMR | HAG_UC321HMR_PB23 | UC321HMR | 3250616110472 | Kit isolant BM sans diff déconnectable cde motorisée h250 500 300 vert | 160,63 | 142,03 | 73.8556 | 58.1982 | 68.4685 | 48.3045 | 56.2205 |  |  | T | Tertiaire | E | ENVELOPPES TERTIAIRES | K | KITS QUADRO
HAGER | QUADRO | HAG_UC321HR | HAG_UC321HR_PB23 | UC321HR | 3250616110465 | Kit isolant BM sans diff déconnectable cde motorisée h250 500 300 vert | 160,63 | 142,03 | 73.8556 | 58.1982 | 68.4685 | 48.3045 | 56.2205 |  |  | T | Tertiaire | E | ENVELOPPES TERTIAIRES | K | KITS QUADRO
HAGER | QUADRO | HAG_UC321S | HAG_UC321S_PB23 | UC321S | 3250616110335 | Kit commut moto HIB-HIC 125-630A 300X600 | 237.14 | 209.75 | 109.07 | 85.9472 | 101.1143 | 71.3361 | 82.999 |  |  | T | Tertiaire | E | ENVELOPPES TERTIAIRES | K | KITS QUADRO
HAGER | QUADRO | HAG_UC322H | HAG_UC322H_PB23 | UC322H | 3250616136229 | Kit d'équipement isolant BM sans dif.x250 h250 cde dir-débro vertical H300 L800 | 187.13 | 165.45 | 86.034 | 67.7948 | 79.7586 | 56.2697 | 65.4955 |  |  | T | Tertiaire | E | ENVELOPPES TERTIAIRES | K | KITS QUADRO
HAGER | QUADRO | HAG_UC322HM | HAG_UC322HM_PB23 | UC322HM | 3250616137820 | Kit d'équipement isolant boitier moulé sans différentiel h250 montage vertical | 192,03 | 168,91 | 87.8332 | 69.2126 | 81.4265 | 57.4464 | 67.2105 |  |  | T | Tertiaire | E | ENVELOPPES TERTIAIRES | K | KITS QUADRO
HAGER | QUADRO | HAG_UC322S | HAG_UC322S_PB23 | UC322S | 3250616110342 | Kit commutateur motorisé HIB-HIC 125-630A H300 L800 | 244.71 | 216.47 | 112.5644 | 88.7007 | 104.3538 | 73.6216 | 85.6485 |  |  | T | Tertiaire | E | ENVELOPPES TERTIAIRES | K | KITS QUADRO
HAGER | QUADRO | HAG_UC323H | HAG_UC323H_PB23 | UC323H | 3250616133075 | Kit d'équipement isolant pour 2 BM avec dif h250 l500 h400 vertical | 191.72 | 169.52 | 88.1504 | 69.4625 | 81.7206 | 57.6539 | 67.102 |  |  | T | Tertiaire | E | ENVELOPPES TERTIAIRES | K | KITS QUADRO
HAGER | QUADRO | HAG_UC324H | HAG_UC324H_PB23 | UC324H | 3250616136243 | Kit d'équipement isolant BM x250 avec dif cde dir-debro vertical H400 L800 | 265,92 | 235,14 | 122.2728 | 96.351 | 113.3541 | 79.9713 | 93.072 |  |  | T | Tertiaire | E | ENVELOPPES TERTIAIRES | K | KITS QUADRO
HAGER | QUADRO | HAG_UC328S | HAG_UC328S_PB23 | UC328S | 3250616110359 | kit d'équipement isolant pour commutateur motorisé hib-hic 800-1600a h300 l800 | 268.1 | 237.07 | 123.2764 | 97.1418 | 114.2845 | 80.6277 | 93.835 |  |  | T | Tertiaire | E | ENVELOPPES TERTIAIRES | K | KITS QUADRO
HAGER | QUADRO | HAG_UC330H | HAG_UC330H_PB23 | UC330H | 3250616133082 | Kit d'équipement isolant pour BM avec dif h250 l250 h400 vertical | 134,3 | 118,72 | 61.7344 | 48.6467 | 57.2314 | 40.3768 | 47.005 |  |  | T | Tertiaire | E | ENVELOPPES TERTIAIRES | K | KITS QUADRO
HAGER | QUADRO | HAG_UC331S | HAG_UC331S_PB23 | UC331S | 3250616112599 | Kit com.man.HI125-400A 300X600 | 237.14 | 209.75 | 109.07 | 85.9472 | 101.1143 | 71.3361 | 82.999 |  |  | T | Tertiaire | E | ENVELOPPES TERTIAIRES | K | KITS QUADRO
HAGER | QUADRO | HAG_UC332 | HAG_UC332_PB23 | UC332 | 3250610613061 | Kit d'équipement isolant pour interrupteur 250A (ha964n) l250 h300 | 169.06 | 161.23 | 83.8396 | 66.0656 | 77.7242 | 54.8345 | 59.171 |  |  | T | Tertiaire | E | ENVELOPPES TERTIAIRES | K | KITS QUADRO
HAGER | QUADRO | HAG_UC332S | HAG_UC332S_PB23 | UC332S | 3250616112605 | Kit com.man.HI125-400A 300X800 | 244.71 | 216.47 | 112.5644 | 88.7007 | 104.3538 | 73.6216 | 85.6485 |  |  | T | Tertiaire | E | ENVELOPPES TERTIAIRES | K | KITS QUADRO
HAGER | QUADRO | HAG_UC335 | HAG_UC335_PB23 | UC335 | 3250610613115 | Kit d'équipement isolant pour interrupteur 400A (ha966n) l500 h400 | 242.65 | 231.17 | 120.2084 | 94.7242 | 111.4403 | 78.6211 | 84.9275 |  |  | T | Tertiaire | E | ENVELOPPES TERTIAIRES | K | KITS QUADRO
HAGER | QUADRO | HAG_UC335S | HAG_UC335S_PB23 | UC335S | 3250616112612 | Kit commut. manu. HI630A 300X600 | 237.14 | 209.75 | 109.07 | 85.9472 | 101.1143 | 71.3361 | 82.999 |  |  | T | Tertiaire | E | ENVELOPPES TERTIAIRES | K | KITS QUADRO
HAGER | QUADRO | HAG_UC336S | HAG_UC336S_PB23 | UC336S | 3250616112629 | Kit commut. manu. HI630A 300X800 | 244.71 | 216.47 | 112.5644 | 88.7007 | 104.3538 | 73.6216 | 85.6485 |  |  | T | Tertiaire | E | ENVELOPPES TERTIAIRES | K | KITS QUADRO
HAGER | QUADRO | HAG_UC337S | HAG_UC337S_PB23 | UC337S | 3250616112674 | Kit commut manu HI 800-1250A 600X600 | 429.12 | 379.4 | 197.288 | 155.4629 | 182.8976 | 129.0342 | 150.192 |  |  | T | Tertiaire | E | ENVELOPPES TERTIAIRES | K | KITS QUADRO
HAGER | QUADRO | HAG_UC338S | HAG_UC338S_PB23 | UC338S | 3250616112636 | Kit commut. manu. HI1600A 600X800 | 430.95 | 382.98 | 199.1496 | 156.9299 | 184.6234 | 130.2518 | 150.8325 |  |  | T | Tertiaire | E | ENVELOPPES TERTIAIRES | K | KITS QUADRO
HAGER | QUADRO | HAG_UC350FH | HAG_UC350FH_PB23 | UC350FH | 3250616376045 | Cloison avant horizontale, quadro.evo L350 | 116.33 | 103.12 | 53.6224 | 42.2545 | 52.8181 | 35.0712 | 40.7155 |  |  | T | Tertiaire | E | ENVELOPPES TERTIAIRES | Q | QUADRO ARMOIRES
HAGER | QUADRO | HAG_UC350FU | HAG_UC350FU_PB23 | UC350FU | 3250616379428 | Traverse perforée en C, quadro.evo L350 | 40.99 | 35.7 | 18.564 | 14.6284 | 18.2855 | 12.1416 | 14.3465 |  |  | T | Tertiaire | E | ENVELOPPES TERTIAIRES | Q | QUADRO ARMOIRES
HAGER | QUADRO | HAG_UC350H | HAG_UC350H_PB23 | UC350H | 3250616133396 | kit isolant boîtier moulé 800 - 1000 verticale commande 600x600 | 383.5 | 339.09 | 176.3268 | 138.9455 | 163.4653 | 115.3248 | 134.225 |  |  | T | Tertiaire | E | ENVELOPPES TERTIAIRES | K | KITS QUADRO
HAGER | QUADRO | HAG_UC350HM | HAG_UC350HM_PB23 | UC350HM | 3250616137998 | kit isolant boîtier moulé 800 - 1000 verticale commande 600xlargeur 600 | 366.53 | 324.12 | 168.5424 | 132.8114 | 156.2487 | 110.2335 | 128.2855 |  |  | T | Tertiaire | E | ENVELOPPES TERTIAIRES | K | KITS QUADRO
HAGER | QUADRO | HAG_UC350HMR | HAG_UC350HMR_PB23 | UC350HMR | 3250616110557 | Kit isolant boîtier moulé sans diff déconnectable cde motorisée h1000 500 600 | 380.01 | 335.99 | 174.7148 | 137.6753 | 161.9709 | 114.2705 | 133.0035 |  |  | T | Tertiaire | E | ENVELOPPES TERTIAIRES | K | KITS QUADRO
HAGER | QUADRO | HAG_UC350HR | HAG_UC350HR_PB23 | UC350HR | 3250616110540 | Kit isolant boîtier moulé sans diff déconnectable cde std & rotative h1000 | 403.18 | 356.46 | 185.3592 | 146.063 | 171.8389 | 121.2323 | 141.113 |  |  | T | Tertiaire | E | ENVELOPPES TERTIAIRES | K | KITS QUADRO
HAGER | QUADRO | HAG_UC350VD | HAG_UC350VD_PB23 | UC350VD | 3250616379817 | Cloison verticale,quadro evo L350 perforée | 108.4 | 96.51 | 50.1852 | 39.5459 | 49.4324 | 32.8231 | 37.94 |  |  | T | Tertiaire | E | ENVELOPPES TERTIAIRES | Q | QUADRO ARMOIRES
HAGER | QUADRO | HAG_UC351H | HAG_UC351H_PB23 | UC351H | 3250616136366 | Kit d'équipement isolant boitier moulé sans différentiel h1000 montage vertical | 430.95 | 382.98 | 199.1496 | 156.9299 | 184.6234 | 130.2518 | 150.8325 |  |  | T | Tertiaire | E | ENVELOPPES TERTIAIRES | K | KITS QUADRO
HAGER | QUADRO | HAG_UC351HM | HAG_UC351HM_PB23 | UC351HM | 3250616137967 | Kit,quadro system,pour coffret métallique,BM vertical,800/1000A,600x800mm | 430.95 | 382.98 | 199.1496 | 156.9299 | 184.6234 | 130.2518 | 150.8325 |  |  | T | Tertiaire | E | ENVELOPPES TERTIAIRES | K | KITS QUADRO
HAGER | QUADRO | HAG_UC3520V | HAG_UC3520V_PB23 | UC3520V | 3250616379435 | Cloison verticale, quadro.evo 350x200 | 81.97 | 72.71 | 37.8092 | 29.7936 | 37.2421 | 24.7287 | 28.6895 |  |  | T | Tertiaire | E | ENVELOPPES TERTIAIRES | Q | QUADRO ARMOIRES
HAGER | QUADRO | HAG_UC353040FP | HAG_UC353040FP_PB23 | UC353040FP | 3250616379442 | Plastron ventilé, quadro.evo 350x300x400 | 155.98 | 137.48 | 71.4896 | 56.3338 | 66.2751 | 46.7571 | 54.593 |  |  | T | Tertiaire | E | ENVELOPPES TERTIAIRES | K | KITS QUADRO
HAGER | QUADRO | HAG_UC3540BH | HAG_UC3540BH_PB23 | UC3540BH | 3250616376052 | Cloison arrière horizontale, quadro.evo 350x400 | 142.77 | 126.91 | 65.9932 | 52.0026 | 65.0033 | 43.1622 | 49.9695 |  |  | T | Tertiaire | E | ENVELOPPES TERTIAIRES | Q | QUADRO ARMOIRES
HAGER | QUADRO | HAG_UC3540FP | HAG_UC3540FP_PB23 | UC3540FP | 3250616378391 | Plastron ventilé, quadro.evo L350 P400 | 108.4 | 96.51 | 50.1852 | 39.5459 | 46.5246 | 32.8231 | 37.94 |  |  | T | Tertiaire | E | ENVELOPPES TERTIAIRES | K | KITS QUADRO
HAGER | QUADRO | HAG_UC3540FUH | HAG_UC3540FUH_PB23 | UC3540FUH | 3250616376069 | Cloison horizontale complète, quadro.evo 350x400 | 142.77 | 126.91 | 65.9932 | 52.0026 | 65.0033 | 43.1622 | 49.9695 |  |  | T | Tertiaire | E | ENVELOPPES TERTIAIRES | Q | QUADRO ARMOIRES
HAGER | QUADRO | HAG_UC354H | HAG_UC354H_PB23 | UC354H | 3250616133402 | Kit,quadro system,pour coffret métallique,BM,vertical,800/1000A,400x600mm | 366.53 | 324.12 | 168.5424 | 132.8114 | 156.2487 | 110.2335 | 128.2855 |  |  | T | Tertiaire | E | ENVELOPPES TERTIAIRES | K | KITS QUADRO
HAGER | QUADRO | HAG_UC355H | HAG_UC355H_PB23 | UC355H | 3250616136373 | Kit d'équipement isolant boitier moulé sans différentiel h1000 cde dir L400 H800 | 355.29 | 314.21 | 163.3892 | 128.7507 | 151.4714 | 106.8631 | 124.3515 |  |  | T | Tertiaire | E | ENVELOPPES TERTIAIRES | K | KITS QUADRO
HAGER | QUADRO | HAG_UC3560BH | HAG_UC3560BH_PB23 | UC3560BH | 3250616376076 | Cloison arrière horizontale, quadro.evo 600x400 | 170.52 | 150.7 | 78.364 | 61.7508 | 77.1885 | 51.2532 | 59.682 |  |  | T | Tertiaire | E | ENVELOPPES TERTIAIRES | Q | QUADRO ARMOIRES
HAGER | QUADRO | HAG_UC3560FUH | HAG_UC3560FUH_PB23 | UC3560FUH | 3250616376083 | Cloison horizontale complète, quadro.evo 350x600 | 155.98 | 137.48 | 71.4896 | 56.3338 | 70.4173 | 46.7571 | 54.593 |  |  | T | Tertiaire | E | ENVELOPPES TERTIAIRES | Q | QUADRO ARMOIRES
HAGER | QUADRO | HAG_UC3580BH | HAG_UC3580BH_PB23 | UC3580BH | 3250616376090 | Cloison arrière horizontale, quadro.evo 800x400 | 196.96 | 174.5 | 90.74 | 71.5031 | 89.3789 | 59.3476 | 68.936 |  |  | T | Tertiaire | E | ENVELOPPES TERTIAIRES | Q | QUADRO ARMOIRES
HAGER | QUADRO | HAG_UC3580FUH | HAG_UC3580FUH_PB23 | UC3580FUH | 3250616376106 | Cloison horizontale complète, quadro.evo 350x800 | 177.14 | 157.3 | 81.796 | 64.4552 | 80.5691 | 53.4979 | 61.999 |  |  | T | Tertiaire | E | ENVELOPPES TERTIAIRES | Q | QUADRO ARMOIRES
HAGER | QUADRO | HAG_UC360H | HAG_UC360H_PB23 | UC360H | 3250616133419 | kit isolant boîtier moulé 1250 - 1600 verticale commande directionnelle 600x600 | 524.56 | 463.84 | 241.1968 | 190.0631 | 223.6036 | 157.7524 | 183.596 |  |  | T | Tertiaire | E | ENVELOPPES TERTIAIRES | K | KITS QUADRO
HAGER | QUADRO | HAG_UC360HM | HAG_UC360HM_PB23 | UC360HM | 3250616137912 | kit isolant boîtier moulé 1250 - 1600 verticale commande directionnelle 600x600 | 524.56 | 463.84 | 241.1968 | 190.0631 | 223.6036 | 157.7524 | 183.596 |  |  | T | Tertiaire | E | ENVELOPPES TERTIAIRES | K | KITS QUADRO
HAGER | QUADRO | HAG_UC361H | HAG_UC361H_PB23 | UC361H | 3250616136380 | Kit d'équipement isolant boitier moulé sans différentiel h1600 cde dir L600 H800 | 430.95 | 382.98 | 199.1496 | 156.9299 | 184.6234 | 130.2518 | 150.8325 |  |  | T | Tertiaire | E | ENVELOPPES TERTIAIRES | K | KITS QUADRO
HAGER | QUADRO | HAG_UC361HM | HAG_UC361HM_PB23 | UC361HM | 3250616137882 | KIT BM 800/1000 AV/SS DIFF VER CDE L800 | 430.95 | 382.98 | 199.1496 | 156.9299 | 184.6234 | 130.2518 | 150.8325 |  |  | T | Tertiaire | E | ENVELOPPES TERTIAIRES | K | KITS QUADRO
HAGER | QUADRO | HAG_UC400BB | HAG_UC400BB_PB23 | UC400BB | 3250616378407 | Traverse porte-barres pour quadro.evo L400 | 101.79 | 89.89 | 46.7428 | 36.8333 | 46.0417 | 30.5717 | 35.6265 |  |  | T | Tertiaire | E | ENVELOPPES TERTIAIRES | Z | DIVERS ACCESSOIRES
HAGER | QUADRO | HAG_UC400BU | HAG_UC400BU_PB23 | UC400BU | 3250616380646 | Montant fonctionnel arrier, quadro.evo H400 | 68.59 | 61.24 | 31.8448 | 25.0937 | 31.3671 | 20.8278 | 24.0065 |  |  | T | Tertiaire | E | ENVELOPPES TERTIAIRES | Q | QUADRO ARMOIRES
HAGER | QUADRO | HAG_UC400F | HAG_UC400F_PB23 | UC400F | 3250616375611 | Montant fonctionnel avant, quadro.evo H400 2 pièces | 81.97 | 72.71 | 37.8092 | 29.7936 | 37.2421 | 24.7287 | 28.6895 |  |  | T | Tertiaire | E | ENVELOPPES TERTIAIRES | Q | QUADRO ARMOIRES
HAGER | QUADRO | HAG_UC400FL | HAG_UC400FL_PB23 | UC400FL | 3250616376113 | Cloison latérale avant, quadro.evo H400 | 95.18 | 84.61 | 43.9972 | 34.6698 | 43.3372 | 28.7759 | 33.313 |  |  | T | Tertiaire | E | ENVELOPPES TERTIAIRES | Q | QUADRO ARMOIRES
HAGER | QUADRO | HAG_UC4040BL | HAG_UC4040BL_PB23 | UC4040BL | 3250616376120 | Cloison latérale arrière, quadro.evo 400x400 | 142.77 | 126.91 | 65.9932 | 52.0026 | 65.0033 | 43.1622 | 49.9695 |  |  | T | Tertiaire | E | ENVELOPPES TERTIAIRES | Q | QUADRO ARMOIRES
HAGER | QUADRO | HAG_UC4040FUL | HAG_UC4040FUL_PB23 | UC4040FUL | 3250616376137 | Cloison latérale complète, quadro.evo 400x400 | 237.94 | 210.18 | 109.2936 | 86.1234 | 107.6542 | 71.4824 | 83.279 |  |  | T | Tertiaire | E | ENVELOPPES TERTIAIRES | Q | QUADRO ARMOIRES
HAGER | QUADRO | HAG_UC4060BL | HAG_UC4060BL_PB23 | UC4060BL | 3250616376144 | Cloison latérale arrière, quadro.evo 400x600 | 211.5 | 187.7 | 97.604 | 76.912 | 96.1399 | 63.8369 | 74.025 |  |  | T | Tertiaire | E | ENVELOPPES TERTIAIRES | Q | QUADRO ARMOIRES
HAGER | QUADRO | HAG_UC4060FUL | HAG_UC4060FUL_PB23 | UC4060FUL | 3250616376151 | Cloison latérale complète, quadro.evo 400x600 | 306.67 | 270.98 | 140.9096 | 111.0368 | 138.796 | 92.1605 | 107.3345 |  |  | T | Tertiaire | E | ENVELOPPES TERTIAIRES | Q | QUADRO ARMOIRES
HAGER | QUADRO | HAG_UC4080BL | HAG_UC4080BL_PB23 | UC4080BL | 3250616376168 | Cloison latérale arrière, quadro.evo 400x800 | 231.32 | 204.88 | 106.5376 | 83.9516 | 104.9395 | 69.6799 | 80.962 |  |  | T | Tertiaire | E | ENVELOPPES TERTIAIRES | Q | QUADRO ARMOIRES
HAGER | QUADRO | HAG_UC4080FUL | HAG_UC4080FUL_PB23 | UC4080FUL | 3250616376175 | Cloison latérale complète, quadro.evo 400x800 | 326.49 | 289.49 | 150.5348 | 118.6214 | 148.2768 | 98.4558 | 114.2715 |  |  | T | Tertiaire | E | ENVELOPPES TERTIAIRES | Q | QUADRO ARMOIRES
HAGER | QUADRO | HAG_UC427 | HAG_UC427_PB23 | UC427 | 3250610613122 | Kit d'équipement isolant pour 2 BM avec-sans dif h250 l500 h200 horizontal | 110,92 | 105,68 | 54.9536 | 43.3034 | 50.9452 | 35.9419 | 38.822 |  |  | T | Tertiaire | E | ENVELOPPES TERTIAIRES | K | KITS QUADRO
HAGER | QUADRO | HAG_UC427H | HAG_UC427H_PB23 | UC427H | 3250616133099 | Kit d'équipement isolant pour 2 BM avec-sans dif x250 l500 h200 horizontal | 114.87 | 101.56 | 52.8112 | 41.6152 | 48.9591 | 34.5406 | 40.2045 |  |  | T | Tertiaire | E | ENVELOPPES TERTIAIRES | K | KITS QUADRO
HAGER | QUADRO | HAG_UC427HL | HAG_UC427HL_PB23 | UC427HL | 3250616136281 | Kit d'équipement isolant pour 2 BM avec-sans dif h250 l500 h200 horizontal | 113.87 | 100.68 | 52.3536 | 41.2546 | 48.5349 | 34.2413 | 39.8545 |  |  | T | Tertiaire | E | ENVELOPPES TERTIAIRES | K | KITS QUADRO
HAGER | QUADRO | HAG_UC428H | HAG_UC428H_PB23 | UC428H | 3250616136274 | Kit d'équipement isolant BM avec-sans dif x160 cde dir-débro vertical H300 L800 | 153.13 | 135.38 | 70.3976 | 55.4733 | 65.2627 | 46.0428 | 53.5955 |  |  | T | Tertiaire | E | ENVELOPPES TERTIAIRES | K | KITS QUADRO
HAGER | QUADRO | HAG_UC428HL | HAG_UC428HL_PB23 | UC428HL | 3250616136298 | Kit d'equip. isolant pour boitier moulè avec/sans diff. h250 L750 H200 hor. | 153.13 | 135.38 | 70.3976 | 55.4733 | 65.2627 | 46.0428 | 53.5955 |  |  | T | Tertiaire | E | ENVELOPPES TERTIAIRES | K | KITS QUADRO
HAGER | QUADRO | HAG_UC434P | HAG_UC434P_PB23 | UC434P | 3250616377776 | kit 1xBM Quadro.system H3+P630, 348x398, horizontal, sans diff | 229.23 | 202.84 | 105.4768 | 83.1157 | 97.7832 | 68.986 | 80.2305 |  |  | T | Tertiaire | E | ENVELOPPES TERTIAIRES | K | KITS QUADRO
HAGER | QUADRO | HAG_UC434PN | HAG_UC434PN_PB23 | UC434PN | 3250616378483 | Kit quadro.evo 1x h3+P630, 350x400 | 218.11 | 192.99 | 100.3548 | 79.0796 | 93.0348 | 65.6361 | 76.3385 |  |  | T | Tertiaire | E | ENVELOPPES TERTIAIRES | K | KITS QUADRO
HAGER | QUADRO | HAG_UC434X | HAG_UC434X_PB23 | UC434X | 3250616378049 | kit 1xBM Quadro.system H3+x630, 348x398, vertical | 229.23 | 202.84 | 105.4768 | 83.1157 | 97.7832 | 68.986 | 80.2305 |  |  | T | Tertiaire | E | ENVELOPPES TERTIAIRES | K | KITS QUADRO
HAGER | QUADRO | HAG_UC434XN | HAG_UC434XN_PB23 | UC434XN | 3250616378490 | kit 1xX630, quadro.evo, 350x400, vertical | 218.11 | 192.99 | 100.3548 | 79.0796 | 93.0348 | 65.6361 | 76.3385 |  |  | T | Tertiaire | E | ENVELOPPES TERTIAIRES | K | KITS QUADRO
HAGER | QUADRO | HAG_UC436PR | HAG_UC436PR_PB23 | UC436PR | 3250616378056 | kit 1xBM Quadro.system H3+P630, 348x598, vertical, sans diff | 241.68 | 213.88 | 111.2176 | 87.6395 | 103.1053 | 72.7408 | 84.588 |  |  | T | Tertiaire | E | ENVELOPPES TERTIAIRES | K | KITS QUADRO
HAGER | QUADRO | HAG_UC436PRN | HAG_UC436PRN_PB23 | UC436PRN | 3250616378506 | Kit 1xP630 quadro evo ,350x600,vertical,avec differential | 244.54 | 216.78 | 112.7256 | 88.8278 | 104.5033 | 73.7271 | 85.589 |  |  | T | Tertiaire | E | ENVELOPPES TERTIAIRES | K | KITS QUADRO
HAGER | QUADRO | HAG_UC436PWN | HAG_UC436PWN_PB23 | UC436PWN | 3250616379343 | Kit 1xP630 débrochable, quadro.evo, 350x600 vertical | 544.59 | 482.47 | 250.8844 | 197.6969 | 232.5846 | 164.0884 | 190.6065 |  |  | T | Tertiaire | E | ENVELOPPES TERTIAIRES | K | KITS QUADRO
HAGER | QUADRO | HAG_UC436XR | HAG_UC436XR_PB23 | UC436XR | 3250616378063 | kit 1xBM Quadro.system H3+x630, 348x598, vertical, sans diff | 241.68 | 213.88 | 111.2176 | 87.6395 | 103.1053 | 72.7408 | 84.588 |  |  | T | Tertiaire | E | ENVELOPPES TERTIAIRES | K | KITS QUADRO
HAGER | QUADRO | HAG_UC436XRN | HAG_UC436XRN_PB23 | UC436XRN | 3250616378513 | Kit 1xX630, 350x600, vertical quadro.evo 350x600 sans diff | 244.54 | 216.78 | 112.7256 | 88.8278 | 104.5033 | 73.7271 | 85.589 |  |  | T | Tertiaire | E | ENVELOPPES TERTIAIRES | K | KITS QUADRO
HAGER | QUADRO | HAG_UC440H | HAG_UC440H_PB23 | UC440H | 3250616133105 | Kit d'équipement isolant pour BM sans dif h400-630 l250 h400 vertical | 230.36 | 203.75 | 105.95 | 83.4886 | 98.2219 | 69.2955 | 80.626 |  |  | T | Tertiaire | E | ENVELOPPES TERTIAIRES | K | KITS QUADRO
HAGER | QUADRO | HAG_UC441H | HAG_UC441H_PB23 | UC441H | 3250616133112 | Kit d'équipement isolant pour 2 BM sans dif h400-630 l500 h400 vertical | 271.56 | 240.13 | 124.8676 | 98.3957 | 115.7596 | 81.6684 | 95.046 |  |  | T | Tertiaire | E | ENVELOPPES TERTIAIRES | K | KITS QUADRO
HAGER | QUADRO | HAG_UC441HM | HAG_UC441HM_PB23 | UC441HM | 3250616137615 | Kit d'équipement isolant pour 2 BM sans dif h400-630 l500 h400 vertical | 271.56 | 240.13 | 124.8676 | 98.3957 | 115.7596 | 81.6684 | 95.046 |  |  | T | Tertiaire | E | ENVELOPPES TERTIAIRES | K | KITS QUADRO
HAGER | QUADRO | HAG_UC441HMR | HAG_UC441HMR_PB23 | UC441HMR | 3250616110519 | Kit isol.boîtier moulé ss diff déconnectable cde motorisée h630 500 400 vert | 298.68 | 264.18 | 137.3736 | 108.2504 | 127.3534 | 89.8478 | 104.538 |  |  | T | Tertiaire | E | ENVELOPPES TERTIAIRES | K | KITS QUADRO
HAGER | QUADRO | HAG_UC441HMW | HAG_UC441HMW_PB23 | UC441HMW | 3250616110533 | Kit isolant boîtier moulé sans diff débrochable cde motorisée h630 500 400 vert | 298.68 | 264.18 | 137.3736 | 108.2504 | 127.3534 | 89.8478 | 104.538 |  |  | T | Tertiaire | E | ENVELOPPES TERTIAIRES | K | KITS QUADRO
HAGER | QUADRO | HAG_UC441HR | HAG_UC441HR_PB23 | UC441HR | 3250616110502 | Kit isol.boîtier moulé ss diff déconnectable cde std&rotative h630 500 400 vert | 298.68 | 264.18 | 137.3736 | 108.2504 | 127.3534 | 89.8478 | 104.538 |  |  | T | Tertiaire | E | ENVELOPPES TERTIAIRES | K | KITS QUADRO
HAGER | QUADRO | HAG_UC441HW | HAG_UC441HW_PB23 | UC441HW | 3250616110526 | Kit isol.boîtier moulé ss diff débrochable cde std&rotative h630 500 400 vert | 298.68 | 264.18 | 137.3736 | 108.2504 | 127.3534 | 89.8478 | 104.538 |  |  | T | Tertiaire | E | ENVELOPPES TERTIAIRES | K | KITS QUADRO
HAGER | QUADRO | HAG_UC442H | HAG_UC442H_PB23 | UC442H | 3250616136304 | Kit d'équipement isolant BM h630 sans dif cde dir-debro vertical H400 L800 | 362.06 | 320.16 | 166.4832 | 131.1888 | 154.3397 | 108.8867 | 126.721 |  |  | T | Tertiaire | E | ENVELOPPES TERTIAIRES | K | KITS QUADRO
HAGER | QUADRO | HAG_UC442HM | HAG_UC442HM_PB23 | UC442HM | 3250616137806 | Kit d'équipement isolant boitier moulé sans différentiel h630 montage vertical | 355.29 | 314.21 | 163.3892 | 128.7507 | 151.4714 | 106.8631 | 124.3515 |  |  | T | Tertiaire | E | ENVELOPPES TERTIAIRES | K | KITS QUADRO
HAGER | QUADRO | HAG_UC444H | HAG_UC444H_PB23 | UC444H | 3250616133129 | Kit d'équipement isolant pour BM avec dif h400-630 l250 h600 vertical | 242.88 | 214.75 | 111.67 | 87.996 | 103.5247 | 73.0366 | 85.008 |  |  | T | Tertiaire | E | ENVELOPPES TERTIAIRES | K | KITS QUADRO
HAGER | QUADRO | HAG_UC445H | HAG_UC445H_PB23 | UC445H | 3250616133136 | Kit d'équipement isolant pour 2 BM avec dif h400/630 l500 h600 vertical | 329.39 | 291.29 | 151.4708 | 119.359 | 140.4223 | 99.068 | 115.2865 |  |  | T | Tertiaire | E | ENVELOPPES TERTIAIRES | K | KITS QUADRO
HAGER | QUADRO | HAG_UC446H | HAG_UC446H_PB23 | UC446H | 3250616136335 | Kit d'équipement isolant BM h630 avec dif cde dir-debro vertical H600 L800 | 439.13 | 388.3 | 201.916 | 159.1098 | 187.188 | 132.0611 | 153.6955 |  |  | T | Tertiaire | E | ENVELOPPES TERTIAIRES | K | KITS QUADRO
HAGER | QUADRO | HAG_UC447H | HAG_UC447H_PB23 | UC447H | 3250616133143 | Kit d'équipement isolant pour 2 BM avec-sans dif h400-630 l500 h200 horizontal | 332.25 | 293.8 | 152.776 | 120.3875 | 141.6323 | 99.9216 | 116.2875 |  |  | T | Tertiaire | E | ENVELOPPES TERTIAIRES | K | KITS QUADRO
HAGER | QUADRO | HAG_UC448H | HAG_UC448H_PB23 | UC448H | 3250616136359 | Kit d'équipement isolant pour BM avec-sans dif h630 l700 h200 horizontal | 216.9 | 191.78 | 99.7256 | 78.5838 | 92.4515 | 65.2245 | 75.915 |  |  | T | Tertiaire | E | ENVELOPPES TERTIAIRES | K | KITS QUADRO
HAGER | QUADRO | HAG_UC463HI | HAG_UC463HI_PB23 | UC463HI | 3250616379824 | Kit interrupteur, quadro evo, 630A 600x300 | 237.94 | 210.18 | 109.2936 | 86.1234 | 101.3216 | 71.4824 | 83.279 |  |  | T | Tertiaire | E | ENVELOPPES TERTIAIRES | K | KITS QUADRO
HAGER | QUADRO | HAG_UC463HIC | HAG_UC463HIC_PB23 | UC463HIC | 3250616379183 | Kit commutateur HIC, quadro.evo, motorisé 250/630A 600x300 | 232.65 | 206.22 | 107.2344 | 84.5007 | 99.4126 | 70.1356 | 81.4275 |  |  | T | Tertiaire | E | ENVELOPPES TERTIAIRES | K | KITS QUADRO
HAGER | QUADRO | HAG_UC463PPN | HAG_UC463PPN_PB23 | UC463PPN | 3250616379350 | Kit quadro.evo 1x h3+ P630, 600x300 mm, horizontal, déconnectable | 436.2 | 385.97 | 200.7044 | 158.1551 | 186.0648 | 131.2687 | 152.67 |  |  | T | Tertiaire | E | ENVELOPPES TERTIAIRES | K | KITS QUADRO
HAGER | QUADRO | HAG_UC463PR | HAG_UC463PR_PB23 | UC463PR | 3250616377813 | kit 1xBM Quadro.system H3+P630, 798x298, horizontal, sans diff | 330.58 | 292.56 | 152.1312 | 119.8794 | 141.0346 | 99.4999 | 115.703 |  |  | T | Tertiaire | E | ENVELOPPES TERTIAIRES | K | KITS QUADRO
HAGER | QUADRO | HAG_UC463PRN | HAG_UC463PRN_PB23 | UC463PRN | 3250616378520 | Kit 1xP630 quadro evo ,600x300,horizontal,avec differential | 319.89 | 282.87 | 147.0924 | 115.9088 | 136.3633 | 96.2043 | 111.9615 |  |  | T | Tertiaire | E | ENVELOPPES TERTIAIRES | K | KITS QUADRO
HAGER | QUADRO | HAG_UC463PWN | HAG_UC463PWN_PB23 | UC463PWN | 3250616379367 | Kit 1xP630 débrochable, quadro.evo, 600x300 horizontal | 544.59 | 482.47 | 250.8844 | 197.6969 | 232.5846 | 164.0884 | 190.6065 |  |  | T | Tertiaire | E | ENVELOPPES TERTIAIRES | K | KITS QUADRO
HAGER | QUADRO | HAG_UC463XR | HAG_UC463XR_PB23 | UC463XR | 3250616378070 | kit 1xBM Quadro.system H3+x630, 598x298, horizontal, sans diff | 330.58 | 292.56 | 152.1312 | 119.8794 | 141.0346 | 99.4999 | 115.703 |  |  | T | Tertiaire | E | ENVELOPPES TERTIAIRES | K | KITS QUADRO
HAGER | QUADRO | HAG_UC463XRN | HAG_UC463XRN_PB23 | UC463XRN | 3250616378537 | Kit quadro.evo 1x h3 X630, 600x300, horizontal, avec diff | 319.89 | 282.87 | 147.0924 | 115.9088 | 136.3633 | 96.2043 | 111.9615 |  |  | T | Tertiaire | E | ENVELOPPES TERTIAIRES | K | KITS QUADRO
HAGER | QUADRO | HAG_UC464P | HAG_UC464P_PB23 | UC464P | 3250616377837 | kit 2xBM Quadro.system H3+P630, 598x398, vertical | 270.24 | 239.13 | 124.3476 | 97.9859 | 115.2775 | 81.3283 | 94.584 |  |  | T | Tertiaire | E | ENVELOPPES TERTIAIRES | K | KITS QUADRO
HAGER | QUADRO | HAG_UC464PM | HAG_UC464PM_PB23 | UC464PM | 3250616378087 | kit 2xBM Quadro.system H3+P630, 598x398, vertical, motorisé | 270.24 | 239.13 | 124.3476 | 97.9859 | 115.2775 | 81.3283 | 94.584 |  |  | T | Tertiaire | E | ENVELOPPES TERTIAIRES | K | KITS QUADRO
HAGER | QUADRO | HAG_UC464PMN | HAG_UC464PMN_PB23 | UC464PMN | 3250616378544 | kit 2xP630, quadro.evo 600x400, vertical | 265.69 | 235.29 | 122.3508 | 96.4124 | 113.4264 | 80.0223 | 92.9915 |  |  | T | Tertiaire | E | ENVELOPPES TERTIAIRES | K | KITS QUADRO
HAGER | QUADRO | HAG_UC464PN | HAG_UC464PN_PB23 | UC464PN | 3250616378551 | Kit 2xP630 quadro.evo, 600x400, vertical | 265.69 | 235.29 | 122.3508 | 96.4124 | 113.4264 | 80.0223 | 92.9915 |  |  | T | Tertiaire | E | ENVELOPPES TERTIAIRES | K | KITS QUADRO
HAGER | QUADRO | HAG_UC464X | HAG_UC464X_PB23 | UC464X | 3250616378094 | kit 2xBM Quadro.system H3+x630, 598x398, vertical | 270.24 | 239.13 | 124.3476 | 97.9859 | 115.2775 | 81.3283 | 94.584 |  |  | T | Tertiaire | E | ENVELOPPES TERTIAIRES | K | KITS QUADRO
HAGER | QUADRO | HAG_UC464XN | HAG_UC464XN_PB23 | UC464XN | 3250616378568 | kit 2xX630, quadro.evo, 600x400, vertical | 265.69 | 235.29 | 122.3508 | 96.4124 | 113.4264 | 80.0223 | 92.9915 |  |  | T | Tertiaire | E | ENVELOPPES TERTIAIRES | K | KITS QUADRO
HAGER | QUADRO | HAG_UC466HA | HAG_UC466HA_PB23 | UC466HA | 3250616379190 | Kit interrupteur HA, quadro.evo, 400/630A 600x600 | 319.89 | 282.87 | 147.0924 | 115.9088 | 136.3633 | 96.2043 | 111.9615 |  |  | T | Tertiaire | E | ENVELOPPES TERTIAIRES | K | KITS QUADRO
HAGER | QUADRO | HAG_UC466PPN | HAG_UC466PPN_PB23 | UC466PPN | 3250616379374 | Kit 2xP630 quadro.evo, 600x600, vertical, déconnectable | 680.74 | 602.75 | 313.43 | 246.9828 | 290.568 | 204.9958 | 238.259 |  |  | T | Tertiaire | E | ENVELOPPES TERTIAIRES | K | KITS QUADRO
HAGER | QUADRO | HAG_UC466PR | HAG_UC466PR_PB23 | UC466PR | 3250616378117 | kit 2xBM Quadro.system H3+P630, 598x598, vertical, sans diff | 327.74 | 290.05 | 150.826 | 118.8509 | 139.8246 | 98.6462 | 114.709 |  |  | T | Tertiaire | E | ENVELOPPES TERTIAIRES | K | KITS QUADRO
HAGER | QUADRO | HAG_UC466PRN | HAG_UC466PRN_PB23 | UC466PRN | 3250616378575 | Kit 2xP630 quadro evo ,600x600,vertical,avec differential | 319.89 | 282.87 | 147.0924 | 115.9088 | 136.3633 | 96.2043 | 111.9615 |  |  | T | Tertiaire | E | ENVELOPPES TERTIAIRES | K | KITS QUADRO
HAGER | QUADRO | HAG_UC466PWN | HAG_UC466PWN_PB23 | UC466PWN | 3250616379381 | Kit 1xP630 débrochable, quadro.evo, 600x600 vertical | 708.48 | 626.53 | 325.7956 | 256.7269 | 302.0317 | 213.0834 | 247.968 |  |  | T | Tertiaire | E | ENVELOPPES TERTIAIRES | K | KITS QUADRO
HAGER | QUADRO | HAG_UC466XR | HAG_UC466XR_PB23 | UC466XR | 3250616378124 | kit 2xBM Quadro.system H3+x630, 598x598, vertical, sans diff | 327.74 | 290.05 | 150.826 | 118.8509 | 139.8246 | 98.6462 | 114.709 |  |  | T | Tertiaire | E | ENVELOPPES TERTIAIRES | K | KITS QUADRO
HAGER | QUADRO | HAG_UC466XRN | HAG_UC466XRN_PB23 | UC466XRN | 3250616378582 | Kit 2xX630 quadro.evo, 600x600, vertical, avec ou sans différentiel | 319.89 | 282.87 | 147.0924 | 115.9088 | 136.3633 | 96.2043 | 111.9615 |  |  | T | Tertiaire | E | ENVELOPPES TERTIAIRES | K | KITS QUADRO
HAGER | QUADRO | HAG_UC475FU | HAG_UC475FU_PB23 | UC475FU | 3250616376540 | Traverse perforée en C, quadro.evo L475 | 47.6 | 42.31 | 22.0012 | 17.3369 | 21.6712 | 14.3897 | 16.66 |  |  | T | Tertiaire | E | ENVELOPPES TERTIAIRES | Q | QUADRO ARMOIRES
HAGER | QUADRO | HAG_UC483HI | HAG_UC483HI_PB23 | UC483HI | 3250616379848 | Kit interrupteur, quadro evo, 630A 800x300 | 259.08 | 228.68 | 118.9136 | 93.7039 | 110.2399 | 77.7743 | 90.678 |  |  | T | Tertiaire | E | ENVELOPPES TERTIAIRES | K | KITS QUADRO
HAGER | QUADRO | HAG_UC483HIC | HAG_UC483HIC_PB23 | UC483HIC | 3250616379206 | Kit commutateur HIC, quadro.evo, motorisé 250/630A 800x300 | 259.08 | 228.68 | 118.9136 | 93.7039 | 110.2399 | 77.7743 | 90.678 |  |  | T | Tertiaire | E | ENVELOPPES TERTIAIRES | K | KITS QUADRO
HAGER | QUADRO | HAG_UC483PPN | HAG_UC483PPN_PB23 | UC483PPN | 3250616379398 | Kit quadro.evo 1x h3+ P630, 800x300 mm, horizontal, déconnectable | 436.2 | 385.97 | 200.7044 | 158.1551 | 186.0648 | 131.2687 | 152.67 |  |  | T | Tertiaire | E | ENVELOPPES TERTIAIRES | K | KITS QUADRO
HAGER | QUADRO | HAG_UC483PR | HAG_UC483PR_PB23 | UC483PR | 3250616377905 | kit 1xBM Quadro.system H3+P630, 798x298, horizontal, sans diff | 215.83 | 191 | 99.32 | 78.2642 | 92.0755 | 64.9593 | 75.5405 |  |  | T | Tertiaire | E | ENVELOPPES TERTIAIRES | K | KITS QUADRO
HAGER | QUADRO | HAG_UC483PRN | HAG_UC483PRN_PB23 | UC483PRN | 3250616378599 | Kit 1xP630 quadro evo ,800x300,horizontal,avec differential | 341.03 | 301.39 | 156.7228 | 123.4976 | 145.2913 | 102.503 | 119.3605 |  |  | T | Tertiaire | E | ENVELOPPES TERTIAIRES | K | KITS QUADRO
HAGER | QUADRO | HAG_UC483XR | HAG_UC483XR_PB23 | UC483XR | 3250616378131 | kit 1xBM Quadro.system H3 x630, 798x298, horizontal, sans diff | 215.83 | 191 | 99.32 | 78.2642 | 92.0755 | 64.9593 | 75.5405 |  |  | T | Tertiaire | E | ENVELOPPES TERTIAIRES | K | KITS QUADRO
HAGER | QUADRO | HAG_UC483XRN | HAG_UC483XRN_PB23 | UC483XRN | 3250616378605 | Kit quadro.evo 1x h3 X630, 800x300, horizontal, avec diff | 341.03 | 301.39 | 156.7228 | 123.4976 | 145.2913 | 102.503 | 119.3605 |  |  | T | Tertiaire | E | ENVELOPPES TERTIAIRES | K | KITS QUADRO
HAGER | QUADRO | HAG_UC484PD | HAG_UC484PD_PB23 | UC484PD | 3250616378148 | kit 3x4P/3x3P BM Quadro.system H3+P630, 798x398, vertical | 360.25 | 318.81 | 165.7812 | 130.6356 | 153.6889 | 108.4275 | 126.0875 |  |  | T | Tertiaire | E | ENVELOPPES TERTIAIRES | K | KITS QUADRO
HAGER | QUADRO | HAG_UC484PDN | HAG_UC484PDN_PB23 | UC484PDN | 3250616378612 | Kit 3xP630 quadro.evo, 800x400, vertical | 341.03 | 301.39 | 156.7228 | 123.4976 | 145.2913 | 102.503 | 119.3605 |  |  | T | Tertiaire | E | ENVELOPPES TERTIAIRES | K | KITS QUADRO
HAGER | QUADRO | HAG_UC484XD | HAG_UC484XD_PB23 | UC484XD | 3250616378155 | kit 3x4P/3x3P BM Quadro.system H3+x630, 798x398, vertical | 360.25 | 318.81 | 165.7812 | 130.6356 | 153.6889 | 108.4275 | 126.0875 |  |  | T | Tertiaire | E | ENVELOPPES TERTIAIRES | K | KITS QUADRO
HAGER | QUADRO | HAG_UC484XDN | HAG_UC484XDN_PB23 | UC484XDN | 3250616378629 | Kit 3xX630 quadro.evo, 800x400, vertical | 341.03 | 301.39 | 156.7228 | 123.4976 | 145.2913 | 102.503 | 119.3605 |  |  | T | Tertiaire | E | ENVELOPPES TERTIAIRES | K | KITS QUADRO
HAGER | QUADRO | HAG_UC486HA | HAG_UC486HA_PB23 | UC486HA | 3250616379282 | Kit interrupteur HA, quadro.evo, 400/630A 800x600 | 421.66 | 372.76 | 193.8352 | 152.7421 | 179.6966 | 126.776 | 147.581 |  |  | T | Tertiaire | E | ENVELOPPES TERTIAIRES | K | KITS QUADRO
HAGER | QUADRO | HAG_UC486PPN | HAG_UC486PPN_PB23 | UC486PPN | 3250616379404 | Kit 3xP630 quadro.evo, 800x600, vertical, déconnectable | 680.74 | 602.75 | 313.43 | 246.9828 | 290.568 | 204.9958 | 238.259 |  |  | T | Tertiaire | E | ENVELOPPES TERTIAIRES | K | KITS QUADRO
HAGER | QUADRO | HAG_UC486PWN | HAG_UC486PWN_PB23 | UC486PWN | 3250616379411 | Kit 2xP630 débrochable, quadro.evo, 800x600 vertical | 749.47 | 663.56 | 345.0512 | 271.9003 | 319.8828 | 225.6773 | 262.3145 |  |  | T | Tertiaire | E | ENVELOPPES TERTIAIRES | K | KITS QUADRO
HAGER | QUADRO | HAG_UC500BB | HAG_UC500BB_PB23 | UC500BB | 3250616375628 | Traverse porte-barres pour quadro.evo L500 | 108.4 | 96.51 | 50.1852 | 39.5459 | 49.4324 | 32.8231 | 37.94 |  |  | T | Tertiaire | E | ENVELOPPES TERTIAIRES | Z | DIVERS ACCESSOIRES
HAGER | QUADRO | HAG_UC500BU | HAG_UC500BU_PB23 | UC500BU | 3250616380660 | Montant fonctionnel arrier, quadro.evo H500 | 68.59 | 61.24 | 31.8448 | 25.0937 | 31.3671 | 20.8278 | 24.0065 |  |  | T | Tertiaire | E | ENVELOPPES TERTIAIRES | Q | QUADRO ARMOIRES
HAGER | QUADRO | HAG_UC500FU | HAG_UC500FU_PB23 | UC500FU | 3250616375635 | Traverse perforée en C, quadro.evo L500 | 47.6 | 42.31 | 22.0012 | 17.3369 | 21.6712 | 14.3897 | 16.66 |  |  | T | Tertiaire | E | ENVELOPPES TERTIAIRES | Q | QUADRO ARMOIRES
HAGER | QUADRO | HAG_UC564H | HAG_UC564H_PB23 | UC564H | 3250616377141 | Kit quadro.evo 1x h3 H1000, 600x400 mm, horizontal | 408.44 | 360.86 | 187.6472 | 147.866 | 173.96 | 122.7288 | 142.954 |  |  | T | Tertiaire | E | ENVELOPPES TERTIAIRES | K | KITS QUADRO
HAGER | QUADRO | HAG_UC566H | HAG_UC566H_PB23 | UC566H | 3250616377158 | Kit 1xH1000 vertical, quadro.evo 600x600 | 408.44 | 360.86 | 187.6472 | 147.866 | 173.96 | 122.7288 | 142.954 |  |  | T | Tertiaire | E | ENVELOPPES TERTIAIRES | K | KITS QUADRO
HAGER | QUADRO | HAG_UC566HM | HAG_UC566HM_PB23 | UC566HM | 3250616377165 | Kit 1xH1000 vertical+motor, quadro.evo 600x600 | 516.83 | 457.34 | 237.8168 | 187.3996 | 220.4702 | 155.5417 | 180.8905 |  |  | T | Tertiaire | E | ENVELOPPES TERTIAIRES | K | KITS QUADRO
HAGER | QUADRO | HAG_UC584H | HAG_UC584H_PB23 | UC584H | 3250616377172 | Kit quadro.evo 1x h3 H1000, 800x400 mm, horizontal | 477.17 | 421.66 | 219.2632 | 172.7794 | 203.2699 | 143.4069 | 167.0095 |  |  | T | Tertiaire | E | ENVELOPPES TERTIAIRES | K | KITS QUADRO
HAGER | QUADRO | HAG_UC586H | HAG_UC586H_PB23 | UC586H | 3250616377189 | Kit 2xH1000 vertical, quadro.evo 800x600 | 449.42 | 397.87 | 206.8924 | 163.0312 | 191.8014 | 135.3159 | 157.297 |  |  | T | Tertiaire | E | ENVELOPPES TERTIAIRES | K | KITS QUADRO
HAGER | QUADRO | HAG_UC586HM | HAG_UC586HM_PB23 | UC586HM | 3250616377196 | Kit 2xH1000 vertical+motor, quadro.evo 800x600 | 516.83 | 457.34 | 237.8168 | 187.3996 | 220.4702 | 155.5417 | 180.8905 |  |  | T | Tertiaire | E | ENVELOPPES TERTIAIRES | K | KITS QUADRO
HAGER | QUADRO | HAG_UC600BB | HAG_UC600BB_PB23 | UC600BB | 3250616375642 | Traverse porte-barres pour quadro.evo L600 | 122.94 | 108.4 | 56.368 | 44.418 | 55.5225 | 36.8669 | 43.029 |  |  | T | Tertiaire | E | ENVELOPPES TERTIAIRES | Z | DIVERS ACCESSOIRES
HAGER | QUADRO | HAG_UC600BU | HAG_UC600BU_PB23 | UC600BU | 3250616380516 | Montant fonctionnel arrier, quadro.evo H600 | 95.18 | 84.61 | 43.9972 | 34.6698 | 43.3372 | 28.7759 | 33.313 |  |  | T | Tertiaire | E | ENVELOPPES TERTIAIRES | Q | QUADRO ARMOIRES
HAGER | QUADRO | HAG_UC600F | HAG_UC600F_PB23 | UC600F | 3250616375659 | Montant fonctionnel avant, quadro.evo H600 2 pièces | 95.18 | 84.61 | 43.9972 | 34.6698 | 43.3372 | 28.7759 | 33.313 |  |  | T | Tertiaire | E | ENVELOPPES TERTIAIRES | Q | QUADRO ARMOIRES
HAGER | QUADRO | HAG_UC600FH | HAG_UC600FH_PB23 | UC600FH | 3250616376182 | Cloison avant horizontale, quadro.evo L600 | 129.55 | 115.01 | 59.8052 | 47.1265 | 58.9081 | 39.115 | 45.3425 |  |  | T | Tertiaire | E | ENVELOPPES TERTIAIRES | Q | QUADRO ARMOIRES
HAGER | QUADRO | HAG_UC600FL | HAG_UC600FL_PB23 | UC600FL | 3250616376199 | Cloison latérale avant, quadro.evo H600 | 95.18 | 84.61 | 43.9972 | 34.6698 | 43.3372 | 28.7759 | 33.313 |  |  | T | Tertiaire | E | ENVELOPPES TERTIAIRES | Q | QUADRO ARMOIRES
HAGER | QUADRO | HAG_UC600FU | HAG_UC600FU_PB23 | UC600FU | 3250616375666 | Traverse perforée en C, quadro.evo L600 | 60.81 | 54.21 | 28.1892 | 22.2131 | 27.7664 | 18.4369 | 21.2835 |  |  | T | Tertiaire | E | ENVELOPPES TERTIAIRES | Q | QUADRO ARMOIRES
HAGER | QUADRO | HAG_UC600VD | HAG_UC600VD_PB23 | UC600VD | 3250616379855 | Cloison verticale,quadro evo L700 perforée | 163.91 | 145.41 | 75.6132 | 59.5832 | 74.479 | 49.4541 | 57.3685 |  |  | T | Tertiaire | E | ENVELOPPES TERTIAIRES | Q | QUADRO ARMOIRES
HAGER | QUADRO | HAG_UC6010PL | HAG_UC6010PL_PB23 | UC6010PL | 3250616375284 | Plastron avec persiennes,quadro,600x100 | 73.68 | 70.22 | 36.5144 | 28.7733 | 33.851 | 23.8819 | 25.788 |  |  | T | Tertiaire | E | ENVELOPPES TERTIAIRES | K | KITS QUADRO
HAGER | QUADRO | HAG_UC6015FMD | HAG_UC6015FMD_PB23 | UC6015FMD | 3250616379299 | Kit pour séparation des appareils modulaires, quadro.evo 600x150 | 163.91 | 145.41 | 75.6132 | 59.5832 | 74.479 | 49.4541 | 57.3685 |  |  | T | Tertiaire | E | ENVELOPPES TERTIAIRES | Q | QUADRO ARMOIRES
HAGER | QUADRO | HAG_UC6015V | HAG_UC6015V_PB23 | UC6015V | 3250616376434 | cloison verticale, quadro.evo 600x150 | 101.79 | 89.89 | 46.7428 | 36.8333 | 46.0417 | 30.5717 | 35.6265 |  |  | T | Tertiaire | E | ENVELOPPES TERTIAIRES | Q | QUADRO ARMOIRES
HAGER | QUADRO | HAG_UC6020FMD | HAG_UC6020FMD_PB23 | UC6020FMD | 3250616379305 | Kit pour séparation des appareils modulaires, quadro.evo 600x200 | 218.11 | 192.99 | 100.3548 | 79.0796 | 98.8495 | 65.6361 | 76.3385 |  |  | T | Tertiaire | E | ENVELOPPES TERTIAIRES | Q | QUADRO ARMOIRES
HAGER | QUADRO | HAG_UC6020PL | HAG_UC6020PL_PB23 | UC6020PL | 3250616375291 | Plastron avec persiennes,quadro,600x200 | 133.17 | 126.87 | 65.9724 | 51.9863 | 61.1603 | 43.1486 | 46.6095 |  |  | T | Tertiaire | E | ENVELOPPES TERTIAIRES | K | KITS QUADRO
HAGER | QUADRO | HAG_UC6020V | HAG_UC6020V_PB23 | UC6020V | 3250616376441 | Cloison verticale, quadro.evo 600x200 | 108.4 | 96.51 | 50.1852 | 39.5459 | 49.4324 | 32.8231 | 37.94 |  |  | T | Tertiaire | E | ENVELOPPES TERTIAIRES | Q | QUADRO ARMOIRES
HAGER | QUADRO | HAG_UC603040FP | HAG_UC603040FP_PB23 | UC603040FP | 3250616379459 | Plastron ventilé, quadro.evo 600x300x400 | 183.75 | 162.6 | 84.552 | 66.627 | 78.3847 | 55.3004 | 64.3125 |  |  | T | Tertiaire | E | ENVELOPPES TERTIAIRES | K | KITS QUADRO
HAGER | QUADRO | HAG_UC6030ATS | HAG_UC6030ATS_PB23 | UC6030ATS | 3250616380592 | Kit pour contrôleur ATS quadro evo 600x300 | 244.42 | 216.98 | 112.8296 | 88.9097 | 104.5997 | 73.7951 | 85.547 |  |  | T | Tertiaire | E | ENVELOPPES TERTIAIRES | K | KITS QUADRO
HAGER | QUADRO | HAG_UC6030FMD | HAG_UC6030FMD_PB23 | UC6030FMD | 3250616380608 | Kit pour séparation des appareils modulaires, quadro evo 600x300 | 283.07 | 250.64 | 130.3328 | 102.7022 | 128.3778 | 85.2429 | 99.0745 |  |  | T | Tertiaire | E | ENVELOPPES TERTIAIRES | Q | QUADRO ARMOIRES
HAGER | QUADRO | HAG_UC6030V | HAG_UC6030V_PB23 | UC6030V | 3250616376458 | cloison verticale, quadro.evo 600x300 | 129.55 | 115.01 | 59.8052 | 47.1265 | 58.9081 | 39.115 | 45.3425 |  |  | T | Tertiaire | E | ENVELOPPES TERTIAIRES | Q | QUADRO ARMOIRES
HAGER | QUADRO | HAG_UC6040BH | HAG_UC6040BH_PB23 | UC6040BH | 3250616376205 | Cloison arrière horizontale, quadro.evo 350x600 | 170.52 | 150.7 | 78.364 | 61.7508 | 77.1885 | 51.2532 | 59.682 |  |  | T | Tertiaire | E | ENVELOPPES TERTIAIRES | Q | QUADRO ARMOIRES
HAGER | QUADRO | HAG_UC6040BL | HAG_UC6040BL_PB23 | UC6040BL | 3250616376212 | Cloison latérale arrière, quadro.evo 600x400 | 211.5 | 187.7 | 97.604 | 76.912 | 96.1399 | 63.8369 | 74.025 |  |  | T | Tertiaire | E | ENVELOPPES TERTIAIRES | Q | QUADRO ARMOIRES
HAGER | QUADRO | HAG_UC6040DHW1 | HAG_UC6040DHW1_PB23 | UC6040DHW1 | 3250610703281 | Séparation pour ACB hw1, quadro evo, forme 3b, débrochable, largeur 600mm | 395.2 | 350.48 | 182.2496 | 143.6127 | 179.5159 | 119.1985 | 138.32 |  |  | T | TERTIAIRE | E | ENVELOPPES TERTIAIRES | Q | QUADRO ARMOIRES
HAGER | QUADRO | HAG_UC6040FHW1 | HAG_UC6040FHW1_PB23 | UC6040FHW1 | 3250610703298 | Séparation pour ACB hw1, quadro evo, forme 3b, fixe, largeur 600mm | 395.2 | 350.48 | 182.2496 | 143.6127 | 179.5159 | 119.1985 | 138.32 |  |  | T | TERTIAIRE | E | ENVELOPPES TERTIAIRES | Q | QUADRO ARMOIRES
HAGER | QUADRO | HAG_UC6040FP | HAG_UC6040FP_PB23 | UC6040FP | 3250616378414 | Plastron ventilé, quadro.evo L600 P400 | 149.38 | 132.19 | 68.7388 | 54.1662 | 63.7249 | 44.9579 | 52.283 |  |  | T | Tertiaire | E | ENVELOPPES TERTIAIRES | K | KITS QUADRO
HAGER | QUADRO | HAG_UC6040FUH | HAG_UC6040FUH_PB23 | UC6040FUH | 3250616376229 | Cloison horizontale complète, quadro.evo 600x400 | 149.38 | 132.19 | 68.7388 | 54.1662 | 67.7077 | 44.9579 | 52.283 |  |  | T | Tertiaire | E | ENVELOPPES TERTIAIRES | Q | QUADRO ARMOIRES
HAGER | QUADRO | HAG_UC6040FUL | HAG_UC6040FUL_PB23 | UC6040FUL | 3250616376236 | Cloison latérale complète, quadro.evo 600x600 | 306.67 | 270.98 | 140.9096 | 111.0368 | 138.796 | 92.1605 | 107.3345 |  |  | T | Tertiaire | E | ENVELOPPES TERTIAIRES | Q | QUADRO ARMOIRES
HAGER | QUADRO | HAG_UC6040HW1 | HAG_UC6040HW1_PB23 | UC6040HW1 | 3250610703304 | Kit pour ACB hw1, quadro evo, largeur 600mm, hauteur 400mm | 1089.92 | 964.08 | 501.3216 | 395.0414 | 464.7546 | 327.8844 | 381.472 |  |  | T | TERTIAIRE | E | ENVELOPPES TERTIAIRES | K | KITS QUADRO
HAGER | QUADRO | HAG_UC6040V | HAG_UC6040V_PB23 | UC6040V | 3250616376465 | Cloison verticale, quadro.evo 600x400 | 155.98 | 137.48 | 71.4896 | 56.3338 | 70.4173 | 46.7571 | 54.593 |  |  | T | Tertiaire | E | ENVELOPPES TERTIAIRES | Q | QUADRO ARMOIRES
HAGER | QUADRO | HAG_UC6060BH | HAG_UC6060BH_PB23 | UC6060BH | 3250616376243 | Cloison arrière horizontale, quadro.evo 600x600 | 218.11 | 192.99 | 100.3548 | 79.0796 | 98.8495 | 65.6361 | 76.3385 |  |  | T | Tertiaire | E | ENVELOPPES TERTIAIRES | Q | QUADRO ARMOIRES
HAGER | QUADRO | HAG_UC6060BL | HAG_UC6060BL_PB23 | UC6060BL | 3250616376250 | Cloison latérale arrière, quadro.evo 600x600 | 252.48 | 223.4 | 116.168 | 91.5404 | 114.4255 | 75.9785 | 88.368 |  |  | T | Tertiaire | E | ENVELOPPES TERTIAIRES | Q | QUADRO ARMOIRES
HAGER | QUADRO | HAG_UC6060FUH | HAG_UC6060FUH_PB23 | UC6060FUH | 3250616376267 | Cloison horizontale complète, quadro.evo 600x600 | 177.14 | 157.3 | 81.796 | 64.4552 | 80.5691 | 53.4979 | 61.999 |  |  | T | Tertiaire | E | ENVELOPPES TERTIAIRES | Q | QUADRO ARMOIRES
HAGER | QUADRO | HAG_UC6060FUL | HAG_UC6060FUL_PB23 | UC6060FUL | 3250616376274 | Cloison latérale complète, quadro.evo 600x600 | 347.65 | 307.99 | 160.1548 | 126.202 | 157.7525 | 104.7476 | 121.6775 |  |  | T | Tertiaire | E | ENVELOPPES TERTIAIRES | Q | QUADRO ARMOIRES
HAGER | QUADRO | HAG_UC6060HWT | HAG_UC6060HWT_PB23 | UC6060HWT | 3250616377370 | Séparation ACB HWT, quadro.evo, 600x600 mm | 395.23 | 350.29 | 182.1508 | 143.5348 | 179.4185 | 119.1339 | 138.3305 |  |  | T | Tertiaire | E | ENVELOPPES TERTIAIRES | Q | QUADRO ARMOIRES
HAGER | QUADRO | HAG_UC6060V | HAG_UC6060V_PB23 | UC6060V | 3250616376472 | Cloison verticale, quadro.evo 600x600 | 177.14 | 157.3 | 81.796 | 64.4552 | 80.5691 | 53.4979 | 61.999 |  |  | T | Tertiaire | E | ENVELOPPES TERTIAIRES | Q | QUADRO ARMOIRES
HAGER | QUADRO | HAG_UC608040HWT | HAG_UC608040HWT_PB23 | UC608040HWT | 3250616377387 | Séparation ACB HWT, quadro.evo, 600x800 mm 4000A | 531.37 | 470.57 | 244.6964 | 192.8208 | 241.026 | 160.0412 | 185.9795 |  |  | T | Tertiaire | E | ENVELOPPES TERTIAIRES | Q | QUADRO ARMOIRES
HAGER | QUADRO | HAG_UC6080BH | HAG_UC6080BH_PB23 | UC6080BH | 3250616376281 | Cloison arrière horizontale, quadro.evo 800x800 | 252.48 | 223.4 | 116.168 | 91.5404 | 114.4255 | 75.9785 | 88.368 |  |  | T | Tertiaire | E | ENVELOPPES TERTIAIRES | Q | QUADRO ARMOIRES
HAGER | QUADRO | HAG_UC6080BL | HAG_UC6080BL_PB23 | UC6080BL | 3250616376298 | Cloison latérale arrière, quadro.evo 600x800 | 319.89 | 282.87 | 147.0924 | 115.9088 | 144.886 | 96.2043 | 111.9615 |  |  | T | Tertiaire | E | ENVELOPPES TERTIAIRES | Q | QUADRO ARMOIRES
HAGER | QUADRO | HAG_UC6080FUH | HAG_UC6080FUH_PB23 | UC6080FUH | 3250616376304 | Cloison horizontale complète, quadro.evo 600x800 | 196.96 | 174.5 | 90.74 | 71.5031 | 89.3789 | 59.3476 | 68.936 |  |  | T | Tertiaire | E | ENVELOPPES TERTIAIRES | Q | QUADRO ARMOIRES
HAGER | QUADRO | HAG_UC6080FUL | HAG_UC6080FUL_PB23 | UC6080FUL | 3250616376311 | Cloison latérale complète, quadro.evo 600x800 | 415.05 | 367.48 | 191.0896 | 150.5786 | 188.2233 | 124.9802 | 145.2675 |  |  | T | Tertiaire | E | ENVELOPPES TERTIAIRES | Q | QUADRO ARMOIRES
HAGER | QUADRO | HAG_UC6080HWT | HAG_UC6080HWT_PB23 | UC6080HWT | 3250616376403 | Séparation ACB HWT, quadro.evo, 600x800 mm | 531.37 | 470.57 | 244.6964 | 192.8208 | 241.026 | 160.0412 | 185.9795 |  |  | T | Tertiaire | E | ENVELOPPES TERTIAIRES | Q | QUADRO ARMOIRES
HAGER | QUADRO | HAG_UC60HDHW1 | HAG_UC60HDHW1_PB23 | UC60HDHW1 | 3250610703311 | Séparation pour ACB hw1, quadro evo, forme 4b, débrochable, largeur 600mm | 197.6 | 174.72 | 90.8544 | 71.5933 | 89.4916 | 59.4224 | 69.16 |  |  | T | TERTIAIRE | E | ENVELOPPES TERTIAIRES | Q | QUADRO ARMOIRES
HAGER | QUADRO | HAG_UC60HFHW1 | HAG_UC60HFHW1_PB23 | UC60HFHW1 | 3250610703328 | Séparation pour ACB hw1, quadro evo, forme 4b, fixe, largeur 600mm | 197.6 | 174.72 | 90.8544 | 71.5933 | 89.4916 | 59.4224 | 69.16 |  |  | T | TERTIAIRE | E | ENVELOPPES TERTIAIRES | Q | QUADRO ARMOIRES
HAGER | QUADRO | HAG_UC666H | HAG_UC666H_PB23 | UC666H | 3250616377202 | Kit 1xH1600 vertical, quadro.evo 600x600 | 408.44 | 360.86 | 187.6472 | 147.866 | 173.96 | 122.7288 | 142.954 |  |  | T | Tertiaire | E | ENVELOPPES TERTIAIRES | K | KITS QUADRO
HAGER | QUADRO | HAG_UC666HA | HAG_UC666HA_PB23 | UC666HA | 3250616379213 | Kit interrupteur HA, quadro.evo, 1600A 600x600 | 408.44 | 360.86 | 187.6472 | 147.866 | 173.96 | 122.7288 | 142.954 |  |  | T | Tertiaire | E | ENVELOPPES TERTIAIRES | K | KITS QUADRO
HAGER | QUADRO | HAG_UC666HM | HAG_UC666HM_PB23 | UC666HM | 3250616377219 | Kit 1xH1600 vertical+motor, quadro.evo 600x600 | 516.83 | 457.34 | 237.8168 | 187.3996 | 220.4702 | 155.5417 | 180.8905 |  |  | T | Tertiaire | E | ENVELOPPES TERTIAIRES | K | KITS QUADRO
HAGER | QUADRO | HAG_UC686H | HAG_UC686H_PB23 | UC686H | 3250616377226 | Kit 1xH1600 vertical, quadro.evo 800x600 | 449.42 | 397.87 | 206.8924 | 163.0312 | 191.8014 | 135.3159 | 157.297 |  |  | T | Tertiaire | E | ENVELOPPES TERTIAIRES | K | KITS QUADRO
HAGER | QUADRO | HAG_UC686HA | HAG_UC686HA_PB23 | UC686HA | 3250616379251 | Kit interrupteur HA, quadro.evo, 1600A 800x600 | 449.42 | 397.87 | 206.8924 | 163.0312 | 191.8014 | 135.3159 | 157.297 |  |  | T | Tertiaire | E | ENVELOPPES TERTIAIRES | K | KITS QUADRO
HAGER | QUADRO | HAG_UC686HD | HAG_UC686HD_PB23 | UC686HD | 3250616379862 | Kit 2xH1600, quadro evo, 800x600 mm | 449.42 | 397.87 | 206.8924 | 163.0312 | 191.8014 | 135.3159 | 157.297 |  |  | T | Tertiaire | E | ENVELOPPES TERTIAIRES | K | KITS QUADRO
HAGER | QUADRO | HAG_UC686HI | HAG_UC686HI_PB23 | UC686HI | 3250616379879 | Kit interrupteur, quadro evo, 3200A 800x600 | 409.76 | 362.17 | 188.3284 | 148.4028 | 174.5915 | 123.1743 | 143.416 |  |  | T | Tertiaire | E | ENVELOPPES TERTIAIRES | K | KITS QUADRO
HAGER | QUADRO | HAG_UC686HIC | HAG_UC686HIC_PB23 | UC686HIC | 3250616379220 | Kit commutateur HIC, quadro.evo, motorisé 1600A 800x600 | 421.66 | 372.76 | 193.8352 | 152.7421 | 179.6966 | 126.776 | 147.581 |  |  | T | Tertiaire | E | ENVELOPPES TERTIAIRES | K | KITS QUADRO
HAGER | QUADRO | HAG_UC686HM | HAG_UC686HM_PB23 | UC686HM | 3250616377233 | Kit 1xH1600 vertical+motor, quadro.evo 800x600 | 516.83 | 457.34 | 237.8168 | 187.3996 | 220.4702 | 155.5417 | 180.8905 |  |  | T | Tertiaire | E | ENVELOPPES TERTIAIRES | K | KITS QUADRO
HAGER | QUADRO | HAG_UC700BB | HAG_UC700BB_PB23 | UC700BB | 3250616375673 | Traverse porte-barres pour quadro.evo L700 | 136.16 | 120.3 | 62.556 | 49.2941 | 61.6177 | 40.9141 | 47.656 |  |  | T | Tertiaire | E | ENVELOPPES TERTIAIRES | Z | DIVERS ACCESSOIRES
HAGER | QUADRO | HAG_UC700BU | HAG_UC700BU_PB23 | UC700BU | 3250616380677 | Montant fonctionnel arrier, quadro.evo H700 | 95.18 | 84.61 | 43.9972 | 34.6698 | 43.3372 | 28.7759 | 33.313 |  |  | T | Tertiaire | E | ENVELOPPES TERTIAIRES | Q | QUADRO ARMOIRES
HAGER | QUADRO | HAG_UC700FU | HAG_UC700FU_PB23 | UC700FU | 3250616375680 | Traverse perforée en C, quadro.evo L700 | 60.81 | 54.21 | 28.1892 | 22.2131 | 27.7664 | 18.4369 | 21.2835 |  |  | T | Tertiaire | E | ENVELOPPES TERTIAIRES | Q | QUADRO ARMOIRES
HAGER | QUADRO | HAG_UC766HWT | HAG_UC766HWT_PB23 | UC766HWT | 3250616377257 | Kit ACB HWT 2000 A, quadro.evo 600x600 | 1089.16 | 963.59 | 501.0668 | 394.8406 | 464.5184 | 327.7177 | 381.206 |  |  | T | Tertiaire | E | ENVELOPPES TERTIAIRES | K | KITS QUADRO
HAGER | QUADRO | HAG_UC766PDT | HAG_UC766PDT_PB23 | UC766PDT | 3250616377400 | Porte partielle ACB HWT 2000 A, quadro.evo, 600x600 mm | 544.59 | 482.47 | 250.8844 | 197.6969 | 247.1211 | 164.0884 | 190.6065 |  |  | T | Tertiaire | E | ENVELOPPES TERTIAIRES | Q | QUADRO ARMOIRES
HAGER | QUADRO | HAG_UC786HWT | HAG_UC786HWT_PB23 | UC786HWT | 3250616377264 | Kit ACB HWT 2000 A, quadro.evo 800x600 | 1225.3 | 1083.87 | 563.6124 | 444.1266 | 522.5018 | 368.6251 | 428.855 |  |  | T | Tertiaire | E | ENVELOPPES TERTIAIRES | K | KITS QUADRO
HAGER | QUADRO | HAG_UC786PDT | HAG_UC786PDT_PB23 | UC786PDT | 3250616377417 | Porte partielle ACB HWT 2000 A, quadro.evo, 800x600 mm | 733.6 | 649.02 | 337.4904 | 265.9424 | 332.428 | 220.7322 | 256.76 |  |  | T | Tertiaire | E | ENVELOPPES TERTIAIRES | Q | QUADRO ARMOIRES
HAGER | QUADRO | HAG_UC800BB | HAG_UC800BB_PB23 | UC800BB | 3250616378421 | Traverse porte-barres pour quadro.evo L800 | 149.38 | 132.19 | 68.7388 | 54.1662 | 67.7077 | 44.9579 | 52.283 |  |  | T | Tertiaire | E | ENVELOPPES TERTIAIRES | Z | DIVERS ACCESSOIRES
HAGER | QUADRO | HAG_UC800BU | HAG_UC800BU_PB23 | UC800BU | 3250616380523 | Montant fonctionnel arrier, quadro.evo H800 | 122.94 | 108.4 | 56.368 | 44.418 | 55.5225 | 36.8669 | 43.029 |  |  | T | Tertiaire | E | ENVELOPPES TERTIAIRES | Q | QUADRO ARMOIRES
HAGER | QUADRO | HAG_UC800FH | HAG_UC800FH_PB23 | UC800FH | 3250616376328 | Cloison avant horizontale, quadro.evo L800 | 155.98 | 137.48 | 71.4896 | 56.3338 | 70.4173 | 46.7571 | 54.593 |  |  | T | Tertiaire | E | ENVELOPPES TERTIAIRES | Q | QUADRO ARMOIRES
HAGER | QUADRO | HAG_UC800FU | HAG_UC800FU_PB23 | UC800FU | 3250616378438 | Traverse perforée en C, quadro.evo L800 | 64.79 | 56.85 | 29.562 | 23.2949 | 29.1186 | 19.3347 | 22.6765 |  |  | T | Tertiaire | E | ENVELOPPES TERTIAIRES | Q | QUADRO ARMOIRES
HAGER | QUADRO | HAG_UC800VD | HAG_UC800VD_PB23 | UC800VD | 3250616379886 | Cloison verticale,quadro evo L900 perforée | 218.11 | 192.99 | 100.3548 | 79.0796 | 98.8495 | 65.6361 | 76.3385 |  |  | T | Tertiaire | E | ENVELOPPES TERTIAIRES | Q | QUADRO ARMOIRES
HAGER | QUADRO | HAG_UC8010PL | HAG_UC8010PL_PB23 | UC8010PL | 3250616375307 | Plastron avec persiennes,quadro,800x100 | 95.74 | 91.21 | 47.4292 | 37.3742 | 43.9697 | 31.0206 | 33.509 |  |  | T | Tertiaire | E | ENVELOPPES TERTIAIRES | K | KITS QUADRO
HAGER | QUADRO | HAG_UC8015FMD | HAG_UC8015FMD_PB23 | UC8015FMD | 3250616379312 | Kit pour séparation des appareils modulaires, quadro.evo 800x150 | 218.11 | 192.99 | 100.3548 | 79.0796 | 98.8495 | 65.6361 | 76.3385 |  |  | T | Tertiaire | E | ENVELOPPES TERTIAIRES | Q | QUADRO ARMOIRES
HAGER | QUADRO | HAG_UC8015V | HAG_UC8015V_PB23 | UC8015V | 3250616376489 | cloison verticale, quadro.evo 800x150 | 108.4 | 96.51 | 50.1852 | 39.5459 | 49.4324 | 32.8231 | 37.94 |  |  | T | Tertiaire | E | ENVELOPPES TERTIAIRES | Q | QUADRO ARMOIRES
HAGER | QUADRO | HAG_UC8020FMD | HAG_UC8020FMD_PB23 | UC8020FMD | 3250616379329 | Kit pour séparation des appareils modulaires, quadro.evo 800x200 | 285.52 | 252.48 | 131.2896 | 103.4562 | 129.3203 | 85.8686 | 99.932 |  |  | T | Tertiaire | E | ENVELOPPES TERTIAIRES | Q | QUADRO ARMOIRES
HAGER | QUADRO | HAG_UC8020PL | HAG_UC8020PL_PB23 | UC8020PL | 3250616375314 | Plastron avec persiennes,quadro,800x200 | 173.14 | 164.96 | 85.7792 | 67.594 | 79.5224 | 56.103 | 60.599 |  |  | T | Tertiaire | E | ENVELOPPES TERTIAIRES | K | KITS QUADRO
HAGER | QUADRO | HAG_UC8020V | HAG_UC8020V_PB23 | UC8020V | 3250616376496 | Cloison verticale, quadro.evo 800x200 | 122.94 | 108.4 | 56.368 | 44.418 | 55.5225 | 36.8669 | 43.029 |  |  | T | Tertiaire | E | ENVELOPPES TERTIAIRES | Q | QUADRO ARMOIRES
HAGER | QUADRO | HAG_UC803040FP | HAG_UC803040FP_PB23 | UC803040FP | 3250616379466 | Plastron ventilé, quadro.evo 800x300x400 | 224.72 | 198.28 | 103.1056 | 81.2472 | 95.585 | 67.4352 | 78.652 |  |  | T | Tertiaire | E | ENVELOPPES TERTIAIRES | K | KITS QUADRO
HAGER | QUADRO | HAG_UC8030ATS | HAG_UC8030ATS_PB23 | UC8030ATS | 3250616380615 | Kit pour contrôleur ATS quadro evo 800x300 | 271.85 | 240.67 | 125.1484 | 98.6169 | 116.0199 | 81.8521 | 95.1475 |  |  | T | Tertiaire | E | ENVELOPPES TERTIAIRES | K | KITS QUADRO
HAGER | QUADRO | HAG_UC8030FMD | HAG_UC8030FMD_PB23 | UC8030FMD | 3250616380622 | Kit pour séparation des appareils modulaires, quadro evo 800x300 | 371.61 | 329.21 | 171.1892 | 134.8971 | 168.6214 | 111.9646 | 130.0635 |  |  | T | Tertiaire | E | ENVELOPPES TERTIAIRES | Q | QUADRO ARMOIRES
HAGER | QUADRO | HAG_UC8030V | HAG_UC8030V_PB23 | UC8030V | 3250616376502 | cloison verticale, quadro.evo 800x300 | 155.98 | 137.48 | 71.4896 | 56.3338 | 70.4173 | 46.7571 | 54.593 |  |  | T | Tertiaire | E | ENVELOPPES TERTIAIRES | Q | QUADRO ARMOIRES
HAGER | QUADRO | HAG_UC8040BH | HAG_UC8040BH_PB23 | UC8040BH | 3250616376335 | Cloison arrière horizontale, quadro.evo 350x800 | 196.96 | 174.5 | 90.74 | 71.5031 | 89.3789 | 59.3476 | 68.936 |  |  | T | Tertiaire | E | ENVELOPPES TERTIAIRES | Q | QUADRO ARMOIRES
HAGER | QUADRO | HAG_UC8040DHW1 | HAG_UC8040DHW1_PB23 | UC8040DHW1 | 3250610703335 | Séparation pour ACB hw1, quadro evo, forme 3b, débrochable, largeur 800mm | 531.44 | 471.12 | 244.9824 | 193.0461 | 241.3077 | 160.2283 | 186.004 |  |  | T | TERTIAIRE | E | ENVELOPPES TERTIAIRES | Q | QUADRO ARMOIRES
HAGER | QUADRO | HAG_UC8040FHW1 | HAG_UC8040FHW1_PB23 | UC8040FHW1 | 3250610703342 | Séparation pour ACB hw1, quadro evo, forme 3b, fixe, largeur 800mm | 531.44 | 471.12 | 244.9824 | 193.0461 | 241.3077 | 160.2283 | 186.004 |  |  | T | TERTIAIRE | E | ENVELOPPES TERTIAIRES | Q | QUADRO ARMOIRES
HAGER | QUADRO | HAG_UC8040FP | HAG_UC8040FP_PB23 | UC8040FP | 3250616378445 | Plastron ventilé, quadro.evo L800 P400 | 155.98 | 137.48 | 71.4896 | 56.3338 | 66.2751 | 46.7571 | 54.593 |  |  | T | Tertiaire | E | ENVELOPPES TERTIAIRES | K | KITS QUADRO
HAGER | QUADRO | HAG_UC8040FUH | HAG_UC8040FUH_PB23 | UC8040FUH | 3250616376342 | Cloison horizontale complète, quadro.evo 800x400 | 155.98 | 137.48 | 71.4896 | 56.3338 | 70.4173 | 46.7571 | 54.593 |  |  | T | Tertiaire | E | ENVELOPPES TERTIAIRES | Q | QUADRO ARMOIRES
HAGER | QUADRO | HAG_UC8040HW1 | HAG_UC8040HW1_PB23 | UC8040HW1 | 3250610703359 | Kit pour ACB hw1, quadro evo, largeur 800mm, hauteur 400mm | 1226.16 | 1084.72 | 564.0544 | 444.4749 | 522.9116 | 368.9141 | 429.156 |  |  | T | TERTIAIRE | E | ENVELOPPES TERTIAIRES | K | KITS QUADRO
HAGER | QUADRO | HAG_UC8040V | HAG_UC8040V_PB23 | UC8040V | 3250616376519 | Cloison verticale, quadro.evo 800x400 | 170.52 | 150.7 | 78.364 | 61.7508 | 77.1885 | 51.2532 | 59.682 |  |  | T | Tertiaire | E | ENVELOPPES TERTIAIRES | Q | QUADRO ARMOIRES
HAGER | QUADRO | HAG_UC8060BH | HAG_UC8060BH_PB23 | UC8060BH | 3250616376359 | Cloison arrière horizontale, quadro.evo 600x800 | 252.48 | 223.4 | 116.168 | 91.5404 | 114.4255 | 75.9785 | 88.368 |  |  | T | Tertiaire | E | ENVELOPPES TERTIAIRES | Q | QUADRO ARMOIRES
HAGER | QUADRO | HAG_UC8060FUH | HAG_UC8060FUH_PB23 | UC8060FUH | 3250616376366 | Cloison horizontale complète, quadro.evo 800x600 | 211.5 | 187.7 | 97.604 | 76.912 | 96.1399 | 63.8369 | 74.025 |  |  | T | Tertiaire | E | ENVELOPPES TERTIAIRES | Q | QUADRO ARMOIRES
HAGER | QUADRO | HAG_UC8060V | HAG_UC8060V_PB23 | UC8060V | 3250616376526 | Cloison verticale, quadro.evo 800x600 | 211.5 | 187.7 | 97.604 | 76.912 | 96.1399 | 63.8369 | 74.025 |  |  | T | Tertiaire | E | ENVELOPPES TERTIAIRES | Q | QUADRO ARMOIRES
HAGER | QUADRO | HAG_UC807 | HAG_UC807_PB23 | UC807 | 3250616110281 | Support montants fonctionnels double face quadro+ lg 700 | 296.06 | 266.43 | 138.5436 | 109.1724 | 136.4654 | 90.6131 | 103.621 |  |  | T | Tertiaire | E | ENVELOPPES TERTIAIRES | Q | QUADRO ARMOIRES
HAGER | QUADRO | HAG_UC8080BH | HAG_UC8080BH_PB23 | UC8080BH | 3250616376373 | Cloison arrière horizontale, quadro.evo 800x800 | 292.13 | 259.08 | 134.7216 | 106.1606 | 132.7008 | 88.1133 | 102.2455 |  |  | T | Tertiaire | E | ENVELOPPES TERTIAIRES | Q | QUADRO ARMOIRES
HAGER | QUADRO | HAG_UC8080FUH | HAG_UC8080FUH_PB23 | UC8080FUH | 3250616376380 | Cloison horizontale complète, quadro.evo 800x800 | 231.32 | 204.88 | 106.5376 | 83.9516 | 104.9395 | 69.6799 | 80.962 |  |  | T | Tertiaire | E | ENVELOPPES TERTIAIRES | Q | QUADRO ARMOIRES
HAGER | QUADRO | HAG_UC809 | HAG_UC809_PB23 | UC809 | 3250616110298 | Support montants fonctionnels double face quadro+ lg 900 | 309.31 | 278.39 | 144.7628 | 114.0731 | 142.5914 | 94.6807 | 108.2585 |  |  | T | Tertiaire | E | ENVELOPPES TERTIAIRES | Q | QUADRO ARMOIRES
HAGER | QUADRO | HAG_UC80HDHW1 | HAG_UC80HDHW1_PB23 | UC80HDHW1 | 3250610703366 | Séparation pour ACB hw1, quadro evo, forme 4b, débrochable, largeur 800mm | 231.92 | 204.88 | 106.5376 | 83.9516 | 104.9395 | 69.6799 | 81.172 |  |  | T | TERTIAIRE | E | ENVELOPPES TERTIAIRES | Q | QUADRO ARMOIRES
HAGER | QUADRO | HAG_UC80HFHW1 | HAG_UC80HFHW1_PB23 | UC80HFHW1 | 3250610703373 | Séparation pour ACB hw1, quadro evo, forme 4b, fixe, largeur 800mm | 231.92 | 204.88 | 106.5376 | 83.9516 | 104.9395 | 69.6799 | 81.172 |  |  | T | TERTIAIRE | E | ENVELOPPES TERTIAIRES | Q | QUADRO ARMOIRES
HAGER | QUADRO | HAG_UC811 | HAG_UC811_PB23 | UC811 | 3250616138117 | Traverse support barres quadro4 - quadro5 - quadro+ jeux de barres 250 mm | 39.2 | 37.34 | 19.4168 | 15.3004 | 19.1255 | 12.6994 | 13.72 |  |  | T | Tertiaire | E | ENVELOPPES TERTIAIRES | Z | DIVERS ACCESSOIRES
HAGER | QUADRO | HAG_UC8110BB | HAG_UC8110BB_PB23 | UC8110BB | 3250616375697 | Kit pour jeu de barres, quadro.evo 4x(1 barre de 10mm) | 177.14 | 157.3 | 81.796 | 64.4552 | 80.5691 | 53.4979 | 61.999 |  |  | T | Tertiaire | E | ENVELOPPES TERTIAIRES | Z | DIVERS ACCESSOIRES
HAGER | QUADRO | HAG_UC812 | HAG_UC812_PB23 | UC812 | 3250616138124 | Traverse support barres quadro4 - quadro5 - quadro+ jeux de barres 500 mm | 84.97 | 80.99 | 42.1148 | 33.1865 | 41.4831 | 27.5448 | 29.7395 |  |  | T | Tertiaire | E | ENVELOPPES TERTIAIRES | Z | DIVERS ACCESSOIRES
HAGER | QUADRO | HAG_UC813 | HAG_UC813_PB23 | UC813 | 3250616110724 | Traverse support barres quadro4 - quadro5 - quadro+ jeux de barres 750 mm | 99.46 | 94.8 | 49.296 | 38.8452 | 48.5566 | 32.2416 | 34.811 |  |  | T | Tertiaire | E | ENVELOPPES TERTIAIRES | Z | DIVERS ACCESSOIRES
HAGER | QUADRO | HAG_UC815 | HAG_UC815_PB23 | UC815 | 3250616138155 | 1 support tétra. étagé quadro4 - quadro5 - quadro+ jeux de barres 160-250-400A | 88.02 | 83.89 | 43.6228 | 34.3748 | 42.9685 | 28.5311 | 30.807 |  |  | T | Tertiaire | E | ENVELOPPES TERTIAIRES | Z | DIVERS ACCESSOIRES
HAGER | QUADRO | HAG_UC816 | HAG_UC816_PB23 | UC816 | 3250616138162 | Kit écran de protection quadro4 - quadro5 - quadro+ | 157 | 151.3 | 78.676 | 61.9967 | 77.4959 | 51.4573 | 54.95 |  |  | T | Tertiaire | E | ENVELOPPES TERTIAIRES | Z | DIVERS ACCESSOIRES
HAGER | QUADRO | HAG_UC820 | HAG_UC820_PB23 | UC820 | 3250616138209 | Support barre quadro4-quadro5-quadro+ 4P 160-250-630A arr à plat | 63.95 | 60.94 | 31.6888 | 24.9708 | 31.2135 | 20.7257 | 22.3825 |  |  | T | Tertiaire | E | ENVELOPPES TERTIAIRES | Z | DIVERS ACCESSOIRES
HAGER | QUADRO | HAG_UC821 | HAG_UC821_PB23 | UC821 | 3250616138216 | Equerres de montage quadro se montent sur les supports UC824 et UC823 | 11.07 | 10.56 | 5.4912 | 4.3271 | 5.4088 | 3.5915 | 3.8745 |  |  | T | Tertiaire | E | ENVELOPPES TERTIAIRES | Z | DIVERS ACCESSOIRES
HAGER | QUADRO | HAG_UC8210BB | HAG_UC8210BB_PB23 | UC8210BB | 3250616375703 | Kit pour jeu de barres, quadro.evo 4x(2 barres de 10mm) | 177.14 | 157.3 | 81.796 | 64.4552 | 80.5691 | 53.4979 | 61.999 |  |  | T | Tertiaire | E | ENVELOPPES TERTIAIRES | Z | DIVERS ACCESSOIRES
HAGER | QUADRO | HAG_UC822 | HAG_UC822_PB23 | UC822 | 3250616138223 | Talon maintien quadro4-quadro5-quadro+ 3P 630-1600A 1 ou 2 barres | 111.22 | 103.62 | 53.8824 | 42.4593 | 53.0742 | 35.2412 | 38.927 |  |  | T | Tertiaire | E | ENVELOPPES TERTIAIRES | Z | DIVERS ACCESSOIRES
HAGER | QUADRO | HAG_UC823 | HAG_UC823_PB23 | UC823 | 3250616138230 | Support quadro4-quadro5-quadro+ acces 3P 630-1600A 1 ou 2 barres sur chant | 254.98 | 241.75 | 125.71 | 99.0595 | 123.8244 | 82.2194 | 89.243 |  |  | T | Tertiaire | E | ENVELOPPES TERTIAIRES | Z | DIVERS ACCESSOIRES
HAGER | QUADRO | HAG_UC824 | HAG_UC824_PB23 | UC824 | 3250616138247 | Support quadro4-quadro5-quadro+ acces 4P 630-1600A 1 ou 2 barres sur chant | 273.76 | 258.85 | 134.602 | 106.0664 | 132.583 | 88.0351 | 95.816 |  |  | T | Tertiaire | E | ENVELOPPES TERTIAIRES | Z | DIVERS ACCESSOIRES
HAGER | QUADRO | HAG_UC825 | HAG_UC825_PB23 | UC825 | 3250616138254 | Talon maintien quadro4-quadro5-quadro+ 4P 630-1600A 1 ou 2 barres | 113.51 | 105.46 | 54.8392 | 43.2133 | 54.0166 | 35.867 | 39.7285 |  |  | T | Tertiaire | E | ENVELOPPES TERTIAIRES | Z | DIVERS ACCESSOIRES
HAGER | QUADRO | HAG_UC825BB | HAG_UC825BB_PB23 | UC825BB | 3250616375710 | Kit pour jeu de barres, quadro.evo 4x(2 barres de 5mm) | 177.14 | 157.3 | 81.796 | 64.4552 | 80.5691 | 53.4979 | 61.999 |  |  | T | Tertiaire | E | ENVELOPPES TERTIAIRES | Z | DIVERS ACCESSOIRES
HAGER | QUADRO | HAG_UC826 | HAG_UC826_PB23 | UC826 | 3250616138261 | Support barres 4P 400-600A incl + 4 fixations | 93.08 | 88.71 | 46.1292 | 36.3498 | 45.4373 | 30.1703 | 32.578 |  |  | T | Tertiaire | E | ENVELOPPES TERTIAIRES | Z | DIVERS ACCESSOIRES
HAGER | QUADRO | HAG_UC827 | HAG_UC827_PB23 | UC827 | 3250616138278 | Ecran protection jdb 160-630A 1000x294 | 102.35 | 97.54 | 50.7208 | 39.968 | 49.96 | 33.1734 | 35.8225 |  |  | T | Tertiaire | E | ENVELOPPES TERTIAIRES | Z | DIVERS ACCESSOIRES
HAGER | QUADRO | HAG_UC828 | HAG_UC828_PB23 | UC828 | 3250616138285 | Ecran protection jdb 400-630A 1000x212 | 87.86 | 83.77 | 43.5604 | 34.3256 | 42.907 | 28.4902 | 30.751 |  |  | T | Tertiaire | E | ENVELOPPES TERTIAIRES | Z | DIVERS ACCESSOIRES
HAGER | QUADRO | HAG_UC830 | HAG_UC830_PB23 | UC830 | 3250616138308 | Jeux de barres latéraux quadro 250A cuivrés livrés avec 2 supports tétrapolaires | 61.99 | 58.97 | 30.6644 | 24.1635 | 30.2044 | 20.0557 | 21.6965 |  |  | T | Tertiaire | E | ENVELOPPES TERTIAIRES | Z | DIVERS ACCESSOIRES
HAGER | QUADRO | HAG_UC8310BB | HAG_UC8310BB_PB23 | UC8310BB | 3250616375727 | Kit pour jeu de barres, quadro.evo 4x(3 barres de 10mm) | 244.54 | 216.78 | 112.7256 | 88.8278 | 111.0347 | 73.7271 | 85.589 |  |  | T | Tertiaire | E | ENVELOPPES TERTIAIRES | Z | DIVERS ACCESSOIRES
HAGER | QUADRO | HAG_UC832 | HAG_UC832_PB23 | UC832 | 3250616138322 | Barre Cu perforée M6 250A 20X5 longueur 1000 | 110.54 | 105.17 | 54.6884 | 43.0945 | 53.8681 | 35.7684 | 38.689 |  |  | T | Tertiaire | E | ENVELOPPES TERTIAIRES | Z | DIVERS ACCESSOIRES
HAGER | QUADRO | HAG_UC834 | HAG_UC834_PB23 | UC834 | 3250616138346 | Ecran protection jdb latéral 250A 1000 | 25.95 | 24.65 | 12.818 | 10.1006 | 12.6257 | 8.3835 | 9.0825 |  |  | T | Tertiaire | E | ENVELOPPES TERTIAIRES | Z | DIVERS ACCESSOIRES
HAGER | QUADRO | HAG_UC835XHP | HAG_UC835XHP_PB23 | UC835XHP | 3250616379473 | Isolateur support M8x35mm | 95.18 | 84.61 | 43.9972 | 34.6698 | 43.3372 | 28.7759 | 33.313 |  |  | T | Tertiaire | E | ENVELOPPES TERTIAIRES | Z | DIVERS ACCESSOIRES
HAGER | QUADRO | HAG_UC842 | HAG_UC842_PB23 | UC842 | 3250616138421 | Barre Cu perforée M6 400A 32X5 longueur 1000 | 182.35 | 173.35 | 90.142 | 71.0319 | 88.7899 | 58.9565 | 63.8225 |  |  | T | Tertiaire | E | ENVELOPPES TERTIAIRES | Z | DIVERS ACCESSOIRES
HAGER | QUADRO | HAG_UC843 | HAG_UC843_PB23 | UC843 | 3250616138438 | Barre Cu perforée M6 32X5 longueur 1750 | 310.26 | 274.92 | 142.9584 | 112.6512 | 140.814 | 93.5005 | 108.591 |  |  | T | Tertiaire | E | ENVELOPPES TERTIAIRES | Z | DIVERS ACCESSOIRES
HAGER | QUADRO | HAG_UC844 | HAG_UC844_PB23 | UC844 | 3250616138445 | Barre Cu perforée M10 50X5 longueur 1750 | 438.65 | 426.37 | 221.7124 | 174.7094 | 218.3867 | 145.0088 | 153.5275 |  |  | T | Tertiaire | E | ENVELOPPES TERTIAIRES | Z | DIVERS ACCESSOIRES
HAGER | QUADRO | HAG_UC844E | HAG_UC844E_PB23 | UC844E | 3250616110045 | Barre Cu perforée M10 50X10 longueur 1750 | 891.77 | 866.32 | 450.4864 | 354.9833 | 443.7291 | 294.6361 | 312.1195 |  |  | T | Tertiaire | E | ENVELOPPES TERTIAIRES | Z | DIVERS ACCESSOIRES
HAGER | QUADRO | HAG_UC851 | HAG_UC851_PB23 | UC851 | 3250616138513 | Vis raccordement M6X12 avec rondelle | 2.54 | 2.44 | 1.2688 | 0.99981 | 1.2498 | 0.82985 | 0.889 |  |  | T | Tertiaire | E | ENVELOPPES TERTIAIRES | Z | DIVERS ACCESSOIRES
HAGER | QUADRO | HAG_UC853 | HAG_UC853_PB23 | UC853 | 3250616138537 | Vis raccordement M8X30 avec rondelle | 5.49 | 4.94 | 2.5688 | 2.0242 | 2.5303 | 1.6801 | 1.9215 |  |  | T | Tertiaire | E | ENVELOPPES TERTIAIRES | Z | DIVERS ACCESSOIRES
HAGER | QUADRO | HAG_UC855 | HAG_UC855_PB23 | UC855 | 3250616138551 | Vis raccordement M10X30 avec rondelle | 5.74 | 5.61 | 2.9172 | 2.2988 | 2.8734 | 1.908 | 2.009 |  |  | T | Tertiaire | E | ENVELOPPES TERTIAIRES | Z | DIVERS ACCESSOIRES
HAGER | QUADRO | HAG_UC856E | HAG_UC856E_PB23 | UC856E | 3250616138568 | Vis,quadro system,seul-autotaraudeuse,pour coffret métallique,M6x10mm,25pièces | 27.77 | 25.13 | 13.0676 | 10.2973 | 12.8716 | 8.5467 | 9.7195 |  |  | T | Tertiaire | E | ENVELOPPES TERTIAIRES | Q | QUADRO ARMOIRES
HAGER | QUADRO | HAG_UC860E | HAG_UC860E_PB23 | UC860E | 3250616110410 | Jeu de 2 rails Alu pour jeux de barres UC895E, 896E et 897E | 538.44 | 484.59 | 251.9868 | 198.5656 | 248.207 | 164.8094 | 188.454 |  |  | T | Tertiaire | E | ENVELOPPES TERTIAIRES | Z | DIVERS ACCESSOIRES
HAGER | QUADRO | HAG_UC861E | HAG_UC861E_PB23 | UC861E | 3250616110427 | Jeu de 10 équerre de montage pour rail AluUC860E | 250.88 | 225.79 | 117.4108 | 92.5197 | 115.6496 | 76.7914 | 87.808 |  |  | T | Tertiaire | E | ENVELOPPES TERTIAIRES | Z | DIVERS ACCESSOIRES
HAGER | QUADRO | HAG_UC862E | HAG_UC862E_PB23 | UC862E | 3250616110434 | Kit pièces détachées visserie pour jeux de barres UC895E, 896E et 897E | 64.73 | 58.22 | 30.2744 | 23.8562 | 29.8203 | 19.8007 | 22.6555 |  |  | T | Tertiaire | E | ENVELOPPES TERTIAIRES | Z | DIVERS ACCESSOIRES
HAGER | QUADRO | HAG_UC868 | HAG_UC868_PB23 | UC868 | 3250616138681 | Connecteur boîtier moulé 400A av-ss BD-JDB vert | 474.5 | 457.69 | 237.9988 | 187.5431 | 234.4288 | 155.6607 | 166.075 |  |  | T | Tertiaire | E | ENVELOPPES TERTIAIRES | Z | DIVERS ACCESSOIRES
HAGER | QUADRO | HAG_UC869 | HAG_UC869_PB23 | UC869 | 3250616138698 | Connecteur boîtier moulé 160-250A hor-JDB incliné | 290.03 | 276.3 | 143.676 | 113.2167 | 141.5209 | 93.9699 | 101.5105 |  |  | T | Tertiaire | E | ENVELOPPES TERTIAIRES | Z | DIVERS ACCESSOIRES
HAGER | QUADRO | HAG_UC870 | HAG_UC870_PB23 | UC870 | 3250616138704 | Connecteur liaison HA125-160-bloc repartiteur | 182.41 | 173.43 | 90.1836 | 71.0647 | 88.8308 | 58.9837 | 63.8435 |  |  | T | Tertiaire | E | ENVELOPPES TERTIAIRES | Z | DIVERS ACCESSOIRES
HAGER | QUADRO | HAG_UC871 | HAG_UC871_PB23 | UC871 | 3250616138711 | Connecteur boîtier moulé 160-250A hor-JDB arrière | 268.21 | 255.46 | 132.8392 | 104.6773 | 130.8466 | 86.8822 | 93.8735 |  |  | T | Tertiaire | E | ENVELOPPES TERTIAIRES | Z | DIVERS ACCESSOIRES
HAGER | QUADRO | HAG_UC874 | HAG_UC874_PB23 | UC874 | 3250616138742 | Connecteur liaison HA250-bloc repartiteur | 253.18 | 240.71 | 125.1692 | 98.6333 | 123.2917 | 81.8657 | 88.613 |  |  | T | Tertiaire | E | ENVELOPPES TERTIAIRES | Z | DIVERS ACCESSOIRES
HAGER | QUADRO | HAG_UC875 | HAG_UC875_PB23 | UC875 | 3250616138759 | Connecteur boîtier moulé 160-250 horiz-JDB arrière | 202.45 | 192.99 | 100.3548 | 79.0796 | 98.8495 | 65.6361 | 70.8575 |  |  | T | Tertiaire | E | ENVELOPPES TERTIAIRES | Z | DIVERS ACCESSOIRES
HAGER | QUADRO | HAG_UC876 | HAG_UC876_PB23 | UC876 | 3250616138766 | Connecteur liaison HA250-JDB latéral | 290.83 | 276.54 | 143.8008 | 113.315 | 141.6438 | 94.0515 | 101.7905 |  |  | T | Tertiaire | E | ENVELOPPES TERTIAIRES | Z | DIVERS ACCESSOIRES
HAGER | QUADRO | HAG_UC877 | HAG_UC877_PB23 | UC877 | 3250616138773 | Connecteur boîtier moulé 160-250 av-ss BD-JDB vert | 452.07 | 435.28 | 226.3456 | 178.3603 | 222.9504 | 148.0391 | 158.2245 |  |  | T | Tertiaire | E | ENVELOPPES TERTIAIRES | Z | DIVERS ACCESSOIRES
HAGER | QUADRO | HAG_UC879 | HAG_UC879_PB23 | UC879 | 3250616138797 | Connecteur boîtier moulé 160-250A av-ss BD-JDB | 273.31 | 260.35 | 135.382 | 106.681 | 133.3513 | 88.5452 | 95.6585 |  |  | T | Tertiaire | E | ENVELOPPES TERTIAIRES | Z | DIVERS ACCESSOIRES
HAGER | QUADRO | HAG_UC886HWT | HAG_UC886HWT_PB23 | UC886HWT | 3250616377288 | Kit ACB HWT 4000 A, quadro.evo 800x600 | 1225.3 | 1083.87 | 563.6124 | 444.1266 | 522.5018 | 368.6251 | 428.855 |  |  | T | Tertiaire | E | ENVELOPPES TERTIAIRES | K | KITS QUADRO
HAGER | QUADRO | HAG_UC886PDT | HAG_UC886PDT_PB23 | UC886PDT | 3250616377431 | Porte partielle ACB HWT 4000 A, quadro.evo, 800x600 mm | 733.6 | 649.02 | 337.4904 | 265.9424 | 332.428 | 220.7322 | 256.76 |  |  | T | Tertiaire | E | ENVELOPPES TERTIAIRES | Q | QUADRO ARMOIRES
HAGER | QUADRO | HAG_UC895E | HAG_UC895E_PB23 | UC895E | 3250616110380 | Kit jeu de barres Cu 3P+N pour 4 barres de 5mm | 181.64 | 163.46 | 84.9992 | 66.9794 | 83.7242 | 55.5929 | 63.574 |  |  | T | Tertiaire | E | ENVELOPPES TERTIAIRES | Z | DIVERS ACCESSOIRES
HAGER | QUADRO | HAG_UC896E | HAG_UC896E_PB23 | UC896E | 3250616110397 | Kit jeu de barres Cu 3P+N pour 2 barres de 10mm | 182.39 | 164.22 | 85.3944 | 67.2908 | 84.1135 | 55.8514 | 63.8365 |  |  | T | Tertiaire | E | ENVELOPPES TERTIAIRES | Z | DIVERS ACCESSOIRES
HAGER | QUADRO | HAG_UC897E | HAG_UC897E_PB23 | UC897E | 3250616110403 | Kit jeu de barres Cu 3P+N pour 3 barres de 10mm | 248.89 | 224 | 116.48 | 91.7862 | 114.7328 | 76.1826 | 87.1115 |  |  | T | Tertiaire | E | ENVELOPPES TERTIAIRES | Z | DIVERS ACCESSOIRES
HAGER | QUADRO | HAG_UC900BU | HAG_UC900BU_PB23 | UC900BU | 3250616380684 | Montant fonctionnel arrier, quadro.evo H900 | 122.94 | 108.4 | 56.368 | 44.418 | 55.5225 | 36.8669 | 43.029 |  |  | T | Tertiaire | E | ENVELOPPES TERTIAIRES | Q | QUADRO ARMOIRES
HAGER | QUADRO | HAG_UC900FU | HAG_UC900FU_PB23 | UC900FU | 3250616375734 | Traverse perforée en C, quadro.evo L900 | 64.79 | 56.85 | 29.562 | 23.2949 | 29.1186 | 19.3347 | 22.6765 |  |  | T | Tertiaire | E | ENVELOPPES TERTIAIRES | Q | QUADRO ARMOIRES
HAGER | QUADRO | HAG_UC911 | HAG_UC911_PB23 | UC911 | 3250616139114 | Goulotte de câblage horizontale quadro4-quadro5-quadro+acces 30x80 longueur 250 | 9.13 | 8.79 | 4.5708 | 3.6018 | 4.5022 | 2.9895 | 3.1955 |  |  | T | Tertiaire | E | ENVELOPPES TERTIAIRES | Z | DIVERS ACCESSOIRES
HAGER | QUADRO | HAG_UC912 | HAG_UC912_PB23 | UC912 | 3250616139121 | Goulotte de câblage horizontale quadro4-quadro5-quadro+acces 30x80 longueur 500 | 17.37 | 16.57 | 8.6164 | 6.7897 | 8.4872 | 5.6355 | 6.0795 |  |  | T | Tertiaire | E | ENVELOPPES TERTIAIRES | Z | DIVERS ACCESSOIRES
HAGER | QUADRO | HAG_UC9125C | HAG_UC9125C_PB23 | UC9125C | 3250616378209 | Eclisse cuivre, quadro.evo, 1250A | 356.08 | 315.5 | 164.06 | 129.2793 | 161.5991 | 107.3018 | 124.628 |  |  | T | Tertiaire | E | ENVELOPPES TERTIAIRES | Z | DIVERS ACCESSOIRES
HAGER | QUADRO | HAG_UC9125T | HAG_UC9125T_PB23 | UC9125T | 3250616378216 | Dérivation cuivre, quadro.evo 1250A | 323.35 | 286.71 | 149.0892 | 117.4823 | 146.8529 | 97.5103 | 113.1725 |  |  | T | Tertiaire | E | ENVELOPPES TERTIAIRES | Z | DIVERS ACCESSOIRES
HAGER | QUADRO | HAG_UC913 | HAG_UC913_PB23 | UC913 | 3250616139138 | Goulotte de câblage horizontale 30mmx80mm,avec couvercle,L600mm | 20.96 | 18.34 | 9.5368 | 7.515 | 9.3937 | 6.2374 | 7.336 |  |  | T | Tertiaire | E | ENVELOPPES TERTIAIRES | Z | DIVERS ACCESSOIRES
HAGER | QUADRO | HAG_UC915 | HAG_UC915_PB23 | UC915 | 3250616139152 | Support goulotte vertical quadro4-quadro5-quadro+ acces | 14.17 | 13.48 | 7.0096 | 5.5236 | 6.9045 | 4.5846 | 4.9595 |  |  | T | Tertiaire | E | ENVELOPPES TERTIAIRES | Z | DIVERS ACCESSOIRES
HAGER | QUADRO | HAG_UC915HS | HAG_UC915HS_PB23 | UC915HS | 3250616380530 | Support de goulotte horizontale, quadro evo | 13.11 | 11.79 | 6.1308 | 4.8311 | 6.0388 | 4.0098 | 4.5885 |  |  | T | Tertiaire | E | ENVELOPPES TERTIAIRES | Z | DIVERS ACCESSOIRES
HAGER | QUADRO | HAG_UC916 | HAG_UC916_PB23 | UC916 | 3250616139169 | Goulotte de câblage verticale quadro4-quadro5-quadro+acces 60x80 l 2000mm | 55.6 | 52.75 | 27.43 | 21.6148 | 27.0186 | 17.9403 | 19.46 |  |  | T | Tertiaire | E | ENVELOPPES TERTIAIRES | Z | DIVERS ACCESSOIRES
HAGER | QUADRO | HAG_UC9160C | HAG_UC9160C_PB23 | UC9160C | 3250616378223 | Eclisse cuivre, quadro.evo, 1600A | 582.55 | 515.79 | 268.2108 | 211.3501 | 264.1876 | 175.4206 | 203.8925 |  |  | T | Tertiaire | E | ENVELOPPES TERTIAIRES | Z | DIVERS ACCESSOIRES
HAGER | QUADRO | HAG_UC918125AL | HAG_UC918125AL_PB23 | UC918125AL | 3250616375741 | Barre profilée en aluminium, quadro.evo L1800 1250A | 432.01 | 382.26 | 198.7752 | 156.6349 | 195.7936 | 130.0069 | 151.2035 |  |  | T | Tertiaire | E | ENVELOPPES TERTIAIRES | Z | DIVERS ACCESSOIRES
HAGER | QUADRO | HAG_UC918160AL | HAG_UC918160AL_PB23 | UC918160AL | 3250616375758 | Barre profilée en aluminium, quadro.evo L1800 1600A | 511.86 | 452.95 | 235.534 | 185.6008 | 232.001 | 154.0487 | 179.151 |  |  | T | Tertiaire | E | ENVELOPPES TERTIAIRES | Z | DIVERS ACCESSOIRES
HAGER | QUADRO | HAG_UC91880AL | HAG_UC91880AL_PB23 | UC91880AL | 3250616375765 | Barre profilée en aluminium, quadro.evo L1800 800A | 297.17 | 263.14 | 136.8328 | 107.8242 | 134.7803 | 89.4941 | 104.0095 |  |  | T | Tertiaire | E | ENVELOPPES TERTIAIRES | Z | DIVERS ACCESSOIRES
HAGER | QUADRO | HAG_UC920125AL | HAG_UC920125AL_PB23 | UC920125AL | 3250616375772 | Barre profilée en aluminium, quadro.evo L2000 1250A | 526.26 | 466.05 | 242.346 | 190.9686 | 238.7108 | 158.504 | 184.191 |  |  | T | Tertiaire | E | ENVELOPPES TERTIAIRES | Z | DIVERS ACCESSOIRES
HAGER | QUADRO | HAG_UC920160AL | HAG_UC920160AL_PB23 | UC920160AL | 3250616375789 | Barre profilée en aluminium, quadro.evo L2000 1600A | 674.19 | 596.95 | 310.414 | 244.6062 | 305.7578 | 203.0232 | 235.9665 |  |  | T | Tertiaire | E | ENVELOPPES TERTIAIRES | Z | DIVERS ACCESSOIRES
HAGER | QUADRO | HAG_UC92080AL | HAG_UC92080AL_PB23 | UC92080AL | 3250616375796 | Barre profilée en aluminium, quadro.evo L2000 800A | 377.03 | 333.83 | 173.5916 | 136.7902 | 170.9877 | 113.5359 | 131.9605 |  |  | T | Tertiaire | E | ENVELOPPES TERTIAIRES | Z | DIVERS ACCESSOIRES
HAGER | QUADRO | HAG_UC922 | HAG_UC922_PB23 | UC922 | 3250616139220 | Barre Cu perforée M10 63X5 longueur 1750 | 472.94 | 460.28 | 239.3456 | 188.6043 | 235.7554 | 156.5416 | 165.529 |  |  | T | Tertiaire | E | ENVELOPPES TERTIAIRES | Z | DIVERS ACCESSOIRES
HAGER | QUADRO | HAG_UC922E | HAG_UC922E_PB23 | UC922E | 3250616110052 | Barre Cu perforée M10 60X10 longueur 1750 | 1050.38 | 1019.76 | 530.2752 | 417.8569 | 522.3211 | 346.8212 | 367.633 |  |  | T | Tertiaire | E | ENVELOPPES TERTIAIRES | Z | DIVERS ACCESSOIRES
HAGER | QUADRO | HAG_UC951 | HAG_UC951_PB23 | UC951 | 3250616139510 | Rail DIN réglable et inclinable L500 | 48.35 | 45.97 | 23.9044 | 18.8367 | 22.1608 | 15.6344 | 16.9225 |  |  | T | Tertiaire | E | ENVELOPPES TERTIAIRES | K | KITS QUADRO
HAGER | QUADRO | HAG_UC960 | HAG_UC960_PB23 | UC960 | 3250616139602 | Platine perforée 300x500 | 269.65 | 256.24 | 133.2448 | 104.9969 | 123.5258 | 87.1474 | 94.3775 |  |  | T | Tertiaire | E | ENVELOPPES TERTIAIRES | K | KITS QUADRO
HAGER | QUADRO | HAG_UC962 | HAG_UC962_PB23 | UC962 | 3250616139626 | Platine perforée 450x500 | 359.17 | 341.45 | 177.554 | 139.9126 | 164.603 | 116.1274 | 125.7095 |  |  | T | Tertiaire | E | ENVELOPPES TERTIAIRES | K | KITS QUADRO
HAGER | QUADRO | HAG_UC964 | HAG_UC964_PB23 | UC964 | 3250616139640 | Platine perforée 600x500 | 456.03 | 433.49 | 225.4148 | 177.6269 | 208.9728 | 147.4303 | 159.6105 |  |  | T | Tertiaire | E | ENVELOPPES TERTIAIRES | K | KITS QUADRO
HAGER | QUADRO | HAG_UC966 | HAG_UC966_PB23 | UC966 | 3250616139664 | Barre Cu perforée M10 80X5 longueur 1750 | 676.26 | 597.93 | 310.9236 | 245.0078 | 306.2597 | 203.3565 | 236.691 |  |  | T | Tertiaire | E | ENVELOPPES TERTIAIRES | Z | DIVERS ACCESSOIRES
HAGER | QUADRO | HAG_UC966E | HAG_UC966E_PB23 | UC966E | 3250616110069 | Barre Cu perforée M10 80X10 longueur 1750 | 1381.38 | 1258.39 | 654.3628 | 515.6379 | 644.5474 | 427.9794 | 483.483 |  |  | T | Tertiaire | E | ENVELOPPES TERTIAIRES | Z | DIVERS ACCESSOIRES
HAGER | QUADRO | HAG_UC967 | HAG_UC967_PB23 | UC967 | 3250616139671 | Barre Cu perforée M10 100X5 longueur 1750 | 845.37 | 747.95 | 388.934 | 306.48 | 383.1 | 254.3784 | 295.8795 |  |  | T | Tertiaire | E | ENVELOPPES TERTIAIRES | Z | DIVERS ACCESSOIRES
HAGER | QUADRO | HAG_UC967E | HAG_UC967E_PB23 | UC967E | 3250616110076 | Barre Cu perforée M10 100X10 longueur 1750 | 1728.22 | 1528.41 | 794.7732 | 626.2813 | 782.8516 | 519.8135 | 604.877 |  |  | T | Tertiaire | E | ENVELOPPES TERTIAIRES | Z | DIVERS ACCESSOIRES
HAGER | QUADRO | HAG_UC968 | HAG_UC968_PB23 | UC968 | 3250616139688 | Barres 125x5 mm L1750 mm D10 | 954.14 | 844.41 | 439.0932 | 346.0054 | 432.5068 | 287.1845 | 333.949 |  |  | T | Tertiaire | E | ENVELOPPES TERTIAIRES | Z | DIVERS ACCESSOIRES
HAGER | QUADRO | HAG_UC968E | HAG_UC968E_PB23 | UC968E | 3250616110083 | Barre Cu perforée M10 120X10 longueur 1750 | 2013.77 | 1781 | 926.12 | 729.7826 | 912.2282 | 605.7195 | 704.8195 |  |  | T | Tertiaire | E | ENVELOPPES TERTIAIRES | Z | DIVERS ACCESSOIRES
HAGER | QUADRO | HAG_UC969 | HAG_UC969_PB23 | UC969 | 3250616139695 | Ecrous-clips et vis M5 pour platine perforée (25 pièces) quadro et beha-set | 3.71 | 3.52 | 1.8304 | 1.4424 | 1.8029 | 1.1972 | 1.2985 |  |  | T | Tertiaire | E | ENVELOPPES TERTIAIRES | Z | DIVERS ACCESSOIRES
HAGER | QUADRO | HAG_UC971 | HAG_UC971_PB23 | UC971 | 3250616139718 | Traverse de mise à la terre 250 mm | 81.45 | 77.19 | 40.1388 | 31.6294 | 39.5367 | 26.2524 | 28.5075 |  |  | T | Tertiaire | E | ENVELOPPES TERTIAIRES | Z | DIVERS ACCESSOIRES
HAGER | QUADRO | HAG_UC972 | HAG_UC972_PB23 | UC972 | 3250616139725 | Traverse de mise à la terre 500 mm | 124.81 | 118.94 | 61.8488 | 48.7369 | 60.9211 | 40.4516 | 43.6835 |  |  | T | Tertiaire | E | ENVELOPPES TERTIAIRES | Z | DIVERS ACCESSOIRES
HAGER | QUADRO | HAG_UC975 | HAG_UC975_PB23 | UC975 | 3250616139756 | Barrette départ terre + entretoise longueur 250 | 81.3 | 77.46 | 40.2792 | 31.74 | 39.675 | 26.3442 | 28.455 |  |  | T | Tertiaire | E | ENVELOPPES TERTIAIRES | Z | DIVERS ACCESSOIRES
HAGER | QUADRO | HAG_UC975S | HAG_UC975S_PB23 | UC975S | 3250616130975 | Traverse support bornier sanvis terre 1T | 53.14 | 50.68 | 26.3536 | 20.7666 | 25.9583 | 17.2363 | 18.599 |  |  | T | Tertiaire | E | ENVELOPPES TERTIAIRES | Z | DIVERS ACCESSOIRES
HAGER | QUADRO | HAG_UC976 | HAG_UC976_PB23 | UC976 | 3250616139763 | Barrette départ terre + entretoise longueur 500 | 101.89 | 97.07 | 50.4764 | 39.7754 | 49.7193 | 33.0136 | 35.6615 |  |  | T | Tertiaire | E | ENVELOPPES TERTIAIRES | Z | DIVERS ACCESSOIRES
HAGER | QUADRO | HAG_UC976S | HAG_UC976S_PB23 | UC976S | 3250616130982 | Traverse support bornier sanvis terre 2T | 101.89 | 97.07 | 50.4764 | 39.7754 | 49.7193 | 33.0136 | 35.6615 |  |  | T | Tertiaire | E | ENVELOPPES TERTIAIRES | Z | DIVERS ACCESSOIRES
HAGER | QUADRO | HAG_UC978 | HAG_UC978_PB23 | UC978 | 3250616139787 | Barrette départ terre + entretoise longueur 750 | 181.99 | 161.04 | 83.7408 | 65.9878 | 82.4847 | 54.7698 | 63.6965 |  |  | T | Tertiaire | E | ENVELOPPES TERTIAIRES | Z | DIVERS ACCESSOIRES
HAGER | QUADRO | HAG_UC9800C | HAG_UC9800C_PB23 | UC9800C | 3250616378230 | Eclisse cuivre, quadro.evo, 800A | 297.17 | 263.14 | 136.8328 | 107.8242 | 134.7803 | 89.4941 | 104.0095 |  |  | T | Tertiaire | E | ENVELOPPES TERTIAIRES | Z | DIVERS ACCESSOIRES
HAGER | QUADRO | HAG_UC9800T | HAG_UC9800T_PB23 | UC9800T | 3250616378247 | Dérivation cuivre, quadro.evo 800A | 269.69 | 238.26 | 123.8952 | 97.6294 | 122.0368 | 81.0324 | 94.3915 |  |  | T | Tertiaire | E | ENVELOPPES TERTIAIRES | Z | DIVERS ACCESSOIRES
HAGER | QUADRO | HAG_UC9825S | HAG_UC9825S_PB23 | UC9825S | 3250616378254 | Vis tête marteau, quadro.evo M8x25mm,50Pz | 188.52 | 166.27 | 86.4604 | 68.1308 | 85.1635 | 56.5486 | 65.982 |  |  | T | Tertiaire | E | ENVELOPPES TERTIAIRES | Z | DIVERS ACCESSOIRES
HAGER | QUADRO | HAG_UC9840S | HAG_UC9840S_PB23 | UC9840S | 3250616378261 | Vis tête marteau, quadro.evo M8x40mm,50Pz | 230.42 | 204.23 | 106.1996 | 83.6853 | 104.6066 | 69.4588 | 80.647 |  |  | T | Tertiaire | E | ENVELOPPES TERTIAIRES | Z | DIVERS ACCESSOIRES
HAGER | QUADRO | HAG_UC988 | HAG_UC988_PB23 | UC988 | 3250616139886 | Traverse universelle 250 | 25.38 | 24.09 | 12.5268 | 9.8711 | 12.3389 | 8.193 | 8.883 |  |  | T | Tertiaire | E | ENVELOPPES TERTIAIRES | Z | DIVERS ACCESSOIRES
HAGER | QUADRO | HAG_UC989 | HAG_UC989_PB23 | UC989 | 3250616139893 | Traverses universelles L700 mm | 61.55 | 55 | 28.6 | 22.5368 | 28.171 | 18.7055 | 21.5425 |  |  | T | Tertiaire | E | ENVELOPPES TERTIAIRES | Z | DIVERS ACCESSOIRES
HAGER | QUADRO | HAG_UC990 | HAG_UC990_PB23 | UC990 | 3250616139909 | Jeu de 25 écrous cage M6 | 2.19 | 2.06 | 1.0712 | 0.84411 | 1.0551 | 0.70061 | 0.7665 |  |  | T | Tertiaire | E | ENVELOPPES TERTIAIRES | Z | DIVERS ACCESSOIRES
HAGER | QUADRO | HAG_UC991 | HAG_UC991_PB23 | UC991 | 3250616139916 | Vis M6X12 | 1.79 | 1.62 | 0.8424 | 0.66381 | 0.82976 | 0.55096 | 0.6265 |  |  | T | Tertiaire | E | ENVELOPPES TERTIAIRES | Z | DIVERS ACCESSOIRES
HAGER | QUADRO | HAG_UC992 | HAG_UC992_PB23 | UC992 | 3250616139923 | Entretoises M6 L80 | 19.34 | 18.28 | 9.5056 | 7.4904 | 9.363 | 6.217 | 6.769 |  |  | T | Tertiaire | E | ENVELOPPES TERTIAIRES | Z | DIVERS ACCESSOIRES
HAGER | HAGER | HAG_UCSX150B3P | HAG_UCSX150B3P_PB23 | UCSX150B3P | 3250616378643 | Kit Sx bloc de connection aval IS233 pour unité fonctionnelle pour P160 3P | 1331.9 | 1179.06 | 613.1112 | 613.1112 | 817.4816 | 613.1112 | 817.4816 |  |  | T | Tertiaire | B | SX | B | IS233
HAGER | HAGER | HAG_UCSX150B4P | HAG_UCSX150B4P_PB23 | UCSX150B4P | 3250616378650 | Kit Sx bloc de connection aval IS233 pour unité fonctionnelle pour P160 4P | 1682.54 | 1488.6 | 774.072 | 774.072 | 1032.096 | 774.072 | 1032.096 |  |  | T | Tertiaire | B | SX | B | IS233
HAGER | HAGER | HAG_UCSX150FL | HAG_UCSX150FL_PB23 | UCSX150FL | 3250616378667 | Kit Sx sortie de câbles IS223 pour cloisonnement vertical unité fonction P160 | 149.01 | 132.3 | 68.796 | 68.796 | 91.728 | 68.796 | 91.728 |  |  | T | Tertiaire | B | SX | A | IS223
HAGER | HAGER | HAG_UCSX1560BK | HAG_UCSX1560BK_PB23 | UCSX1560BK | 3250616378674 | Kit Sx châssis fixe H150 pour unité fonctionnelle P160 | 697.43 | 617.8 | 321.256 | 321.256 | 428.3413 | 321.256 | 428.3413 |  |  | T | Tertiaire | B | SX | A | IS223
HAGER | HAGER | HAG_UCSX161A3 | HAG_UCSX161A3_PB23 | UCSX161A3 | 3250616378681 | Kit Sx unité fonctionnelle mobile pour P160 3P IS223 | 1045.49 | 924.76 | 480.8752 | 480.8752 | 641.1669 | 480.8752 | 641.1669 |  |  | T | Tertiaire | B | SX | A | IS223
HAGER | HAGER | HAG_UCSX161A4 | HAG_UCSX161A4_PB23 | UCSX161A4 | 3250616378698 | Kit Sx unité fonctionnelle mobile pour P160 4P IS223 | 1123.84 | 994.11 | 516.9372 | 516.9372 | 689.2496 | 516.9372 | 689.2496 |  |  | T | Tertiaire | B | SX | A | IS223
HAGER | HAGER | HAG_UCSX161B3 | HAG_UCSX161B3_PB23 | UCSX161B3 | 3250616378704 | Kit Sx unité fonctionnelle mobile pour P160 3P IS233 | 1489.89 | 1319.07 | 685.9164 | 685.9164 | 914.5552 | 685.9164 | 914.5552 |  |  | T | Tertiaire | B | SX | B | IS233
HAGER | HAGER | HAG_UCSX161B4 | HAG_UCSX161B4_PB23 | UCSX161B4 | 3250616378711 | Kit Sx unité fonctionnelle mobile pour P160 4P IS233 | 1855.94 | 1642.73 | 854.2196 | 854.2196 | 1138.9595 | 854.2196 | 1138.9595 |  |  | T | Tertiaire | B | SX | B | IS233
HAGER | HAGER | HAG_UCSX161D | HAG_UCSX161D_PB23 | UCSX161D | 3250616378728 | Plastron Sx L600 pour unité fonctionnelle P160 commande directe | 163.13 | 143.87 | 74.8124 | 74.8124 | 99.7499 | 74.8124 | 99.7499 |  |  | T | Tertiaire | B | SX | A | IS223
HAGER | HAGER | HAG_UCSX161R | HAG_UCSX161R_PB23 | UCSX161R | 3250616378735 | Plastron Sx L600 pour unité fonctionnelle P160 commande rotative | 163.13 | 143.87 | 74.8124 | 74.8124 | 99.7499 | 74.8124 | 99.7499 |  |  | T | Tertiaire | B | SX | A | IS223
HAGER | HAGER | HAG_UCSX1860ST | HAG_UCSX1860ST_PB23 | UCSX1860ST | 3250616378742 | Kit Sx jeu de barre de distribution vertical isolé H1800 L600 | 3797.9 | 3361.21 | 1747.8292 | 1747.8292 | 2330.4389 | 1747.8292 | 2330.4389 |  |  | T | Tertiaire | B | SX | A | IS223
HAGER | HAGER | HAG_UCSX200B3P | HAG_UCSX200B3P_PB23 | UCSX200B3P | 3250616378759 | Kit Sx bloc de connection aval IS233 pour unité fonctionnelle pour P250 3P | 1457.77 | 1289.52 | 670.5504 | 670.5504 | 894.0672 | 670.5504 | 894.0672 |  |  | T | Tertiaire | B | SX | B | IS233
HAGER | HAGER | HAG_UCSX200B4P | HAG_UCSX200B4P_PB23 | UCSX200B4P | 3250616378766 | Kit Sx bloc de connection aval IS233 pour unité fonctionnelle pour P250 4P | 1837.94 | 1626.02 | 845.5304 | 845.5304 | 1127.3739 | 845.5304 | 1127.3739 |  |  | T | Tertiaire | B | SX | B | IS233
HAGER | HAGER | HAG_UCSX200FL | HAG_UCSX200FL_PB23 | UCSX200FL | 3250616378773 | Kit Sx sortie de câbles IS223 pour cloisonnement vertical unité fonction P250 | 151.56 | 133.59 | 69.4668 | 69.4668 | 92.6224 | 69.4668 | 92.6224 |  |  | T | Tertiaire | B | SX | A | IS223
HAGER | HAGER | HAG_UCSX2060BK | HAG_UCSX2060BK_PB23 | UCSX2060BK | 3250616378780 | Kit Sx châssis fixe H200 pour unité fonctionnelle P250 | 739.81 | 655.04 | 340.6208 | 340.6208 | 454.1611 | 340.6208 | 454.1611 |  |  | T | Tertiaire | B | SX | A | IS223
HAGER | HAGER | HAG_UCSX2060ST | HAG_UCSX2060ST_PB23 | UCSX2060ST | 3250616378797 | Kit Sx jeu de barre de distribution vertical isolé H2000 L600 | 4327.05 | 3828.71 | 1990.9292 | 1990.9292 | 2654.5723 | 1990.9292 | 2654.5723 |  |  | T | Tertiaire | B | SX | A | IS223
HAGER | HAGER | HAG_UCSX262A3 | HAG_UCSX262A3_PB23 | UCSX262A3 | 3250616378803 | Kit Sx unité fonctionnelle mobile pour P250 3P IS223 | 1224.02 | 1082.74 | 563.0248 | 563.0248 | 750.6997 | 563.0248 | 750.6997 |  |  | T | Tertiaire | B | SX | A | IS223
HAGER | HAGER | HAG_UCSX262A4 | HAG_UCSX262A4_PB23 | UCSX262A4 | 3250616378810 | Kit Sx unité fonctionnelle mobile pour P250 4P IS223 | 1420.53 | 1257.42 | 653.8584 | 653.8584 | 871.8112 | 653.8584 | 871.8112 |  |  | T | Tertiaire | B | SX | A | IS223
HAGER | HAGER | HAG_UCSX262B3 | HAG_UCSX262B3_PB23 | UCSX262B3 | 3250616378827 | Kit Sx unité fonctionnelle mobile pour P250 3P IS233 | 1817.4 | 1608.05 | 836.186 | 836.186 | 1114.9147 | 836.186 | 1114.9147 |  |  | T | Tertiaire | B | SX | B | IS233
HAGER | HAGER | HAG_UCSX262B4 | HAG_UCSX262B4_PB23 | UCSX262B4 | 3250616378841 | Kit Sx unité fonctionnelle mobile pour P250 4P IS233 | 2232.25 | 1975.38 | 1027.1976 | 1027.1976 | 1369.5968 | 1027.1976 | 1369.5968 |  |  | T | Tertiaire | B | SX | B | IS233
HAGER | HAGER | HAG_UCSX262B4R | HAG_UCSX262B4R_PB23 | UCSX262B4R | 3250616378858 | Kit Sx unité fonctionnelle mobile pour P250 4P IS233 avec bloc différentiel | 2232.25 | 1975.38 | 1027.1976 | 1027.1976 | 1369.5968 | 1027.1976 | 1369.5968 |  |  | T | Tertiaire | B | SX | B | IS233
HAGER | HAGER | HAG_UCSX262DR | HAG_UCSX262DR_PB23 | UCSX262DR | 3250616378865 | Plastron Sx L600 pour unité fonctionnelle P250 cde directe a/s bloc diff | 173.4 | 152.86 | 79.4872 | 79.4872 | 105.9829 | 79.4872 | 105.9829 |  |  | T | Tertiaire | B | SX | A | IS223
HAGER | HAGER | HAG_UCSX262MR | HAG_UCSX262MR_PB23 | UCSX262MR | 3250616378872 | Plastron Sx L600 pour unité fonctionnelle P250 cde motorisée a/s bloc diff | 173.4 | 152.86 | 79.4872 | 79.4872 | 105.9829 | 79.4872 | 105.9829 |  |  | T | Tertiaire | B | SX | A | IS223
HAGER | HAGER | HAG_UCSX262RR | HAG_UCSX262RR_PB23 | UCSX262RR | 3250616378889 | Plastron Sx L600 pour unité fonctionnelle P250 cde rotative a/s bloc diff | 173.4 | 152.86 | 79.4872 | 79.4872 | 105.9829 | 79.4872 | 105.9829 |  |  | T | Tertiaire | B | SX | A | IS223
HAGER | HAGER | HAG_UCSX300B3P | HAG_UCSX300B3P_PB23 | UCSX300B3P | 3250616378896 | Kit Sx bloc de connection aval IS233 pour unité fonctionnelle pour x630 P630 3P | 2025.46 | 1792.99 | 932.3548 | 932.3548 | 1243.1397 | 932.3548 | 1243.1397 |  |  | T | Tertiaire | B | SX | B | IS233
HAGER | HAGER | HAG_UCSX300B4P | HAG_UCSX300B4P_PB23 | UCSX300B4P | 3250616378902 | Kit Sx bloc de connection aval IS233 pour unité fonctionnelle pour x630 P630 4P | 2564.9 | 2269.5 | 1180.14 | 1180.14 | 1573.52 | 1180.14 | 1573.52 |  |  | T | Tertiaire | B | SX | B | IS233
HAGER | HAGER | HAG_UCSX300FL | HAG_UCSX300FL_PB23 | UCSX300FL | 3250616378919 | Kit Sx sortie de câbles IS223 pour cloisonnement vert unité fonction x630 P630 | 211.94 | 187.54 | 97.5208 | 97.5208 | 130.0277 | 97.5208 | 130.0277 |  |  | T | Tertiaire | B | SX | A | IS223
HAGER | HAGER | HAG_UCSX3060BK | HAG_UCSX3060BK_PB23 | UCSX3060BK | 3250616378926 | Kit Sx châssis fixe H250 pour unité fonctionnelle x630 et P630 | 887.51 | 786.05 | 408.746 | 408.746 | 544.9947 | 408.746 | 544.9947 |  |  | T | Tertiaire | B | SX | A | IS223
HAGER | HAGER | HAG_UCSX463A3 | HAG_UCSX463A3_PB23 | UCSX463A3 | 3250616378933 | Kit Sx unité fonctionnelle mobile pour x630 et P630 3P IS223 | 1682.54 | 1488.6 | 774.072 | 774.072 | 1032.096 | 774.072 | 1032.096 |  |  | T | Tertiaire | B | SX | A | IS223
HAGER | HAGER | HAG_UCSX463A4 | HAG_UCSX463A4_PB23 | UCSX463A4 | 3250616378940 | Kit Sx unité fonctionnelle mobile pour x630 et P630 4P IS223 | 1936.85 | 1714.65 | 891.618 | 891.618 | 1188.824 | 891.618 | 1188.824 |  |  | T | Tertiaire | B | SX | A | IS223
HAGER | HAGER | HAG_UCSX463B3 | HAG_UCSX463B3_PB23 | UCSX463B3 | 3250616378957 | Kit Sx unité fonctionnelle mobile pour x630 et P630 3P IS233 | 2500.67 | 2212.99 | 1150.7548 | 1150.7548 | 1534.3397 | 1150.7548 | 1534.3397 |  |  | T | Tertiaire | B | SX | B | IS233
HAGER | HAGER | HAG_UCSX463B4 | HAG_UCSX463B4_PB23 | UCSX463B4 | 3250616378971 | Kit Sx unité fonctionnelle mobile pour x630 et P630 4P IS233 | 3024.7 | 2676.64 | 1391.8528 | 1391.8528 | 1855.8037 | 1391.8528 | 1855.8037 |  |  | T | Tertiaire | B | SX | B | IS233
HAGER | HAGER | HAG_UCSX463B4R | HAG_UCSX463B4R_PB23 | UCSX463B4R | 3250616378988 | Kit Sx unité fonctionnelle mobile pour x630 et P630 4P IS233 avec bloc diff | 3024.7 | 2676.64 | 1391.8528 | 1391.8528 | 1855.8037 | 1391.8528 | 1855.8037 |  |  | T | Tertiaire | B | SX | B | IS233
HAGER | HAGER | HAG_UCSX463DR | HAG_UCSX463DR_PB23 | UCSX463DR | 3250616378995 | Plastron Sx L600 pour unité fonctionnelle x630 et P630 cde directe a/s bloc diff | 190.1 | 168.27 | 87.5004 | 87.5004 | 116.6672 | 87.5004 | 116.6672 |  |  | T | Tertiaire | B | SX | A | IS223
HAGER | HAGER | HAG_UCSX463MR | HAG_UCSX463MR_PB23 | UCSX463MR | 3250616379008 | Plastron Sx L600 pour unité fonctionnelle x630 et P630 cde motor a/s bloc diff | 190.1 | 168.27 | 87.5004 | 87.5004 | 116.6672 | 87.5004 | 116.6672 |  |  | T | Tertiaire | B | SX | A | IS223
HAGER | HAGER | HAG_UCSX463RR | HAG_UCSX463RR_PB23 | UCSX463RR | 3250616379015 | Plastron Sx L600 pour unité fonctionnelle x630 et P630 cde rot a/s bloc diff | 190.1 | 168.27 | 87.5004 | 87.5004 | 116.6672 | 87.5004 | 116.6672 |  |  | T | Tertiaire | B | SX | A | IS223
HAGER | HAGER | HAG_UCSX600BB | HAG_UCSX600BB_PB23 | UCSX600BB | 3250616379022 | Kit Sx support de jeu de barre de distribution L600 | 188.82 | 166.99 | 86.8348 | 86.8348 | 115.7797 | 86.8348 | 115.7797 |  |  | T | Tertiaire | B | SX | A | IS223
HAGER | HAGER | HAG_UCSX600FH | HAG_UCSX600FH_PB23 | UCSX600FH | 3250616379039 | Kit Sx cloisonnement horizontal L600 pour unité fonctionnelle | 332.66 | 294.13 | 152.9476 | 152.9476 | 203.9301 | 152.9476 | 203.9301 |  |  | T | Tertiaire | B | SX | A | IS223
HAGER | HAGER | HAG_UCSX600PL | HAG_UCSX600PL_PB23 | UCSX600PL | 3250616379046 | Kit Sx cloisonnement horizontal latéral entre zone équipée et jdb distribution | 133.59 | 118.17 | 61.4484 | 61.4484 | 81.9312 | 61.4484 | 81.9312 |  |  | T | Tertiaire | B | SX | A | IS223
HAGER | HAGER | HAG_UCSX6060FT | HAG_UCSX6060FT_PB23 | UCSX6060FT | 3250616379053 | Kit Sx cloisonnement horizontal pour jeu de barre de distribution L600 P600 | 798.89 | 706.41 | 367.3332 | 367.3332 | 489.7776 | 367.3332 | 489.7776 |  |  | T | Tertiaire | B | SX | A | IS223
HAGER | HAGER | HAG_UCSX6060FV | HAG_UCSX6060FV_PB23 | UCSX6060FV | 3250616379060 | Kit Sx cloisonnement vertical arrière jeu de barre gaine et distribution P600 | 115.61 | 102.77 | 53.4404 | 53.4404 | 71.2539 | 53.4404 | 71.2539 |  |  | T | Tertiaire | B | SX | A | IS223
HAGER | HAGER | HAG_UCSX6080FT | HAG_UCSX6080FT_PB23 | UCSX6080FT | 3250616379077 | Kit Sx cloisonnement horizontal pour jeu de barre de distribution L600 P800 | 753.94 | 666.6 | 346.632 | 346.632 | 462.176 | 346.632 | 462.176 |  |  | T | Tertiaire | B | SX | A | IS223
HAGER | HAGER | HAG_UCSX6080FV | HAG_UCSX6080FV_PB23 | UCSX6080FV | 3250616379084 | Kit Sx cloisonnement vertical arrière jeu de barre gaine et distribution P800 | 154.14 | 136.16 | 70.8032 | 70.8032 | 94.4043 | 70.8032 | 94.4043 |  |  | T | Tertiaire | B | SX | A | IS223
HAGER | HAGER | HAG_UCSXMT | HAG_UCSXMT_PB23 | UCSXMT | 3250616379091 | Kit Sx support + DIN rail 6M pour compteur et auxiliaires | 100.2 | 88.63 | 46.0876 | 46.0876 | 61.4501 | 46.0876 | 61.4501 |  |  | T | Tertiaire | B | SX | A | IS223
HAGER | UNIVERS | HAG_UD01F1 | HAG_UD01F1_PB23 | UD01F1 | 3250616141599 | Jeu 2 plastrons pleins d'extrémité 1 travée h 75 mm l 250mm univers | 78.98 | 75.72 | 39.3744 | 31.027 | 36.5024 | 25.7524 | 27.643 |  |  | T | Tertiaire | E | ENVELOPPES TERTIAIRES | W | KITS UNIVERS
HAGER | UNIVERS | HAG_UD01F2 | HAG_UD01F2_PB23 | UD01F2 | 3250616141605 | Jeu 2 plastrons pleins d'extrémité 1 travée h 75 mm l 250mm + KS70A univers | 231.87 | 222.41 | 115.6532 | 91.1347 | 107.2173 | 75.6418 | 81.1545 |  |  | T | Tertiaire | E | ENVELOPPES TERTIAIRES | W | KITS UNIVERS
HAGER | UNIVERS | HAG_UD01F3 | HAG_UD01F3_PB23 | UD01F3 | 3250616141582 | Jeu 2 plastrons pleins d'extrémité 1 travée h 50 mm l 250mm univers | 134.59 | 129.42 | 67.2984 | 53.0311 | 62.3896 | 44.0158 | 47.1065 |  |  | T | Tertiaire | E | ENVELOPPES TERTIAIRES | W | KITS UNIVERS
HAGER | UNIVERS | HAG_UD02F1 | HAG_UD02F1_PB23 | UD02F1 | 3250616141612 | Jeu 2 plastrons pleins d'extrémité 1 travée h 75 mm l 500mm univers | 72.38 | 69.49 | 36.1348 | 28.4742 | 33.4991 | 23.6336 | 25.333 |  |  | T | Tertiaire | E | ENVELOPPES TERTIAIRES | W | KITS UNIVERS
HAGER | UNIVERS | HAG_UD02F2 | HAG_UD02F2_PB23 | UD02F2 | 3250616141629 | Jeu 2 plastrons pleins d'extrémité 1 travée h 75 mm l 500mm + KS70A univers | 319.41 | 306.49 | 159.3748 | 125.5873 | 147.7498 | 104.2375 | 111.7935 |  |  | T | Tertiaire | E | ENVELOPPES TERTIAIRES | W | KITS UNIVERS
HAGER | UNIVERS | HAG_UD11B3 | HAG_UD11B3_PB23 | UD11B3 | 3250616141100 | Unité équipement univers h 150mm l 250mm p appareils modulaires 1rangée x 10mod | 108.55 | 104.39 | 54.2828 | 42.7748 | 50.3233 | 35.5031 | 37.9925 |  |  | T | Tertiaire | E | ENVELOPPES TERTIAIRES | W | KITS UNIVERS
HAGER | UNIVERS | HAG_UD11B4 | HAG_UD11B4_PB23 | UD11B4 | 3250616141117 | Unité équipement univers h 225mm l 250mm p appareils modulaires 1rangée x 10mod | 121.77 | 116.79 | 60.7308 | 47.8559 | 56.301 | 39.7204 | 42.6195 |  |  | T | Tertiaire | E | ENVELOPPES TERTIAIRES | W | KITS UNIVERS
HAGER | UNIVERS | HAG_UD11F1 | HAG_UD11F1_PB23 | UD11F1 | 3250616141636 | Plastron plein d'extrémité Univers 1 travée h 150 mm l 250mm | 83.58 | 80.31 | 41.7612 | 32.9078 | 38.7151 | 27.3135 | 29.253 |  |  | T | Tertiaire | E | ENVELOPPES TERTIAIRES | W | KITS UNIVERS
HAGER | UNIVERS | HAG_UD11F4 | HAG_UD11F4_PB23 | UD11F4 | 3250616141643 | Plastrons pleins d'extrémité Univers 1 travée h 225 mm l 250mm | 106.56 | 102.44 | 53.2688 | 41.9758 | 49.3833 | 34.8399 | 37.296 |  |  | T | Tertiaire | E | ENVELOPPES TERTIAIRES | W | KITS UNIVERS
HAGER | UNIVERS | HAG_UD12B3 | HAG_UD12B3_PB23 | UD12B3 | 3250616141131 | Unité équipement univers h 150mm l 500mm p appareils modulaires 1rangée x 24mod | 126.51 | 121.76 | 63.3152 | 49.8924 | 58.6969 | 41.4107 | 44.2785 |  |  | T | Tertiaire | E | ENVELOPPES TERTIAIRES | W | KITS UNIVERS
HAGER | UNIVERS | HAG_UD12B4 | HAG_UD12B4_PB23 | UD12B4 | 3250616141148 | Unité équipement univers h 225mm l 500mm p appareils modulaires 1rangée x 24mod | 142.1 | 136.52 | 70.9904 | 55.9404 | 65.8123 | 46.4306 | 49.735 |  |  | T | Tertiaire | E | ENVELOPPES TERTIAIRES | W | KITS UNIVERS
HAGER | UNIVERS | HAG_UD12F1 | HAG_UD12F1_PB23 | UD12F1 | 3250616141650 | Plastron plein d'extrémité Univers 2 travées h 150 mm l 500mm | 105.66 | 101.69 | 52.8788 | 41.6685 | 49.0218 | 34.5849 | 36.981 |  |  | T | Tertiaire | E | ENVELOPPES TERTIAIRES | W | KITS UNIVERS
HAGER | UNIVERS | HAG_UD12F4 | HAG_UD12F4_PB23 | UD12F4 | 3250616141667 | Plastrons pleins d'extrémité Univers 2 travées h 225 mm l 500mm | 124.02 | 119.33 | 62.0516 | 48.8967 | 57.5255 | 40.5842 | 43.407 |  |  | T | Tertiaire | E | ENVELOPPES TERTIAIRES | W | KITS UNIVERS
HAGER | UNIVERS | HAG_UD21A2 | HAG_UD21A2_PB23 | UD21A2 | 3250616141025 | Unité équipement univers l250mm h300mm 1 travée bornier vertical 17 modules | 204.38 | 197.08 | 102.4816 | 80.7555 | 95.0065 | 67.0271 | 71.533 |  |  | T | Tertiaire | E | ENVELOPPES TERTIAIRES | W | KITS UNIVERS
HAGER | UNIVERS | HAG_UD21A5 | HAG_UD21A5_PB23 | UD21A5 | 3250616141001 | Unité équipement univers l250mm h300mm 2 rangéesx9mod 2 rails règlables en prof | 183.55 | 176.46 | 91.7592 | 72.3062 | 85.0662 | 60.0142 | 64.2425 |  |  | T | Tertiaire | E | ENVELOPPES TERTIAIRES | W | KITS UNIVERS
HAGER | UNIVERS | HAG_UD21B3 | HAG_UD21B3_PB23 | UD21B3 | 3250616141179 | Unité équipement univers l250 h300 sans goulotte câblage p app mod 2rangées x10 | 120.03 | 115.2 | 59.904 | 47.2044 | 55.5345 | 39.1796 | 42.0105 |  |  | T | Tertiaire | E | ENVELOPPES TERTIAIRES | W | KITS UNIVERS
HAGER | UNIVERS | HAG_UD21B6 | HAG_UD21B6_PB23 | UD21B6 | 3250616141186 | Unité équipement univers l250 h300 avec goulotte câblage p app mod 2rangées x10 | 139.99 | 134.91 | 70.1532 | 55.2807 | 65.0361 | 45.883 | 48.9965 |  |  | T | Tertiaire | E | ENVELOPPES TERTIAIRES | W | KITS UNIVERS
HAGER | UNIVERS | HAG_UD21C2 | HAG_UD21C2_PB23 | UD21C2 | 3250616141407 | Unité équipement univers l165 h300 1travée p app spéciaux platine perforée | 238.7 | 229.36 | 119.2672 | 93.9826 | 110.5677 | 78.0055 | 83.545 |  |  | T | Tertiaire | E | ENVELOPPES TERTIAIRES | W | KITS UNIVERS
HAGER | UNIVERS | HAG_UD21F1 | HAG_UD21F1_PB23 | UD21F1 | 3250616141674 | Plastron plein d'extrémité Univers 1 travée h 300 mm l 250mm | 117.84 | 113.36 | 58.9472 | 46.4504 | 54.6475 | 38.5538 | 41.244 |  |  | T | Tertiaire | E | ENVELOPPES TERTIAIRES | W | KITS UNIVERS
HAGER | UNIVERS | HAG_UD21G1 | HAG_UD21G1_PB23 | UD21G1 | 3250616141346 | Unité équipement univers l250 h300 2rangées 1x9mod 1x10mod 2rails règlab+2fixes | 164.56 | 158.34 | 82.3368 | 64.8814 | 76.3311 | 53.8516 | 57.596 |  |  | T | Tertiaire | E | ENVELOPPES TERTIAIRES | W | KITS UNIVERS
HAGER | UNIVERS | HAG_UD22A5 | HAG_UD22A5_PB23 | UD22A5 | 3250616141018 | Unité équipement vega D-univers l500 h300 pour borniers 2 rangées 2x9mod 2 rails | 239.3 | 229.73 | 119.4596 | 94.1342 | 110.7461 | 78.1314 | 83.755 |  |  | T | Tertiaire | E | ENVELOPPES TERTIAIRES | W | KITS UNIVERS
HAGER | UNIVERS | HAG_UD22B3 | HAG_UD22B3_PB23 | UD22B3 | 3250616141223 | Unité équipement vega D-univers l500 h300 sans goulotte câblage 2rangées 2x24mod | 146.97 | 141.04 | 73.3408 | 57.7926 | 67.9912 | 47.9678 | 51.4395 |  |  | T | Tertiaire | E | ENVELOPPES TERTIAIRES | W | KITS UNIVERS
HAGER | UNIVERS | HAG_UD22B6 | HAG_UD22B6_PB23 | UD22B6 | 3250616141230 | Unité équipement univers l500 h300 avec goulotte câblage 2rangées 2x24 mod | 170.9 | 164.19 | 85.3788 | 67.2785 | 79.1512 | 55.8412 | 59.815 |  |  | T | Tertiaire | E | ENVELOPPES TERTIAIRES | W | KITS UNIVERS
HAGER | UNIVERS | HAG_UD22C2 | HAG_UD22C2_PB23 | UD22C2 | 3250616141421 | Unité équipement vega D-univers l500 h300 app spéciaux platine perforée règlable | 303.63 | 291.46 | 151.5592 | 119.4286 | 140.5043 | 99.1258 | 106.2705 |  |  | T | Tertiaire | E | ENVELOPPES TERTIAIRES | W | KITS UNIVERS
HAGER | UNIVERS | HAG_UD22F1 | HAG_UD22F1_PB23 | UD22F1 | 3250616141681 | Plastron plein d'extrémité Univers 2 travées h 300 mm l 500mm | 149.67 | 143.74 | 74.7448 | 58.8989 | 69.2928 | 48.8861 | 52.3845 |  |  | T | Tertiaire | E | ENVELOPPES TERTIAIRES | W | KITS UNIVERS
HAGER | UNIVERS | HAG_UD22G1 | HAG_UD22G1_PB23 | UD22G1 | 3250616141353 | Unité équipement vega D-univers l500 h300 p borniers et app modulaires 2rangées | 233.25 | 224.14 | 116.5528 | 91.8436 | 108.0513 | 76.2302 | 81.6375 |  |  | T | Tertiaire | E | ENVELOPPES TERTIAIRES | W | KITS UNIVERS
HAGER | UNIVERS | HAG_UD31B3 | HAG_UD31B3_PB23 | UD31B3 | 3250616141261 | Unité équipement univers l250 h450 p appareils modulaires 3 rangées x 10 mod | 189.56 | 182.25 | 94.77 | 74.6788 | 87.8574 | 61.9834 | 66.346 |  |  | T | Tertiaire | E | ENVELOPPES TERTIAIRES | W | KITS UNIVERS
HAGER | UNIVERS | HAG_UD31F1 | HAG_UD31F1_PB23 | UD31F1 | 3250616141698 | Plastron plein d'extrémité Univers 1 travée h 450 mm l 250mm | 156.43 | 150.28 | 78.1456 | 61.5787 | 72.4456 | 51.1103 | 54.7505 |  |  | T | Tertiaire | E | ENVELOPPES TERTIAIRES | W | KITS UNIVERS
HAGER | UNIVERS | HAG_UD32B3 | HAG_UD32B3_PB23 | UD32B3 | 3250616141292 | Unité équipement univers l500 h450 p appareils modulaires 3 rangées x 24 mod | 234.28 | 225.08 | 117.0416 | 92.2288 | 108.5044 | 76.5499 | 81.998 |  |  | T | Tertiaire | E | ENVELOPPES TERTIAIRES | W | KITS UNIVERS
HAGER | UNIVERS | HAG_UD32F1 | HAG_UD32F1_PB23 | UD32F1 | 3250616141704 | Plastron plein d'extrémité Univers 2 travées h 450 mm l 500mm | 176.96 | 167.59 | 87.1468 | 68.6717 | 80.7902 | 56.9975 | 61.936 |  |  | T | Tertiaire | E | ENVELOPPES TERTIAIRES | W | KITS UNIVERS
HAGER | UNIVERS | HAG_UD41A2 | HAG_UD41A2_PB23 | UD41A2 | 3250616141056 | Unité équipement univers l250mm h600mm 1 travée bornier vertical 34 modules | 275.56 | 263.59 | 137.0668 | 108.0086 | 127.069 | 89.6472 | 96.446 |  |  | T | Tertiaire | E | ENVELOPPES TERTIAIRES | W | KITS UNIVERS
HAGER | UNIVERS | HAG_UD41F1 | HAG_UD41F1_PB23 | UD41F1 | 3250616141711 | Plastron plein d'extrémité Univers 1 travée h 650 mm l 250mm | 186.68 | 178.57 | 92.8564 | 73.1708 | 86.0833 | 60.7318 | 65.338 |  |  | T | Tertiaire | E | ENVELOPPES TERTIAIRES | W | KITS UNIVERS
HAGER | UNIVERS | HAG_UD42F1 | HAG_UD42F1_PB23 | UD42F1 | 3250616141728 | Plastron plein d'extrémité Univers 2 travées h 650 mm l 500mm | 239.77 | 229.36 | 119.2672 | 93.9826 | 110.5677 | 78.0055 | 83.9195 |  |  | T | Tertiaire | E | ENVELOPPES TERTIAIRES | W | KITS UNIVERS
HAGER | OFFICEA | HAG_UDAR235 | HAG_UDAR235_PB23 | UDAR235 | 4012002237960 | Cadre de rehausse pour boîte de jonction acier 290 mm p boîte acier UDB2xxxxx | 93.48 | 90.13 | 46.8676 | 35.1507 | 46.8676 | 35.1507 | 46.8676 |  |  | G | Goulottes Tehalit | I | GOULOTTES D'INSTALLATION | K | BOITES DE SOL
HAGER | OFFICEA | HAG_UDAR335 | HAG_UDAR335_PB23 | UDAR335 | 4012002237977 | Cadre de rehausse pour boîte de jonction acier 340 mm p boîte acier UDB3-UDS3xxx | 113.33 | 109.29 | 56.8308 | 42.6231 | 56.8308 | 42.6231 | 56.8308 |  |  | G | Goulottes Tehalit | I | GOULOTTES D'INSTALLATION | K | BOITES DE SOL
HAGER | OFFICEA | HAG_UDB2050080 | HAG_UDB2050080_PB23 | UDB2050080 | 4012002237984 | Boîte de jonction acier 290 mm avec jupes pour hauteur de chape 50-80 mm | 244.72 | 235.97 | 122.7044 | 92.0283 | 122.7044 | 92.0283 | 122.7044 |  |  | G | Goulottes Tehalit | I | GOULOTTES D'INSTALLATION | K | BOITES DE SOL
HAGER | OFFICEA | HAG_UDB2075125 | HAG_UDB2075125_PB23 | UDB2075125 | 4012002237991 | Boîte de jonction acier 290 mm avec jupes pour hauteur de chape 75-125 mm | 266.64 | 257.12 | 133.7024 | 100.2768 | 133.7024 | 100.2768 | 133.7024 |  |  | G | Goulottes Tehalit | I | GOULOTTES D'INSTALLATION | K | BOITES DE SOL
HAGER | OFFICEA | HAG_UDB2120170 | HAG_UDB2120170_PB23 | UDB2120170 | 4012002238004 | Boîte de jonction acier 290 mm avec jupes pour hauteur de chape 120-170 mm | 283.54 | 273.4 | 142.168 | 106.626 | 142.168 | 106.626 | 142.168 |  |  | G | Goulottes Tehalit | I | GOULOTTES D'INSTALLATION | K | BOITES DE SOL
HAGER | OFFICEA | HAG_UDB3050080 | HAG_UDB3050080_PB23 | UDB3050080 | 4012002238035 | Boîte de jonction acier 340 mm avec jupes pour hauteur de chape 50-80 mm | 286.99 | 276.7 | 143.884 | 107.913 | 143.884 | 107.913 | 143.884 |  |  | G | Goulottes Tehalit | I | GOULOTTES D'INSTALLATION | K | BOITES DE SOL
HAGER | OFFICEA | HAG_UDB3075125 | HAG_UDB3075125_PB23 | UDB3075125 | 4012002238042 | Boîte de jonction acier 340 mm avec jupes pour hauteur de chape 75-125 mm | 289.74 | 279.44 | 145.3088 | 108.9816 | 145.3088 | 108.9816 | 145.3088 |  |  | G | Goulottes Tehalit | I | GOULOTTES D'INSTALLATION | K | BOITES DE SOL
HAGER | OFFICEA | HAG_UDB3120170 | HAG_UDB3120170_PB23 | UDB3120170 | 4012002238059 | Boîte de jonction acier 340 mm avec jupes pour hauteur de chape 120-170 mm | 302.21 | 291.4 | 151.528 | 113.646 | 151.528 | 113.646 | 151.528 |  |  | G | Goulottes Tehalit | I | GOULOTTES D'INSTALLATION | K | BOITES DE SOL
HAGER | OFFICEA | HAG_UDM2147E04 | HAG_UDM2147E04_PB23 | UDM2147E04 | 4012002238219 | Cadre de montage l147mm x L247mm épais 4mm pour boîte de jonction acier 290 mm | 74.27 | 71.61 | 37.2372 | 27.9279 | 37.2372 | 27.9279 | 37.2372 |  |  | G | Goulottes Tehalit | I | GOULOTTES D'INSTALLATION | K | BOITES DE SOL
HAGER | OFFICEA | HAG_UDM2200E09 | HAG_UDM2200E09_PB23 | UDM2200E09 | 4012002238226 | Cadre de montage l200mm x L253mm épais 4mm pour boîte de jonction acier 290 mm | 74.27 | 71.61 | 37.2372 | 27.9279 | 37.2372 | 27.9279 | 37.2372 |  |  | G | Goulottes Tehalit | I | GOULOTTES D'INSTALLATION | K | BOITES DE SOL
HAGER | OFFICEA | HAG_UDM2200Q06 | HAG_UDM2200Q06_PB23 | UDM2200Q06 | 4012002238233 | Cadre de montage l200mm x L200mm épais 4mm pour boîte de jonction acier 290 mm | 74.27 | 71.61 | 37.2372 | 27.9279 | 37.2372 | 27.9279 | 37.2372 |  |  | G | Goulottes Tehalit | I | GOULOTTES D'INSTALLATION | K | BOITES DE SOL
HAGER | OFFICEA | HAG_UDM2215R06 | HAG_UDM2215R06_PB23 | UDM2215R06 | 4012002238240 | Cadre de montage diam 215 épais 4mm pour boîte de jonction acier 290 mm | 74.27 | 71.61 | 37.2372 | 27.9279 | 37.2372 | 27.9279 | 37.2372 |  |  | G | Goulottes Tehalit | I | GOULOTTES D'INSTALLATION | K | BOITES DE SOL
HAGER | OFFICEA | HAG_UDM2244Q12 | HAG_UDM2244Q12_PB23 | UDM2244Q12 | 4012002238257 | Cadre de montage l244mm x L244mm épais 4mm pour boîte de jonction acier 290 mm | 74.27 | 71.61 | 37.2372 | 27.9279 | 37.2372 | 27.9279 | 37.2372 |  |  | G | Goulottes Tehalit | I | GOULOTTES D'INSTALLATION | K | BOITES DE SOL
HAGER | OFFICEA | HAG_UDM3147E04 | HAG_UDM3147E04_PB23 | UDM3147E04 | 4012002238288 | Cadre de montage l147mm x L247mm épais 4mm pour boîte de jonction acier 340 mm | 92.58 | 89.27 | 46.4204 | 34.8153 | 46.4204 | 34.8153 | 46.4204 |  |  | G | Goulottes Tehalit | I | GOULOTTES D'INSTALLATION | K | BOITES DE SOL
HAGER | OFFICEA | HAG_UDM3200E09 | HAG_UDM3200E09_PB23 | UDM3200E09 | 4012002238295 | Cadre de montage l200mm x L253mm épais 4mm pour boîte de jonction acier 340 mm | 92.58 | 89.27 | 46.4204 | 34.8153 | 46.4204 | 34.8153 | 46.4204 |  |  | G | Goulottes Tehalit | I | GOULOTTES D'INSTALLATION | K | BOITES DE SOL
HAGER | OFFICEA | HAG_UDM3200Q06 | HAG_UDM3200Q06_PB23 | UDM3200Q06 | 4012002238301 | Cadre de montage l200mm x L200mm épais 4mm pour boîte de jonction acier 340 mm | 92.58 | 89.27 | 46.4204 | 34.8153 | 46.4204 | 34.8153 | 46.4204 |  |  | G | Goulottes Tehalit | I | GOULOTTES D'INSTALLATION | K | BOITES DE SOL
HAGER | OFFICEA | HAG_UDM3215R06 | HAG_UDM3215R06_PB23 | UDM3215R06 | 4012002238325 | Cadre de montage diam. 215mm épais 4mm pour boîte de jonction acier 340 mm | 92.58 | 89.27 | 46.4204 | 34.8153 | 46.4204 | 34.8153 | 46.4204 |  |  | G | Goulottes Tehalit | I | GOULOTTES D'INSTALLATION | K | BOITES DE SOL
HAGER | OFFICEA | HAG_UDM3244Q12 | HAG_UDM3244Q12_PB23 | UDM3244Q12 | 4012002238349 | Cadre de montage l244mm xL 244mm épais 4mm pour boîte de jonction acier 340 mm | 92.58 | 89.27 | 46.4204 | 34.8153 | 46.4204 | 34.8153 | 46.4204 |  |  | G | Goulottes Tehalit | I | GOULOTTES D'INSTALLATION | K | BOITES DE SOL
HAGER | OFFICEA | HAG_UDM3275R10 | HAG_UDM3275R10_PB23 | UDM3275R10 | 4012002238363 | Cadre de montage diam 275mm épais 4mm pour boîte de jonction acier 340 mm | 92.58 | 89.27 | 46.4204 | 34.8153 | 46.4204 | 34.8153 | 46.4204 |  |  | G | Goulottes Tehalit | I | GOULOTTES D'INSTALLATION | K | BOITES DE SOL
HAGER | OFFICEA | HAG_UDM3294Q08 | HAG_UDM3294Q08_PB23 | UDM3294Q08 | 4012002238370 | Cadre de montage l294mm x L294mm épais 4mm pour boîte de jonction acier 340 mm | 92.58 | 89.27 | 46.4204 | 34.8153 | 46.4204 | 34.8153 | 46.4204 |  |  | G | Goulottes Tehalit | I | GOULOTTES D'INSTALLATION | K | BOITES DE SOL
HAGER | OFFICEA | HAG_UDM3306R12 | HAG_UDM3306R12_PB23 | UDM3306R12 | 4012002238387 | Cadre de montage diam 306mm épais 4mm pour boîte de jonction acier 340 mm | 92.58 | 89.27 | 46.4204 | 34.8153 | 46.4204 | 34.8153 | 46.4204 |  |  | G | Goulottes Tehalit | I | GOULOTTES D'INSTALLATION | K | BOITES DE SOL
HAGER | OFFICEA | HAG_UDS3070120 | HAG_UDS3070120_PB23 | UDS3070120 | 4012002238400 | Boîte de jonction universelle acier pour hauteur de chape 70-120 mm | 335.55 | 323.58 | 168.2616 | 126.1962 | 168.2616 | 126.1962 | 168.2616 |  |  | G | Goulottes Tehalit | I | GOULOTTES D'INSTALLATION | K | BOITES DE SOL
HAGER | UNIVERS | HAG_UE21D1 | HAG_UE21D1_PB23 | UE21D1 | 3250616150553 | Unité équipement avec jeu de barres univers tétra cu 25x4mm 160A 1 travée h300mm | 390.25 | 375.26 | 195.1352 | 153.7665 | 180.9018 | 127.6262 | 136.5875 |  |  | T | Tertiaire | E | ENVELOPPES TERTIAIRES | W | KITS UNIVERS
HAGER | UNIVERS | HAG_UE21D2 | HAG_UE21D2_PB23 | UE21D2 | 3250616150560 | Unité équipement avec jeu de barres tétra univers cu 25x4mm 250A 1 travée h300mm | 426.19 | 409.21 | 212.7892 | 167.6779 | 197.2681 | 139.1726 | 149.1665 |  |  | T | Tertiaire | E | ENVELOPPES TERTIAIRES | W | KITS UNIVERS
HAGER | UNIVERS | HAG_UE21D3 | HAG_UE21D3_PB23 | UE21D3 | 3250616150577 | Unité équipement avec jeu de barres tétra univers cu 25x6mm 400A 1 travée h300mm | 567.37 | 545.29 | 283.5508 | 223.438 | 262.8683 | 185.4536 | 198.5795 |  |  | T | Tertiaire | E | ENVELOPPES TERTIAIRES | W | KITS UNIVERS
HAGER | UNIVERS | HAG_UE31D6 | HAG_UE31D6_PB23 | UE31D6 | 3250616151024 | Unité équipement jeu de barres tétra univers cu 25x10mm 630A 1 travée h400mm | 755.4 | 719.77 | 374.2804 | 294.933 | 346.9799 | 244.7944 | 264.39 |  |  | T | Tertiaire | E | ENVELOPPES TERTIAIRES | W | KITS UNIVERS
HAGER | UNIVERS | HAG_UG21F1 | HAG_UG21F1_PB23 | UG21F1 | 3250616170070 | Unité équipement h375 l250 avec bloc de cde 1 travee pour disjr de branchement | 338.54 | 321.1 | 166.972 | 131.5739 | 154.7929 | 109.2064 | 118.489 |  |  | T | Tertiaire | E | ENVELOPPES TERTIAIRES | W | KITS UNIVERS
HAGER | UNIVERS | HAG_UG21F2 | HAG_UG21F2_PB23 | UG21F2 | 3250616170100 | Kit table de contrôle compteur électrique | 519.94 | 496.79 | 258.3308 | 203.5647 | 239.4878 | 168.9587 | 181.979 |  |  | T | Tertiaire | E | ENVELOPPES TERTIAIRES | W | KITS UNIVERS
HAGER | UNIVERS | HAG_UG22F1 | HAG_UG22F1_PB23 | UG22F1 | 3250616170087 | Unité équipement univers vega D h300 l500 p disjoncteur branchement mono ou tri | 246.2 | 236.52 | 122.9904 | 96.9164 | 114.0193 | 80.4406 | 86.17 |  |  | T | Tertiaire | E | ENVELOPPES TERTIAIRES | W | KITS UNIVERS
HAGER | UNIVERS | HAG_UG22F2 | HAG_UG22F2_PB23 | UG22F2 | 3250616170094 | Unité équipement univers vega D h300 l500 p disjoncteur branchement +compteur | 373.07 | 356.36 | 185.3072 | 146.0221 | 171.7907 | 121.1983 | 130.5745 |  |  | T | Tertiaire | E | ENVELOPPES TERTIAIRES | W | KITS UNIVERS
HAGER | UNIVERS | HAG_UG32F3 | HAG_UG32F3_PB23 | UG32F3 | 3250616170124 | Unité équipement h 450 l500 p compteur électrique + disjoncteur triphasé 450x500 | 599.62 | 576.72 | 299.8944 | 236.3168 | 278.0197 | 196.1429 | 209.867 |  |  | T | Tertiaire | E | ENVELOPPES TERTIAIRES | W | KITS UNIVERS
HAGER | UNIVERS | HAG_UG41F1 | HAG_UG41F1_PB23 | UG41F1 | 3250616170117 | Unité équipement h 675 l250 p compteur électrique + disjoncteur triphasé 675x250 | 599.62 | 576.72 | 299.8944 | 236.3168 | 278.0197 | 196.1429 | 209.867 |  |  | T | Tertiaire | E | ENVELOPPES TERTIAIRES | W | KITS UNIVERS
HAGER | OFFICEA | HAG_UK190282 | HAG_UK190282_PB23 | UK190282 | 4012002230930 | Goulotte acier 2 compartiments 28mm x 190mm pour sol béton | 78.31 | 75.56 | 39.2912 | 29.4684 | 39.2912 | 29.4684 | 39.2912 |  |  | G | Goulottes Tehalit | I | GOULOTTES D'INSTALLATION | K | BOITES DE SOL
HAGER | OFFICEA | HAG_UK190382 | HAG_UK190382_PB23 | UK190382 | 4012002238493 | Goulotte acier 2 compartiments 38mm x 190mm pour sol béton | 85.06 | 82.04 | 42.6608 | 31.9956 | 42.6608 | 31.9956 | 42.6608 |  |  | G | Goulottes Tehalit | I | GOULOTTES D'INSTALLATION | K | BOITES DE SOL
HAGER | UNIVERS | HAG_UK21A3 | HAG_UK21A3_PB23 | UK21A3 | 3250616210875 | Unité équipement univers h 300mm l250mm 1 tr disjoncteur int hn h c 160A | 195.45 | 174.53 | 90.7556 | 71.5154 | 84.1358 | 59.3578 | 68.4075 |  |  | T | Tertiaire | E | ENVELOPPES TERTIAIRES | W | KITS UNIVERS
HAGER | UNIVERS | HAG_UK21B2 | HAG_UK21B2_PB23 | UK21B2 | 3250616210974 | Unité équipement h 300mm l250mm 1tr disjoncteur int hn h c 250A commande directe | 181.46 | 162 | 84.24 | 66.3811 | 78.0954 | 55.0963 | 63.511 |  |  | T | Tertiaire | E | ENVELOPPES TERTIAIRES | W | KITS UNIVERS
HAGER | UNIVERS | HAG_UK21BL2 | HAG_UK21BL2_PB23 | UK21BL2 | 3250616211025 | Unité équipement h 300mm l250mm 1tr disjoncteur int hn h c 250A LSI cde directe | 181.46 | 162 | 84.24 | 66.3811 | 78.0954 | 55.0963 | 63.511 |  |  | T | Tertiaire | E | ENVELOPPES TERTIAIRES | W | KITS UNIVERS
HAGER | UNIVERS | HAG_UK21LH0 | HAG_UK21LH0_PB23 | UK21LH0 | 3250616211322 | Kit,universN,300x250mm,pour Disj. H3+ P160 | 232.76 | 207.8 | 108.056 | 85.1481 | 100.1743 | 70.6729 | 81.466 |  |  | T | Tertiaire | E | ENVELOPPES TERTIAIRES | W | KITS UNIVERS
HAGER | UNIVERS | HAG_UK21LH1 | HAG_UK21LH1_PB23 | UK21LH1 | 3250616211346 | Kit,universN,300x250mm,pour Disj. H3+ P250 | 232.76 | 207.8 | 108.056 | 85.1481 | 100.1743 | 70.6729 | 81.466 |  |  | T | Tertiaire | E | ENVELOPPES TERTIAIRES | W | KITS UNIVERS
HAGER | UNIVERS | HAG_UK21LH1M | HAG_UK21LH1M_PB23 | UK21LH1M | 3250616211384 | Kit,universN,300x250mm,pour Disj. H3+ P250,avec commande motorisée | 232.76 | 207.8 | 108.056 | 85.1481 | 100.1743 | 70.6729 | 81.466 |  |  | T | Tertiaire | E | ENVELOPPES TERTIAIRES | W | KITS UNIVERS
HAGER | UNIVERS | HAG_UK21R1 | HAG_UK21R1_PB23 | UK21R1 | 3250616210608 | Unité équipement h 300mm l250mm p interrupteur à coup apparente HA 125 et 160A | 179.58 | 170.45 | 88.634 | 69.8436 | 82.1689 | 57.9702 | 62.853 |  |  | T | Tertiaire | E | ENVELOPPES TERTIAIRES | W | KITS UNIVERS
HAGER | UNIVERS | HAG_UK21S1 | HAG_UK21S1_PB23 | UK21S1 | 3250616210615 | Unité équipement h 300mm l250mm 1 travée interrupteur 250A | 221.96 | 210.51 | 109.4652 | 86.2586 | 101.4807 | 71.5946 | 77.686 |  |  | T | Tertiaire | E | ENVELOPPES TERTIAIRES | W | KITS UNIVERS
HAGER | UNIVERS | HAG_UK21S2 | HAG_UK21S2_PB23 | UK21S2 | 3250616210646 | Unité équipement h 300mm l250mm p interrupteur général coupure visible 250A | 251.34 | 240.59 | 125.1068 | 98.5842 | 115.9814 | 81.8249 | 87.969 |  |  | T | Tertiaire | E | ENVELOPPES TERTIAIRES | W | KITS UNIVERS
HAGER | UNIVERS | HAG_UK22A2 | HAG_UK22A2_PB23 | UK22A2 | 3250616210899 | Unité équipement vega D l500 h300 pour inter à coupure visible cde dir.160A | 202.41 | 180.74 | 93.9848 | 74.06 | 87.1294 | 61.4698 | 70.8435 |  |  | T | Tertiaire | E | ENVELOPPES TERTIAIRES | W | KITS UNIVERS
HAGER | UNIVERS | HAG_UK22B3 | HAG_UK22B3_PB23 | UK22B3 | 3250616211001 | Unité équipement pour disjoncteur différentiel 160A horizontal N-C IP54 | 217.02 | 201.82 | 104.9464 | 82.6978 | 97.2915 | 68.6391 | 75.957 |  |  | T | Tertiaire | E | ENVELOPPES TERTIAIRES | W | KITS UNIVERS
HAGER | UNIVERS | HAG_UK22LH0 | HAG_UK22LH0_PB23 | UK22LH0 | 3250616211339 | Kit,universN,300x500mm,pour 2 Disj. H3+ P160 | 232.76 | 207.8 | 108.056 | 85.1481 | 100.1743 | 70.6729 | 81.466 |  |  | T | Tertiaire | E | ENVELOPPES TERTIAIRES | W | KITS UNIVERS
HAGER | UNIVERS | HAG_UK22LH1 | HAG_UK22LH1_PB23 | UK22LH1 | 3250616211360 | Kit,universN,300x500mm,pour 2 Disj. H3+ P250 | 232.76 | 207.8 | 108.056 | 85.1481 | 100.1743 | 70.6729 | 81.466 |  |  | T | Tertiaire | E | ENVELOPPES TERTIAIRES | W | KITS UNIVERS
HAGER | UNIVERS | HAG_UK22LH1M | HAG_UK22LH1M_PB23 | UK22LH1M | 3250616211391 | Kit,universN,300x500mm,pour 2 Disj. H3+ P250,avec commande motorisée | 232.76 | 207.8 | 108.056 | 85.1481 | 100.1743 | 70.6729 | 81.466 |  |  | T | Tertiaire | E | ENVELOPPES TERTIAIRES | W | KITS UNIVERS
HAGER | UNIVERS | HAG_UK22U1 | HAG_UK22U1_PB23 | UK22U1 | 3250616211018 | Kit univers N pour inverseur 125A-160A-250A-400A 300x500 mm | 273.33 | 261.43 | 135.9436 | 107.1236 | 126.0277 | 88.9126 | 95.6655 |  |  | T | Tertiaire | E | ENVELOPPES TERTIAIRES | W | KITS UNIVERS
HAGER | UNIVERS | HAG_UK22V1 | HAG_UK22V1_PB23 | UK22V1 | 3250616211063 | Kit univers N pour inverseur 125A-160A-250A-400A 300x500 mm | 273.33 | 261.43 | 135.9436 | 107.1236 | 126.0277 | 88.9126 | 95.6655 |  |  | T | Tertiaire | E | ENVELOPPES TERTIAIRES | W | KITS UNIVERS
HAGER | OFFICEA | HAG_UK240282 | HAG_UK240282_PB23 | UK240282 | 4012002238530 | Goulotte acier 2 compartiments 28mm x 240mm pour sol béton | 91.76 | 88.48 | 46.0096 | 34.5072 | 46.0096 | 34.5072 | 46.0096 |  |  | G | Goulottes Tehalit | I | GOULOTTES D'INSTALLATION | K | BOITES DE SOL
HAGER | OFFICEA | HAG_UK240283 | HAG_UK240283_PB23 | UK240283 | 4012002238547 | Goulotte acier 3 compartiments 28mm x 240mm pour sol béton | 100.81 | 97.19 | 50.5388 | 37.9041 | 50.5388 | 37.9041 | 50.5388 |  |  | G | Goulottes Tehalit | I | GOULOTTES D'INSTALLATION | K | BOITES DE SOL
HAGER | OFFICEA | HAG_UK240382 | HAG_UK240382_PB23 | UK240382 | 4012002238554 | Goulotte acier 2 compartiments 38mm x 240mm pour sol béton | 98.38 | 94.83 | 49.3116 | 36.9837 | 49.3116 | 36.9837 | 49.3116 |  |  | G | Goulottes Tehalit | I | GOULOTTES D'INSTALLATION | K | BOITES DE SOL
HAGER | OFFICEA | HAG_UK240383 | HAG_UK240383_PB23 | UK240383 | 4012002238561 | Goulotte acier 3 compartiments 38mm x 240mm pour sol béton | 107.15 | 103.28 | 53.7056 | 40.2792 | 53.7056 | 40.2792 | 53.7056 |  |  | G | Goulottes Tehalit | I | GOULOTTES D'INSTALLATION | K | BOITES DE SOL
HAGER | UNIVERS | HAG_UK31B4 | HAG_UK31B4_PB23 | UK31B4 | 3250616210998 | Unité équipement h450mm l250mm 1 tr disjoncteur int hn h c 250A commande directe | 277.4 | 247.7 | 128.804 | 101.4976 | 119.4089 | 84.243 | 97.09 |  |  | T | Tertiaire | E | ENVELOPPES TERTIAIRES | W | KITS UNIVERS
HAGER | UNIVERS | HAG_UK31C2 | HAG_UK31C2_PB23 | UK31C2 | 3250616210936 | Unité équipement h450mm l250mm 1 tr disjoncteur int hn h c 400 630A | 340.99 | 304.43 | 158.3036 | 124.7432 | 146.7567 | 103.5369 | 119.3465 |  |  | T | Tertiaire | E | ENVELOPPES TERTIAIRES | W | KITS UNIVERS
HAGER | UNIVERS | HAG_UK31LH1 | HAG_UK31LH1_PB23 | UK31LH1 | 3250616211353 | Kit,universN,450x250mm,pour Disj. H3+ P250 | 277.4 | 247.7 | 128.804 | 101.4976 | 119.4089 | 84.243 | 97.09 |  |  | T | Tertiaire | E | ENVELOPPES TERTIAIRES | W | KITS UNIVERS
HAGER | UNIVERS | HAG_UK31LH1F | HAG_UK31LH1F_PB23 | UK31LH1F | 3250616211377 | Kit,universN,450x250mm,pour Disj. H3+ P250,avec interrupteur différentiel | 277.4 | 247.7 | 128.804 | 101.4976 | 119.4089 | 84.243 | 97.09 |  |  | T | Tertiaire | E | ENVELOPPES TERTIAIRES | W | KITS UNIVERS
HAGER | UNIVERS | HAG_UK31LH1FM | HAG_UK31LH1FM_PB23 | UK31LH1FM | 3250616211407 | Kit,universN,450x250mm,Disj. H3+ P250,commande motorisée+diff | 277.4 | 247.7 | 128.804 | 101.4976 | 119.4089 | 84.243 | 97.09 |  |  | T | Tertiaire | E | ENVELOPPES TERTIAIRES | W | KITS UNIVERS
HAGER | UNIVERS | HAG_UK31LH34 | HAG_UK31LH34_PB23 | UK31LH34 | 3250616211438 | Unité équipement h450mm l250mm 1 tr disjoncteur int hn h3+ c 400 630A | 276.03 | 246.47 | 128.1644 | 100.9935 | 118.8159 | 83.8246 | 96.6105 |  |  | T | Tertiaire | E | ENVELOPPES TERTIAIRES | W | KITS UNIVERS
HAGER | UNIVERS | HAG_UK32S1 | HAG_UK32S1_PB23 | UK32S1 | 3250616210653 | Unité équipement h450mm l500mm p interrupteur général coupure visible 400A | 314.49 | 301 | 156.52 | 123.3378 | 145.1032 | 102.3703 | 110.0715 |  |  | T | Tertiaire | E | ENVELOPPES TERTIAIRES | W | KITS UNIVERS
HAGER | UNIVERS | HAG_UK32U1 | HAG_UK32U1_PB23 | UK32U1 | 3250616211056 | Kit univers N pour inverseur 630A 450x500 mm | 261.47 | 250.06 | 130.0312 | 102.4646 | 120.5466 | 85.0456 | 91.5145 |  |  | T | Tertiaire | E | ENVELOPPES TERTIAIRES | W | KITS UNIVERS
HAGER | UNIVERS | HAG_UK32V1 | HAG_UK32V1_PB23 | UK32V1 | 3250616211100 | Kit,universN,450x500mm,pour inverseur 630A,avec Commande motorisée | 273.33 | 261.43 | 135.9436 | 107.1236 | 126.0277 | 88.9126 | 95.6655 |  |  | T | Tertiaire | E | ENVELOPPES TERTIAIRES | W | KITS UNIVERS
HAGER | OFFICEA | HAG_UK340282 | HAG_UK340282_PB23 | UK340282 | 4012002238592 | Goulotte acier 2 compartiments 28mm x 340mm pour sol béton | 114.51 | 110.45 | 57.434 | 43.0755 | 57.434 | 43.0755 | 57.434 |  |  | G | Goulottes Tehalit | I | GOULOTTES D'INSTALLATION | K | BOITES DE SOL
HAGER | OFFICEA | HAG_UK340283 | HAG_UK340283_PB23 | UK340283 | 4012002238608 | Goulotte acier 3 compartiments 28mm x 340mm pour sol béton | 121.46 | 117.16 | 60.9232 | 45.6924 | 60.9232 | 45.6924 | 60.9232 |  |  | G | Goulottes Tehalit | I | GOULOTTES D'INSTALLATION | K | BOITES DE SOL
HAGER | OFFICEA | HAG_UK340382 | HAG_UK340382_PB23 | UK340382 | 4012002238615 | Goulotte acier 2 compartiments 38mm x 340mm pour sol béton | 118.41 | 114.19 | 59.3788 | 44.5341 | 59.3788 | 44.5341 | 59.3788 |  |  | G | Goulottes Tehalit | I | GOULOTTES D'INSTALLATION | K | BOITES DE SOL
HAGER | OFFICEA | HAG_UK340383 | HAG_UK340383_PB23 | UK340383 | 4012002238622 | Goulotte acier 3 compartiments 38mm x 340mm pour sol béton | 128.63 | 124.02 | 64.4904 | 48.3678 | 64.4904 | 48.3678 | 64.4904 |  |  | G | Goulottes Tehalit | I | GOULOTTES D'INSTALLATION | K | BOITES DE SOL
HAGER | UNIVERS | HAG_UK41C3 | HAG_UK41C3_PB23 | UK41C3 | 3250616210943 | Unité équipement univers h600mm l250mm 1 tr disjoncteur int hn h c 400 630A | 387.92 | 346.37 | 180.1124 | 141.9286 | 166.9748 | 117.8007 | 135.772 |  |  | T | Tertiaire | E | ENVELOPPES TERTIAIRES | W | KITS UNIVERS
HAGER | UNIVERS | HAG_UK41LH34F | HAG_UK41LH34F_PB23 | UK41LH34F | 3250616211490 | Unité équipement univers h600mm l250mm 1 tr disjoncteur int hn h3+ c 400 630A | 314.01 | 280.39 | 145.8028 | 114.8926 | 135.1678 | 95.3609 | 109.9035 |  |  | T | Tertiaire | E | ENVELOPPES TERTIAIRES | W | KITS UNIVERS
HAGER | UNIVERS | HAG_UK42T1 | HAG_UK42T1_PB23 | UK42T1 | 3250616210639 | Unité équipement univers h600mm l500mm p inter à coupure apparente HA4558 630A | 351.14 | 330.98 | 172.1096 | 135.6224 | 159.5557 | 112.5666 | 122.899 |  |  | T | Tertiaire | E | ENVELOPPES TERTIAIRES | W | KITS UNIVERS
HAGER | OFFICEA | HAG_UKB190280 | HAG_UKB190280_PB23 | UKB190280 | 4012002238653 | Support de fixation 2 compartiments 28mm x 190mm pour sol béton | 10.25 | 9.91 | 5.1532 | 3.8649 | 5.1532 | 3.8649 | 5.1532 |  |  | G | Goulottes Tehalit | I | GOULOTTES D'INSTALLATION | K | BOITES DE SOL
HAGER | OFFICEA | HAG_UKB190380 | HAG_UKB190380_PB23 | UKB190380 | 4012002238660 | Support de fixation 2 compartiments 38mm x 190mm pour sol béton | 10.25 | 9.91 | 5.1532 | 3.8649 | 5.1532 | 3.8649 | 5.1532 |  |  | G | Goulottes Tehalit | I | GOULOTTES D'INSTALLATION | K | BOITES DE SOL
HAGER | OFFICEA | HAG_UKB240280 | HAG_UKB240280_PB23 | UKB240280 | 4012002238684 | Support de fixation 3 compartiments 28mm x 240mm pour sol béton | 10.25 | 9.91 | 5.1532 | 3.8649 | 5.1532 | 3.8649 | 5.1532 |  |  | G | Goulottes Tehalit | I | GOULOTTES D'INSTALLATION | K | BOITES DE SOL
HAGER | OFFICEA | HAG_UKB240380 | HAG_UKB240380_PB23 | UKB240380 | 4012002238691 | Support de fixation 3 compartiments 38mm x 240mm pour sol béton | 10.25 | 9.91 | 5.1532 | 3.8649 | 5.1532 | 3.8649 | 5.1532 |  |  | G | Goulottes Tehalit | I | GOULOTTES D'INSTALLATION | K | BOITES DE SOL
HAGER | OFFICEA | HAG_UKB340280 | HAG_UKB340280_PB23 | UKB340280 | 4012002238714 | Support de fixation 3 compartiments 28mm x 340mm pour sol béton | 10.25 | 9.91 | 5.1532 | 3.8649 | 5.1532 | 3.8649 | 5.1532 |  |  | G | Goulottes Tehalit | I | GOULOTTES D'INSTALLATION | K | BOITES DE SOL
HAGER | OFFICEA | HAG_UKB340380 | HAG_UKB340380_PB23 | UKB340380 | 4012002238721 | Support de fixation 3 compartiments 38mm x 340mm pour sol béton | 10.25 | 9.91 | 5.1532 | 3.8649 | 5.1532 | 3.8649 | 5.1532 |  |  | G | Goulottes Tehalit | I | GOULOTTES D'INSTALLATION | K | BOITES DE SOL
HAGER | OFFICEA | HAG_UKK190282 | HAG_UKK190282_PB23 | UKK190282 | 4012002238837 | Angle vertical 2 compartiments 28mm x 190mm pour sol béton | 103.41 | 99.7 | 51.844 | 38.883 | 51.844 | 38.883 | 51.844 |  |  | G | Goulottes Tehalit | I | GOULOTTES D'INSTALLATION | K | BOITES DE SOL
HAGER | OFFICEA | HAG_UKK190382 | HAG_UKK190382_PB23 | UKK190382 | 4012002238851 | Angle vertical 2 compartiments 38mm x 190mm pour sol béton | 103.78 | 100.12 | 52.0624 | 39.0468 | 52.0624 | 39.0468 | 52.0624 |  |  | G | Goulottes Tehalit | I | GOULOTTES D'INSTALLATION | K | BOITES DE SOL
HAGER | OFFICEA | HAG_UKK240282 | HAG_UKK240282_PB23 | UKK240282 | 4012002238899 | Angle vertical 2 compartiments 28mm x 240mm pour sol béton | 116.85 | 112.64 | 58.5728 | 43.9296 | 58.5728 | 43.9296 | 58.5728 |  |  | G | Goulottes Tehalit | I | GOULOTTES D'INSTALLATION | K | BOITES DE SOL
HAGER | OFFICEA | HAG_UKK240283 | HAG_UKK240283_PB23 | UKK240283 | 4012002238905 | Angle vertical 3 compartiments 28mm x 240mm pour sol béton | 133.39 | 128.63 | 66.8876 | 50.1657 | 66.8876 | 50.1657 | 66.8876 |  |  | G | Goulottes Tehalit | I | GOULOTTES D'INSTALLATION | K | BOITES DE SOL
HAGER | OFFICEA | HAG_UKK240382 | HAG_UKK240382_PB23 | UKK240382 | 4012002238912 | Angle vertical 2 compartiments 38mm x 240mm pour sol béton | 117.73 | 113.54 | 59.0408 | 44.2806 | 59.0408 | 44.2806 | 59.0408 |  |  | G | Goulottes Tehalit | I | GOULOTTES D'INSTALLATION | K | BOITES DE SOL
HAGER | OFFICEA | HAG_UKK240383 | HAG_UKK240383_PB23 | UKK240383 | 4012002238929 | Angle vertical 3 compartiments 38mm x 240mm pour sol béton | 134.7 | 129.88 | 67.5376 | 50.6532 | 67.5376 | 50.6532 | 67.5376 |  |  | G | Goulottes Tehalit | I | GOULOTTES D'INSTALLATION | K | BOITES DE SOL
HAGER | OFFICEA | HAG_UKK340282 | HAG_UKK340282_PB23 | UKK340282 | 4012002238950 | Angle vertical 2 compartiments 28mm x 340mm pour sol béton | 139.96 | 134.94 | 70.1688 | 52.6266 | 70.1688 | 52.6266 | 70.1688 |  |  | G | Goulottes Tehalit | I | GOULOTTES D'INSTALLATION | K | BOITES DE SOL
HAGER | OFFICEA | HAG_UKK340283 | HAG_UKK340283_PB23 | UKK340283 | 4012002238967 | Angle vertical 3 compartiments 28mm x 340mm pour sol béton | 158.65 | 152.98 | 79.5496 | 59.6622 | 79.5496 | 59.6622 | 79.5496 |  |  | G | Goulottes Tehalit | I | GOULOTTES D'INSTALLATION | K | BOITES DE SOL
HAGER | OFFICEA | HAG_UKK340382 | HAG_UKK340382_PB23 | UKK340382 | 4012002238974 | Angle vertical 2 compartiments 38mm x 340mm pour sol béton | 140.8 | 135.73 | 70.5796 | 52.9347 | 70.5796 | 52.9347 | 70.5796 |  |  | G | Goulottes Tehalit | I | GOULOTTES D'INSTALLATION | K | BOITES DE SOL
HAGER | OFFICEA | HAG_UKK340383 | HAG_UKK340383_PB23 | UKK340383 | 4012002238981 | Angle vertical 3 compartiments 38mm x 340mm pour sol béton | 160.06 | 154.31 | 80.2412 | 60.1809 | 80.2412 | 60.1809 | 80.2412 |  |  | G | Goulottes Tehalit | I | GOULOTTES D'INSTALLATION | K | BOITES DE SOL
HAGER | OFFICEA | HAG_UKS190280 | HAG_UKS190280_PB23 | UKS190280 | 4012002239100 | Collier de fixation 2 compartiments 28mm x 190mm pour sol béton | 16.74 | 16.16 | 8.4032 | 6.3024 | 8.4032 | 6.3024 | 8.4032 |  |  | G | Goulottes Tehalit | I | GOULOTTES D'INSTALLATION | K | BOITES DE SOL
HAGER | OFFICEA | HAG_UKS190380 | HAG_UKS190380_PB23 | UKS190380 | 4012002239117 | Collier de fixation 2 compartiments 38mm x 190mm pour sol béton | 16.74 | 16.16 | 8.4032 | 6.3024 | 8.4032 | 6.3024 | 8.4032 |  |  | G | Goulottes Tehalit | I | GOULOTTES D'INSTALLATION | K | BOITES DE SOL
HAGER | OFFICEA | HAG_UKS240280 | HAG_UKS240280_PB23 | UKS240280 | 4012002239131 | Collier de fixation 3 compartiments 28mm x 240mm pour sol béton | 16.74 | 16.16 | 8.4032 | 6.3024 | 8.4032 | 6.3024 | 8.4032 |  |  | G | Goulottes Tehalit | I | GOULOTTES D'INSTALLATION | K | BOITES DE SOL
HAGER | OFFICEA | HAG_UKS240380 | HAG_UKS240380_PB23 | UKS240380 | 4012002239148 | Collier de fixation 3 compartiments 38mm x 240mm pour sol béton | 16.74 | 16.16 | 8.4032 | 6.3024 | 8.4032 | 6.3024 | 8.4032 |  |  | G | Goulottes Tehalit | I | GOULOTTES D'INSTALLATION | K | BOITES DE SOL
HAGER | OFFICEA | HAG_UKS340280 | HAG_UKS340280_PB23 | UKS340280 | 4012002239162 | Collier de fixation 3 compartiments 28mm x 340mm pour sol béton | 16.74 | 16.16 | 8.4032 | 6.3024 | 8.4032 | 6.3024 | 8.4032 |  |  | G | Goulottes Tehalit | I | GOULOTTES D'INSTALLATION | K | BOITES DE SOL
HAGER | OFFICEA | HAG_UKS340380 | HAG_UKS340380_PB23 | UKS340380 | 4012002239179 | Collier de fixation 3 compartiments 38mm x 340mm pour sol béton | 16.74 | 16.16 | 8.4032 | 6.3024 | 8.4032 | 6.3024 | 8.4032 |  |  | G | Goulottes Tehalit | I | GOULOTTES D'INSTALLATION | K | BOITES DE SOL
HAGER | HAGER | HAG_UM01F | HAG_UM01F_PB23 | UM01F | 3250616230408 | Support isolant unipolaire barre de cuivre 12mmx6mm ou barrette laiton univers | 11.58 | 10.91 | 5.6732 | 4.4705 | 5.2594 | 3.7105 | 4.053 |  |  | T | Tertiaire | E | ENVELOPPES TERTIAIRES | K | KITS QUADRO
HAGER | HAGER | HAG_UM30A1 | HAG_UM30A1_PB23 | UM30A1 | 3250616365988 | Barre Cu perforée M6 400A 30X5 longueur 430 | 102.35 | 97.49 | 50.6948 | 39.9475 | 46.9971 | 33.1564 | 35.8225 |  |  | T | Tertiaire | E | ENVELOPPES TERTIAIRES | K | KITS QUADRO
HAGER | HAGER | HAG_UM30A2 | HAG_UM30A2_PB23 | UM30A2 | 3250616365995 | Barre Cu perforée M6 400A 30X5 longueur 880 | 207.92 | 198.2 | 103.064 | 81.2144 | 95.5464 | 67.408 | 72.772 |  |  | T | Tertiaire | E | ENVELOPPES TERTIAIRES | K | KITS QUADRO
HAGER | HAGER | HAG_UM30A3 | HAG_UM30A3_PB23 | UM30A3 | 3250616362468 | Barre Cu perforée M6 400A 30X5 longueur 280 | 66.26 | 63.15 | 32.838 | 25.8763 | 30.4428 | 21.4774 | 23.191 |  |  | T | Tertiaire | E | ENVELOPPES TERTIAIRES | K | KITS QUADRO
HAGER | HAGER | HAG_UM30A4 | HAG_UM30A4_PB23 | UM30A4 | 3250616362475 | Barre Cu perforée M6 630A 30X10 longueur 430 | 129.68 | 123.69 | 64.3188 | 50.6832 | 59.6273 | 42.0671 | 45.388 |  |  | T | Tertiaire | E | ENVELOPPES TERTIAIRES | K | KITS QUADRO
HAGER | HAGER | HAG_UM30A5 | HAG_UM30A5_PB23 | UM30A5 | 3250616362482 | Barre Cu perforée M6 630A 30X10 longueur 880 | 263.16 | 250.77 | 130.4004 | 102.7555 | 120.8888 | 85.2871 | 92.106 |  |  | T | Tertiaire | E | ENVELOPPES TERTIAIRES | K | KITS QUADRO
HAGER | HAGER | HAG_UM92B | HAG_UM92B_PB23 | UM92B | 3250616230330 | Connecteur disjoncteur - interrupteur 160-250A commande débrochable | 290.5 | 275.43 | 143.2236 | 112.8602 | 132.7767 | 93.674 | 101.675 |  |  | T | Tertiaire | E | ENVELOPPES TERTIAIRES | K | KITS QUADRO
HAGER | HAGER | HAG_UM92D1 | HAG_UM92D1_PB23 | UM92D1 | 3250616231474 | Connecteur disjoncteur - interrupteur 400A commande débrochable | 510.04 | 455.41 | 236.8132 | 186.6088 | 219.5398 | 154.8853 | 178.514 |  |  | T | Tertiaire | E | ENVELOPPES TERTIAIRES | W | KITS UNIVERS
HAGER | HAGER | HAG_UM92E | HAG_UM92E_PB23 | UM92E | 3250616230361 | Jeu de 4 connecteurs pour HA451-HA452 univers | 271.74 | 257.21 | 133.7492 | 105.3944 | 123.9934 | 87.4773 | 95.109 |  |  | T | Tertiaire | E | ENVELOPPES TERTIAIRES | K | KITS QUADRO
HAGER | HAGER | HAG_UM92H | HAG_UM92H_PB23 | UM92H | 3250616230392 | Jeu de 4 connecteurs Jeux barres verticales univers | 121.64 | 115.4 | 60.008 | 47.2863 | 55.6309 | 39.2476 | 42.574 |  |  | T | Tertiaire | E | ENVELOPPES TERTIAIRES | K | KITS QUADRO
HAGER | HAGER | HAG_UM92K | HAG_UM92K_PB23 | UM92K | 3250616230965 | Connecteur tarif jaune int 250A disj160-250 univers | 255.77 | 242.34 | 126.0168 | 99.3012 | 116.825 | 82.42 | 89.5195 |  |  | T | Tertiaire | E | ENVELOPPES TERTIAIRES | K | KITS QUADRO
HAGER | HAGER | HAG_UM92LH1 | HAG_UM92LH1_PB23 | UM92LH1 | 3250616231702 | Connecteur,univerN,250A,pourMCCB H3+ P2 | 301.29 | 269.01 | 139.8852 | 110.2295 | 129.6818 | 91.4905 | 105.4515 |  |  | T | Tertiaire | E | ENVELOPPES TERTIAIRES | W | KITS UNIVERS
HAGER | HAGER | HAG_UM92M | HAG_UM92M_PB23 | UM92M | 3250616230989 | Connecteur tarif jaune int 400A disj 400A univers | 330.34 | 313.04 | 162.7808 | 128.2713 | 150.9074 | 106.4652 | 115.619 |  |  | T | Tertiaire | E | ENVELOPPES TERTIAIRES | K | KITS QUADRO
HAGER | HAGER | HAG_UM92N | HAG_UM92N_PB23 | UM92N | 3250616230996 | Connecteur tarif jaune int 160A disj 160A univers | 216.18 | 204.78 | 106.4856 | 83.9107 | 98.7184 | 69.6458 | 75.663 |  |  | T | Tertiaire | E | ENVELOPPES TERTIAIRES | K | KITS QUADRO
HAGER | HAGER | HAG_UM92P | HAG_UM92P_PB23 | UM92P | 3250616231009 | Jeu de 4 connecteurs pour HA454-HA457 univers | 319.21 | 302.58 | 157.3416 | 123.9852 | 145.8649 | 102.9077 | 111.7235 |  |  | T | Tertiaire | E | ENVELOPPES TERTIAIRES | K | KITS QUADRO
HAGER | HAGER | HAG_UM92R1 | HAG_UM92R1_PB23 | UM92R1 | 3250616231467 | Connecteur disjoncteur - interrupteur 400A commande directe univers | 510.33 | 455.71 | 236.9692 | 186.7317 | 219.6844 | 154.9873 | 178.6155 |  |  | T | Tertiaire | E | ENVELOPPES TERTIAIRES | W | KITS UNIVERS
HAGER | HAGER | HAG_UM92U1 | HAG_UM92U1_PB23 | UM92U1 | 3250616231481 | Connecteur disjoncteur - interrupteur 250A commande directe univers | 301.33 | 269.05 | 139.906 | 110.2459 | 129.7011 | 91.5041 | 105.4655 |  |  | T | Tertiaire | E | ENVELOPPES TERTIAIRES | W | KITS UNIVERS
HAGER | HAGER | HAG_UM92V | HAG_UM92V_PB23 | UM92V | 3250616231078 | Barre Cu gaine souple 40X6 800A longueur 2000 | 861.46 | 794.4 | 413.088 | 325.5133 | 382.9569 | 270.1761 | 301.511 |  |  | T | Tertiaire | E | ENVELOPPES TERTIAIRES | K | KITS QUADRO
HAGER | HAGER | HAG_UM92VE | HAG_UM92VE_PB23 | UM92VE | 3250616110090 | Barre Cu gaine souple 40X8 1040A longueur 2000 | 1172.05 | 1080.94 | 562.0888 | 442.926 | 553.6575 | 367.6286 | 410.2175 |  |  | T | Tertiaire | E | ENVELOPPES TERTIAIRES | Z | DIVERS ACCESSOIRES
HAGER | HAGER | HAG_UM92W | HAG_UM92W_PB23 | UM92W | 3250616231061 | Barre Cu gaine souple 32X6 630A longueur 2000mm | 689.88 | 637.43 | 331.4636 | 261.1933 | 307.2863 | 216.7905 | 241.458 |  |  | T | Tertiaire | E | ENVELOPPES TERTIAIRES | K | KITS QUADRO
HAGER | HAGER | HAG_UM92WE | HAG_UM92WE_PB23 | UM92WE | 3250616110106 | Barre Cu gaine souple 24X8 678A longueur 2000 | 681.59 | 643.42 | 334.5784 | 263.6478 | 329.5597 | 218.8277 | 238.5565 |  |  | T | Tertiaire | E | ENVELOPPES TERTIAIRES | Z | DIVERS ACCESSOIRES
HAGER | HAGER | HAG_UM92X | HAG_UM92X_PB23 | UM92X | 3250616230705 | Barre Cu gaine souple 20X2 160A longueur 2000mm | 186.97 | 177.04 | 92.0608 | 72.5439 | 85.3458 | 60.2114 | 65.4395 |  |  | T | Tertiaire | E | ENVELOPPES TERTIAIRES | K | KITS QUADRO
HAGER | HAGER | HAG_UM92Y | HAG_UM92Y_PB23 | UM92Y | 3250616230712 | Barre Cu gaine souple 20X3 250A longueur 2000mm | 209.16 | 197.94 | 102.9288 | 81.1079 | 95.4211 | 67.3196 | 73.206 |  |  | T | Tertiaire | E | ENVELOPPES TERTIAIRES | K | KITS QUADRO
HAGER | HAGER | HAG_UM92Z | HAG_UM92Z_PB23 | UM92Z | 3250616230729 | Barre Cu gaine souple 32X4 400A longueur 2000mm | 482.34 | 456.08 | 237.1616 | 186.8833 | 219.8628 | 155.1132 | 168.819 |  |  | T | Tertiaire | E | ENVELOPPES TERTIAIRES | K | KITS QUADRO
HAGER | HAGER | HAG_UM92ZE | HAG_UM92ZE_PB23 | UM92ZE | 3250616110113 | Barre Cu gaine souple 24X5 514A longueur 2000 | 425.35 | 402.66 | 209.3832 | 164.994 | 206.2425 | 136.945 | 148.8725 |  |  | T | Tertiaire | E | ENVELOPPES TERTIAIRES | Z | DIVERS ACCESSOIRES
HAGER | UNIVERS | HAG_UN02A | HAG_UN02A_PB23 | UN02A | 3250616240018 | Paire de montants fonctionnels armoire univers vega D ex profond 160mm L300mm | 48.46 | 46.38 | 24.1176 | 19.0047 | 23.7558 | 15.7739 | 16.961 |  |  | T | Tertiaire | E | ENVELOPPES TERTIAIRES | Z | DIVERS ACCESSOIRES
HAGER | UNIVERS | HAG_UN03A | HAG_UN03A_PB23 | UN03A | 3250616240025 | Paire de montants fonctionnels armoire univers vega D ex profond 160mm L450mm | 53.11 | 50.72 | 26.3744 | 20.783 | 25.9788 | 17.2499 | 18.5885 |  |  | T | Tertiaire | E | ENVELOPPES TERTIAIRES | Z | DIVERS ACCESSOIRES
HAGER | UNIVERS | HAG_UN04A | HAG_UN04A_PB23 | UN04A | 3250616240032 | Paire de montants fonctionnels armoire univers vega D ex profond 160mm L600mm | 57.6 | 54.57 | 28.3764 | 22.3606 | 27.9508 | 18.5593 | 20.16 |  |  | T | Tertiaire | E | ENVELOPPES TERTIAIRES | Z | DIVERS ACCESSOIRES
HAGER | UNIVERS | HAG_UN05A | HAG_UN05A_PB23 | UN05A | 3250616240049 | Paire de montants fonctionnels armoire univers vega D ex profond 160mm L750mm | 59.09 | 56.58 | 29.4216 | 23.1842 | 28.9803 | 19.2429 | 20.6815 |  |  | T | Tertiaire | E | ENVELOPPES TERTIAIRES | Z | DIVERS ACCESSOIRES
HAGER | UNIVERS | HAG_UN06A | HAG_UN06A_PB23 | UN06A | 3250616240056 | Paire de montants fonctionnels armoire univers vega D ex profond 160mm L900mm | 55.12 | 52.65 | 27.378 | 21.5739 | 26.9673 | 17.9063 | 19.292 |  |  | T | Tertiaire | E | ENVELOPPES TERTIAIRES | Z | DIVERS ACCESSOIRES
HAGER | UNIVERS | HAG_UN07A | HAG_UN07A_PB23 | UN07A | 3250616240063 | Paire de montants fonctionnels armoire univers vega D ex profond 160mm L1050mm | 67.04 | 63.87 | 33.2124 | 26.1714 | 32.7142 | 21.7222 | 23.464 |  |  | T | Tertiaire | E | ENVELOPPES TERTIAIRES | Z | DIVERS ACCESSOIRES
HAGER | UNIVERS | HAG_UN08A | HAG_UN08A_PB23 | UN08A | 3250616249974 | Paire de montants fonctionnels armoire univers vega D ex profond 160mm L1200mm | 64.1 | 61.14 | 31.7928 | 25.0527 | 31.3159 | 20.7938 | 22.435 |  |  | T | Tertiaire | E | ENVELOPPES TERTIAIRES | Z | DIVERS ACCESSOIRES
HAGER | UNIVERS | HAG_UN09A | HAG_UN09A_PB23 | UN09A | 3250616240087 | Paire de montants fonctionnels armoire univers vega D ex profond 160mm L1350mm | 78.63 | 75 | 39 | 30.732 | 38.415 | 25.5076 | 27.5205 |  |  | T | Tertiaire | E | ENVELOPPES TERTIAIRES | Z | DIVERS ACCESSOIRES
HAGER | UNIVERS | HAG_UN12A | HAG_UN12A_PB23 | UN12A | 3250616240100 | Paire de montants fonctionnels armoire univers vega D ex profond 160mm L1800mm | 86.09 | 82.25 | 42.77 | 33.7028 | 42.1285 | 27.9733 | 30.1315 |  |  | T | Tertiaire | E | ENVELOPPES TERTIAIRES | Z | DIVERS ACCESSOIRES
HAGER | UNIVERS | HAG_UT12K | HAG_UT12K_PB23 | UT12K | 3250616300170 | Jeu de 2 rails traverses univers l 500mm | 52.28 | 48.84 | 25.3968 | 20.0127 | 25.0158 | 16.6105 | 18.298 |  |  | T | Tertiaire | E | ENVELOPPES TERTIAIRES | Z | DIVERS ACCESSOIRES
HAGER | UNIVERS | HAG_UT12L | HAG_UT12L_PB23 | UT12L | 3250616300217 | 2 connecteurs de liaison pour montants armoire univers | 7.63 | 7.17 | 3.7284 | 2.938 | 3.6725 | 2.4385 | 2.6705 |  |  | T | Tertiaire | E | ENVELOPPES TERTIAIRES | Z | DIVERS ACCESSOIRES
HAGER | UNIVERS | HAG_UT12M | HAG_UT12M_PB23 | UT12M | 3250616301191 | Jeu de 2 rails traverses univers l 750mm | 63.27 | 59.87 | 31.1324 | 24.5323 | 30.6654 | 20.3618 | 22.1445 |  |  | T | Tertiaire | E | ENVELOPPES TERTIAIRES | Z | DIVERS ACCESSOIRES
HAGER | HAGER | HAG_UT21A | HAG_UT21A_PB23 | UT21A | 3250610701454 | Support rail horizontal largeur 250mm | 131.83 | 128.88 | 67.0176 | 52.8099 | 66.0123 | 43.8322 | 46.1405 |  |  | T | Tertiaire | E | ENVELOPPES TERTIAIRES | Z | DIVERS ACCESSOIRES
HAGER | HAGER | HAG_UT21B | HAG_UT21B_PB23 | UT21B | 3250610701461 | Support rail horizontal largeur 500mm | 151.11 | 143.66 | 74.7032 | 58.8661 | 73.5827 | 48.8589 | 52.8885 |  |  | T | Tertiaire | E | ENVELOPPES TERTIAIRES | Z | DIVERS ACCESSOIRES
HAGER | HAGER | HAG_UT21C | HAG_UT21C_PB23 | UT21C | 3250610701478 | Support rail horizontal largeur 750mm | 171.81 | 159.96 | 83.1792 | 65.5452 | 81.9315 | 54.4025 | 60.1335 |  |  | T | Tertiaire | E | ENVELOPPES TERTIAIRES | Z | DIVERS ACCESSOIRES
HAGER | HAGER | HAG_UT21D | HAG_UT21D_PB23 | UT21D | 3250610701485 | Support rail horizontal largeur 1000mm | 205.86 | 192.54 | 100.1208 | 78.8952 | 98.619 | 65.483 | 72.051 |  |  | T | Tertiaire | E | ENVELOPPES TERTIAIRES | Z | DIVERS ACCESSOIRES
HAGER | HAGER | HAG_UT21E | HAG_UT21E_PB23 | UT21E | 3250610701492 | Support rail horizontal largeur 1250mm | 245.82 | 231.05 | 120.146 | 94.675 | 118.3438 | 78.5803 | 86.037 |  |  | T | Tertiaire | E | ENVELOPPES TERTIAIRES | Z | DIVERS ACCESSOIRES
HAGER | HAGER | HAG_UT21F | HAG_UT21F_PB23 | UT21F | 3250610701508 | Support rail horizontal largeur 1500mm | 294.7 | 276.95 | 144.014 | 113.483 | 141.8538 | 94.1909 | 103.145 |  |  | T | Tertiaire | E | ENVELOPPES TERTIAIRES | Z | DIVERS ACCESSOIRES
HAGER | HAGER | HAG_UT50C | HAG_UT50C_PB23 | UT50C | 3250616301078 | Couvercle vertical pour bracelet UT50B fixation à clip long 2m | 35.54 | 33.79 | 17.5708 | 13.8458 | 17.3072 | 11.492 | 12.439 |  |  | T | Tertiaire | E | ENVELOPPES TERTIAIRES | Z | DIVERS ACCESSOIRES
HAGER | HAGER | HAG_UT81D | HAG_UT81D_PB23 | UT81D | 3250616306349 | Traverse perforée pour structure 25x400 | 37.9 | 36.81 | 19.1412 | 15.0833 | 18.8541 | 12.5191 | 13.265 |  |  | T | Tertiaire | E | ENVELOPPES TERTIAIRES | Q | QUADRO ARMOIRES
HAGER | HAGER | HAG_UT81DN | HAG_UT81DN_PB23 | UT81DN | 3250616302211 | Traverse préforée normale en tôle galva passivée pour Venezia 700x50 | 43.3 | 38.31 | 19.9212 | 15.6979 | 19.6224 | 13.0293 | 15.155 |  |  | T | Tertiaire | E | ENVELOPPES TERTIAIRES | Q | QUADRO ARMOIRES
HAGER | HAGER | HAG_UT81E | HAG_UT81E_PB23 | UT81E | 3250616306356 | Traverse perforée pour structure 25x600 | 48.13 | 42.58 | 22.1416 | 17.4476 | 21.8095 | 14.4815 | 16.8455 |  |  | T | Tertiaire | E | ENVELOPPES TERTIAIRES | Q | QUADRO ARMOIRES
HAGER | HAGER | HAG_UT81EN | HAG_UT81EN_PB23 | UT81EN | 3250616302372 | Traverse perforée pour structure 50x400 | 45.82 | 40.51 | 21.0652 | 16.5994 | 20.7492 | 13.7775 | 16.037 |  |  | T | Tertiaire | E | ENVELOPPES TERTIAIRES | Q | QUADRO ARMOIRES
HAGER | HAGER | HAG_UT81F | HAG_UT81F_PB23 | UT81F | 3250616306363 | Traverse perforée pour structure 25x800 | 43.3 | 38.31 | 19.9212 | 15.6979 | 19.6224 | 13.0293 | 15.155 |  |  | T | Tertiaire | E | ENVELOPPES TERTIAIRES | Q | QUADRO ARMOIRES
HAGER | HAGER | HAG_UT81FN | HAG_UT81FN_PB23 | UT81FN | 3250616302389 | Traverse perforée pour structure 50x600 | 57.33 | 50.69 | 26.3588 | 20.7707 | 25.9634 | 17.2397 | 20.0655 |  |  | T | Tertiaire | E | ENVELOPPES TERTIAIRES | Q | QUADRO ARMOIRES
HAGER | HAGER | HAG_UT81H | HAG_UT81H_PB23 | UT81H | 3250616306387 | Traverse perforée pour structure 25x700 | 55.36 | 53.83 | 27.9916 | 22.0574 | 27.5717 | 18.3076 | 19.376 |  |  | T | Tertiaire | E | ENVELOPPES TERTIAIRES | Q | QUADRO ARMOIRES
HAGER | HAGER | HAG_UT81K | HAG_UT81K_PB23 | UT81K | 3250616306400 | Traverse perforée pour structure 50x700 | 53.65 | 47.48 | 24.6896 | 19.4554 | 24.3193 | 16.148 | 18.7775 |  |  | T | Tertiaire | E | ENVELOPPES TERTIAIRES | Q | QUADRO ARMOIRES
HAGER | HAGER | HAG_UT87E | HAG_UT87E_PB23 | UT87E | 3250616306455 | Barre Cu perforée M6 25X5mm longueur 1750mm quadro+ | 253.68 | 224.57 | 116.7764 | 92.0198 | 115.0248 | 76.3764 | 88.788 |  |  | T | Tertiaire | E | ENVELOPPES TERTIAIRES | Z | DIVERS ACCESSOIRES
HAGER | HAGER | HAG_UT88A | HAG_UT88A_PB23 | UT88A | 3250616306509 | Equerre simple fixation barres Cu 25X5mm quadro+ | 44.95 | 39.8 | 20.696 | 16.3084 | 20.3856 | 13.536 | 15.7325 |  |  | T | Tertiaire | E | ENVELOPPES TERTIAIRES | Z | DIVERS ACCESSOIRES
HAGER | HAGER | HAG_UT88B | HAG_UT88B_PB23 | UT88B | 3250616306516 | Equerre simple fixation barres Cu 50X5mm quadro+ | 73.37 | 64.84 | 33.7168 | 26.5688 | 33.211 | 22.0521 | 25.6795 |  |  | T | Tertiaire | E | ENVELOPPES TERTIAIRES | Z | DIVERS ACCESSOIRES
HAGER | HAGER | HAG_UT88C | HAG_UT88C_PB23 | UT88C | 3250616306523 | Equerre double fixation barres Cu 25X5mm quadro+ | 78.16 | 69.14 | 35.9528 | 28.3308 | 35.4135 | 23.5146 | 27.356 |  |  | T | Tertiaire | E | ENVELOPPES TERTIAIRES | Z | DIVERS ACCESSOIRES
HAGER | HAGER | HAG_UT88D | HAG_UT88D_PB23 | UT88D | 3250615306531 | Equerre double fixation barres Cu 50X5mm quadro+ | 127.71 | 112.9 | 58.708 | 46.2619 | 57.8274 | 38.3974 | 44.6985 |  |  | T | Tertiaire | E | ENVELOPPES TERTIAIRES | Z | DIVERS ACCESSOIRES
HAGER | HAGER | HAG_UT89A | HAG_UT89A_PB23 | UT89A | 3250616306547 | Traverse perforée pour montant 50x300 | 21.95 | 21.29 | 11.0708 | 8.7238 | 10.9047 | 7.2407 | 7.6825 |  |  | T | Tertiaire | E | ENVELOPPES TERTIAIRES | Q | QUADRO ARMOIRES
HAGER | HAGER | HAG_UT89B | HAG_UT89B_PB23 | UT89B | 3250616306554 | Traverse perforée pour montant 50x400 | 28.2 | 27.48 | 14.2896 | 11.2602 | 14.0753 | 9.346 | 9.87 |  |  | T | Tertiaire | E | ENVELOPPES TERTIAIRES | Q | QUADRO ARMOIRES
HAGER | HAGER | HAG_UT89C | HAG_UT89C_PB23 | UT89C | 3250616306561 | Traverse perforée pour montant 50x700 | 32.79 | 31.89 | 16.5828 | 13.0672 | 16.3341 | 10.8458 | 11.4765 |  |  | T | Tertiaire | E | ENVELOPPES TERTIAIRES | Q | QUADRO ARMOIRES
HAGER | UNIVERS | HAG_UT90G | HAG_UT90G_PB23 | UT90G | 3250616300989 | Ecrous-clips de rechange p armoire univers IP54-65 p fixer montants fonctionnels | 25.02 | 23.9 | 12.428 | 9.7933 | 12.2416 | 8.1284 | 8.757 |  |  | T | Tertiaire | E | ENVELOPPES TERTIAIRES | Z | DIVERS ACCESSOIRES
HAGER | HAGER | HAG_UT91A | HAG_UT91A_PB23 | UT91A | 3250616301085 | Traverse support pour univers N-T 12x2mm 1 travée 250mm pour barrette avec socle | 16.2 | 15.3 | 7.956 | 6.2693 | 7.8367 | 5.2035 | 5.67 |  |  | T | Tertiaire | E | ENVELOPPES TERTIAIRES | Z | DIVERS ACCESSOIRES
HAGER | HAGER | HAG_UT91B | HAG_UT91B_PB23 | UT91B | 3250616301108 | Kit connecteur de départ terre univers 1 tr l250mm | 40.23 | 38.38 | 19.9576 | 15.7266 | 19.6582 | 13.0531 | 14.0805 |  |  | T | Tertiaire | E | ENVELOPPES TERTIAIRES | Z | DIVERS ACCESSOIRES
HAGER | HAGER | HAG_UT91S | HAG_UT91S_PB23 | UT91S | 3250616302358 | Traverse support bornier sanvis terre univers 1T l250mm | 40.23 | 38.38 | 19.9576 | 15.7266 | 19.6582 | 13.0531 | 14.0805 |  |  | T | Tertiaire | E | ENVELOPPES TERTIAIRES | Z | DIVERS ACCESSOIRES
HAGER | HAGER | HAG_UT92A | HAG_UT92A_PB23 | UT92A | 3250616301092 | Traverse support pour univers N-T 12x2mm 2travées 500mm clip sur montant armoire | 33.07 | 30.94 | 16.0888 | 12.678 | 15.8475 | 10.5227 | 11.5745 |  |  | T | Tertiaire | E | ENVELOPPES TERTIAIRES | Z | DIVERS ACCESSOIRES
HAGER | HAGER | HAG_UT92B | HAG_UT92B_PB23 | UT92B | 3250616301115 | Kit connecteur de départ terre univers 2 tr l500mm | 83.39 | 79 | 41.08 | 32.371 | 40.4638 | 26.868 | 29.1865 |  |  | T | Tertiaire | E | ENVELOPPES TERTIAIRES | Z | DIVERS ACCESSOIRES
HAGER | HAGER | HAG_UT92S | HAG_UT92S_PB23 | UT92S | 3250616302365 | Traverse support bornier Sanvis terre univers 2T l 500mm | 83.39 | 79 | 41.08 | 32.371 | 40.4638 | 26.868 | 29.1865 |  |  | T | Tertiaire | E | ENVELOPPES TERTIAIRES | Z | DIVERS ACCESSOIRES
HAGER | QUADRO | HAG_UX810 | HAG_UX810_PB23 | UX810 | 3250610682302 | Traverse perforée normale en tôle galva passivée pour Venezia 300x50 | 38.27 | 35.73 | 18.5796 | 14.6407 | 18.3009 | 12.1518 | 13.3945 |  |  | T | Tertiaire | E | ENVELOPPES TERTIAIRES | Q | QUADRO ARMOIRES
HAGER | QUADRO | HAG_UX811 | HAG_UX811_PB23 | UX811 | 3250610682319 | Traverse perforée normale en tôle galva passivée pour Venezia 500x50 | 45.7 | 40.48 | 21.0496 | 16.5871 | 20.7339 | 13.7673 | 15.995 |  |  | T | Tertiaire | E | ENVELOPPES TERTIAIRES | Q | QUADRO ARMOIRES
HAGER | QUADRO | HAG_UX812 | HAG_UX812_PB23 | UX812 | 3250610682326 | Traverse perforée normale en tôle galva passivée pour Venezia 700x50 | 60.21 | 53.27 | 27.7004 | 21.8279 | 27.2849 | 18.1172 | 21.0735 |  |  | T | Tertiaire | E | ENVELOPPES TERTIAIRES | Q | QUADRO ARMOIRES
HAGER | UNIVERS | HAG_UZ00A5 | HAG_UZ00A5_PB23 | UZ00A5 | 3250616366084 | Support de montage plastron Univers (gauche + droit) | 11.18 | 10.39 | 5.4028 | 4.2574 | 5.3218 | 3.5336 | 3.913 |  |  | T | Tertiaire | E | ENVELOPPES TERTIAIRES | Z | DIVERS ACCESSOIRES
HAGER | UNIVERS | HAG_UZ013 | HAG_UZ013_PB23 | UZ013 | 3250616360136 | 4 angles d'inclinaison Univers pr système d'équipement interne N-UD21A5 UD22A5 | 38.77 | 36.93 | 19.2036 | 15.1324 | 18.9155 | 12.5599 | 13.5695 |  |  | T | Tertiaire | E | ENVELOPPES TERTIAIRES | Z | DIVERS ACCESSOIRES
HAGER | UNIVERS | HAG_UZ01B3 | HAG_UZ01B3_PB23 | UZ01B3 | 3250616364196 | Rail DIN règlable univers 1 travée pour largeur 250mm | 95.57 | 91.53 | 47.5956 | 37.5053 | 46.8817 | 31.1294 | 33.4495 |  |  | T | Tertiaire | E | ENVELOPPES TERTIAIRES | Z | DIVERS ACCESSOIRES
HAGER | UNIVERS | HAG_UZ01D1 | HAG_UZ01D1_PB23 | UZ01D1 | 3250616364455 | Traverse uniserselle N percée taraudée M5 au pas de 25mm Univers p rails DIN 1tr | 83.16 | 78.02 | 40.5704 | 31.9695 | 39.9618 | 26.5347 | 29.106 |  |  | T | Tertiaire | E | ENVELOPPES TERTIAIRES | Z | DIVERS ACCESSOIRES
HAGER | UNIVERS | HAG_UZ01T1 | HAG_UZ01T1_PB23 | UZ01T1 | 3250616365889 | cloison horizontale Univers 1 travée l 250mm | 33.69 | 31.09 | 16.1668 | 12.7394 | 15.9243 | 10.5737 | 11.7915 |  |  | T | Tertiaire | E | ENVELOPPES TERTIAIRES | Z | DIVERS ACCESSOIRES
HAGER | HAGER | HAG_UZ01V1 | HAG_UZ01V1_PB23 | UZ01V1 | 3250616365865 | Jeu 20 bracelets support de fixation univers p bracelet guide fil fixation clip | 48.54 | 46.34 | 24.0968 | 18.9883 | 23.7353 | 15.7603 | 16.989 |  |  | T | Tertiaire | E | ENVELOPPES TERTIAIRES | Z | DIVERS ACCESSOIRES
HAGER | UNIVERS | HAG_UZ02B3 | HAG_UZ02B3_PB23 | UZ02B3 | 3250616364202 | Rail DIN réglable Univers 2 travées pour largeur 500mm | 104.81 | 99.46 | 51.7192 | 40.7547 | 50.9434 | 33.8264 | 36.6835 |  |  | T | Tertiaire | E | ENVELOPPES TERTIAIRES | Z | DIVERS ACCESSOIRES
HAGER | HAGER | HAG_UZ02B9 | HAG_UZ02B9_PB23 | UZ02B9 | 3250617860710 | Jeu de 2 rails DIN pour coffret VegaD | 53.64 | 48.27 | 25.1004 | 19.7791 | 24.7239 | 16.4167 | 18.774 |  |  | T | Tertiaire | E | ENVELOPPES TERTIAIRES | Z | DIVERS ACCESSOIRES
HAGER | UNIVERS | HAG_UZ02T1 | HAG_UZ02T1_PB23 | UZ02T1 | 3250616365896 | Cloison horizontale univers 2 travées l 500mm | 42.61 | 39.4 | 20.488 | 16.1445 | 20.1807 | 13.4 | 14.9135 |  |  | T | Tertiaire | E | ENVELOPPES TERTIAIRES | Z | DIVERS ACCESSOIRES
HAGER | UNIVERS | HAG_UZ04Z2 | HAG_UZ04Z2_PB23 | UZ04Z2 | 3250616364424 | Jeu 4 équerres Univers, profondeur 205mm pour platine perforée | 44.9 | 43.32 | 22.5264 | 17.7508 | 22.1885 | 14.7332 | 15.715 |  |  | T | Tertiaire | E | ENVELOPPES TERTIAIRES | Z | DIVERS ACCESSOIRES
HAGER | UNIVERS | HAG_UZ06A1 | HAG_UZ06A1_PB23 | UZ06A1 | 3250616365834 | Vis de rechange Univers, pour fixation des plastrons | 4.95 | 4.78 | 2.4856 | 1.9587 | 2.4483 | 1.6257 | 1.7325 |  |  | T | Tertiaire | E | ENVELOPPES TERTIAIRES | Z | DIVERS ACCESSOIRES
HAGER | UNIVERS | HAG_UZ100 | HAG_UZ100_PB23 | UZ100 | 3250616361003 | Jeu de 100 vis autotaraudées p fixation unités d'équipement sur montants univers | 87.91 | 81.61 | 42.4372 | 33.4405 | 41.8006 | 27.7556 | 30.7685 |  |  | T | Tertiaire | E | ENVELOPPES TERTIAIRES | Z | DIVERS ACCESSOIRES
HAGER | QUADRO | HAG_UZ10GFR | HAG_UZ10GFR_PB23 | UZ10GFR | 3250616371798 | Barre en fibre de verre, 30x10x1000mm, rectangle | 117.83 | 104.75 | 54.47 | 42.9224 | 53.6529 | 35.6256 | 41.2405 |  |  | T | Tertiaire | E | ENVELOPPES TERTIAIRES | Z | DIVERS ACCESSOIRES
HAGER | QUADRO | HAG_UZ20GFR | HAG_UZ20GFR_PB23 | UZ20GFR | 3250616371811 | Barre en fibre de verre, 30x10x2000mm, rectangle | 206.85 | 183.28 | 95.3056 | 75.1008 | 93.876 | 62.3337 | 72.3975 |  |  | T | Tertiaire | E | ENVELOPPES TERTIAIRES | Z | DIVERS ACCESSOIRES
HAGER | HAGER | HAG_UZ25V1 | HAG_UZ25V1_PB23 | UZ25V1 | 3250616365841 | Jeu 20 bracelets guide fil grande section | 87.63 | 83.43 | 43.3836 | 34.1863 | 42.7328 | 28.3746 | 30.6705 |  |  | T | Tertiaire | E | ENVELOPPES TERTIAIRES | Z | DIVERS ACCESSOIRES
HAGER | HAGER | HAG_UZ25V2 | HAG_UZ25V2_PB23 | UZ25V2 | 3250616365858 | Jeu 20 bracelets guide fil petite section | 61.82 | 58.86 | 30.6072 | 24.1185 | 30.1481 | 20.0183 | 21.637 |  |  | T | Tertiaire | E | ENVELOPPES TERTIAIRES | Z | DIVERS ACCESSOIRES
HAGER | HAGER | HAG_UZ50A1 | HAG_UZ50A1_PB23 | UZ50A1 | 3250616362321 | Support plastron (gauche + droit) pour goulotte horizontale | 11.66 | 11.1 | 5.772 | 4.5483 | 5.6854 | 3.7751 | 4.081 |  |  | T | Tertiaire | E | ENVELOPPES TERTIAIRES | Z | DIVERS ACCESSOIRES
HAGER | HAGER | HAG_UZ51A1 | HAG_UZ51A1_PB23 | UZ51A1 | 3250616362307 | Goulotte de câblage horizontale h85mm l31mm 1 travée L250mm univers | 17.2 | 16.45 | 8.554 | 6.7406 | 8.4257 | 5.5947 | 6.02 |  |  | T | Tertiaire | E | ENVELOPPES TERTIAIRES | Z | DIVERS ACCESSOIRES
HAGER | HAGER | HAG_UZ52A1 | HAG_UZ52A1_PB23 | UZ52A1 | 3250616362314 | Goulotte de câblage horizontale h85mm l31mm 2 travées L500mm univers | 30.96 | 29.5 | 15.34 | 12.0879 | 15.1099 | 10.033 | 10.836 |  |  | T | Tertiaire | E | ENVELOPPES TERTIAIRES | Z | DIVERS ACCESSOIRES
HAGER | HAGER | HAG_UZ90T1 | HAG_UZ90T1_PB23 | UZ90T1 | 3250616365933 | Cloison de séparation verticale h1350mm prof 275mm L1100mm univers | 84.19 | 78.77 | 40.9604 | 32.2768 | 40.346 | 26.7897 | 29.4665 |  |  | T | Tertiaire | E | ENVELOPPES TERTIAIRES | Z | DIVERS ACCESSOIRES
HAGER | HAGER | HAG_UZ90T2 | HAG_UZ90T2_PB23 | UZ90T2 | 3250616365940 | Cloison de séparation verticale h1350mm prof 350mm L1100mm Univers | 107.56 | 102.63 | 53.3676 | 42.0537 | 52.5671 | 34.9045 | 37.646 |  |  | T | Tertiaire | E | ENVELOPPES TERTIAIRES | Z | DIVERS ACCESSOIRES
HAGER | GALA | HAG_VA12D | HAG_VA12D_PB23 | VA12D | 3250616410213 | Coffret gala saillie 1 rangée 12 modules | 168.56 | 159.94 | 83.1688 | 77.347 | 96.6837 | 77.347 | 96.6837 |  |  | H | Habitat | E | ENVELOPPES HABITAT | B | COF GALA/VEGA 12 SAILLIE
HAGER | GALA | HAG_VA24D | HAG_VA24D_PB23 | VA24D | 3250616410220 | Coffret gala saillie 2 rangée 24 modules | 230.63 | 218.56 | 113.6512 | 105.6956 | 132.1195 | 105.6956 | 132.1195 |  |  | H | Habitat | E | ENVELOPPES HABITAT | B | COF GALA/VEGA 12 SAILLIE
HAGER | GALA | HAG_VA36D | HAG_VA36D_PB23 | VA36D | 3250616410237 | Coffret gala saillie 3 rangée 36 modules | 294.5 | 279.88 | 145.5376 | 135.35 | 169.1875 | 135.35 | 169.1875 |  |  | H | Habitat | E | ENVELOPPES HABITAT | B | COF GALA/VEGA 12 SAILLIE
HAGER | GALA | HAG_VA48D | HAG_VA48D_PB23 | VA48D | 3250616410244 | Coffret gala saillie 4 rangée 48 modules | 372.29 | 353.82 | 183.9864 | 171.1074 | 213.8842 | 171.1074 | 213.8842 |  |  | H | Habitat | E | ENVELOPPES HABITAT | B | COF GALA/VEGA 12 SAILLIE
HAGER | VEGA | HAG_VB118A | HAG_VB118A_PB23 | VB118A | 3250611019152 | Coffret vega largeur 18 modules hauteur 1 rangée | 135.13 | 113.52 | 59.0304 | 46.516 | 58.1449 | 38.6082 | 47.2955 |  |  | T | Tertiaire | E | ENVELOPPES TERTIAIRES | C | COFFRETS VEGA 18
HAGER | VEGA | HAG_VB118X | HAG_VB118X_PB23 | VB118X | 3250611019114 | Coffret vega largeur 18 modules hauteur 1 rangée | 94.17 | 79.1 | 41.132 | 38.2528 | 47.8159 | 38.2528 | 47.8159 |  |  | H | Habitat | E | ENVELOPPES HABITAT | C | VEGA 18 SAILL/ENCAS
HAGER | VEGA | HAG_VB18A | HAG_VB18A_PB23 | VB18A | 3250616421127 | Coffret saillie vega 18 modules 1 rangée sans porte | 94.17 | 83.51 | 43.4252 | 40.3854 | 50.4818 | 40.3854 | 50.4818 |  |  | H | Habitat | E | ENVELOPPES HABITAT | C | VEGA 18 SAILL/ENCAS
HAGER | VEGA | HAG_VB218A | HAG_VB218A_PB23 | VB218A | 3250611019244 | Coffret vega largeur 18 modules hauteur 2 rangées | 190.32 | 159.9 | 83.148 | 65.5206 | 81.9008 | 54.3821 | 66.612 |  |  | T | Tertiaire | E | ENVELOPPES TERTIAIRES | C | COFFRETS VEGA 18
HAGER | VEGA | HAG_VB218X | HAG_VB218X_PB23 | VB218X | 3250611019121 | Coffret vega largeur 18 modules hauteur 2 rangées | 132.66 | 111.43 | 57.9436 | 53.8875 | 67.3594 | 53.8875 | 67.3594 |  |  | H | Habitat | E | ENVELOPPES HABITAT | C | VEGA 18 SAILL/ENCAS
HAGER | VEGA | HAG_VB318A | HAG_VB318A_PB23 | VB318A | 3250611019336 | Coffret vega largeur 18 modules hauteur 3 rangées | 239.35 | 201.06 | 104.5512 | 82.3863 | 102.9829 | 68.3807 | 83.7725 |  |  | T | Tertiaire | E | ENVELOPPES TERTIAIRES | C | COFFRETS VEGA 18
HAGER | VEGA | HAG_VB318X | HAG_VB318X_PB23 | VB318X | 3250611019404 | Coffret vega largeur 18 modules hauteur 3 rangées | 166.83 | 140.14 | 72.8728 | 67.7717 | 84.7146 | 67.7717 | 84.7146 |  |  | H | Habitat | E | ENVELOPPES HABITAT | C | VEGA 18 SAILL/ENCAS
HAGER | VEGA | HAG_VB36A | HAG_VB36A_PB23 | VB36A | 3250616422124 | Coffret saillie vega 36 modules 2 rangées sans porte | 141.61 | 124.59 | 64.7868 | 60.2517 | 75.3147 | 60.2517 | 75.3147 |  |  | H | Habitat | E | ENVELOPPES HABITAT | C | VEGA 18 SAILL/ENCAS
HAGER | VEGA | HAG_VB418A | HAG_VB418A_PB23 | VB418A | 3250611019459 | Coffret vega largeur 18 modules hauteur 4 rangées | 377.61 | 317.21 | 164.9492 | 129.98 | 162.475 | 107.8834 | 132.1635 |  |  | T | Tertiaire | E | ENVELOPPES TERTIAIRES | C | COFFRETS VEGA 18
HAGER | VEGA | HAG_VB418X | HAG_VB418X_PB23 | VB418X | 3250611019541 | Coffret vega largeur 18 modules hauteur 4 rangées | 263.23 | 221.11 | 114.9772 | 106.9288 | 133.661 | 106.9288 | 133.661 |  |  | H | Habitat | E | ENVELOPPES HABITAT | C | VEGA 18 SAILL/ENCAS
HAGER | VEGA | HAG_VB54A | HAG_VB54A_PB23 | VB54A | 3250616423121 | Coffret saillie vega 54 modules 3 rangées sans porte | 190.95 | 167.99 | 87.3548 | 81.24 | 101.55 | 81.24 | 101.55 |  |  | H | Habitat | E | ENVELOPPES HABITAT | C | VEGA 18 SAILL/ENCAS
HAGER | VEGA | HAG_VB72A | HAG_VB72A_PB23 | VB72A | 3250616424012 | Coffret saillie vega 72 modules 4 rangées sans porte | 263.23 | 226.01 | 117.5252 | 109.2984 | 136.623 | 109.2984 | 136.623 |  |  | H | Habitat | E | ENVELOPPES HABITAT | C | VEGA 18 SAILL/ENCAS
HAGER | SYSTEMES VDI | HAG_VD02T | HAG_VD02T_PB23 | VD02T | 3250612846160 | Tableau fonctions audio&telecom | 112.6 | 99.34 | 51.6568 | 47.9892 | 59.9865 | 47.9892 | 59.9865 |  |  | D | Domotique Tébis & VDI | N | SYSTEMES VDI | C | COFFRETS DE COM BASIQUES
HAGER | OFFICEA | HAG_VE09057011 | HAG_VE09057011_PB23 | VE09057011 | 4012002244401 | Boîte de sol rectangulaire 18 modules L272xl219mm encastrement L253x200mm grise | 125.01 | 120.51 | 62.6652 | 46.9989 | 62.6652 | 46.9989 | 62.6652 |  |  | G | Goulottes Tehalit | I | GOULOTTES D'INSTALLATION | K | BOITES DE SOL
HAGER | OFFICEA | HAG_VE09059005 | HAG_VE09059005_PB23 | VE09059005 | 4012002244418 | Boîte de sol rectangulaire 18 modules L272xl219mm encastrement L253x200mm noire | 125.01 | 120.51 | 62.6652 | 46.9989 | 62.6652 | 46.9989 | 62.6652 |  |  | G | Goulottes Tehalit | I | GOULOTTES D'INSTALLATION | K | BOITES DE SOL
HAGER | OFFICEA | HAG_VE09127011 | HAG_VE09127011_PB23 | VE09127011 | 4012002244425 | Boîte de sol 18 mod. revêt. sol 12mm gr | 121.71 | 117.59 | 61.1468 | 45.8601 | 61.1468 | 45.8601 | 61.1468 |  |  | G | Goulottes Tehalit | I | GOULOTTES D'INSTALLATION | K | BOITES DE SOL
HAGER | OFFICEA | HAG_VE09129005 | HAG_VE09129005_PB23 | VE09129005 | 4012002244432 | Boîte de sol 18 mod. revêt sol 12mm nr | 121.71 | 117.59 | 61.1468 | 45.8601 | 61.1468 | 45.8601 | 61.1468 |  |  | G | Goulottes Tehalit | I | GOULOTTES D'INSTALLATION | K | BOITES DE SOL
HAGER | VECTOR | HAG_VE103F | HAG_VE103F_PB23 | VE103F | 3250616451063 | Coffret sécurité vector IP55 IK07 cl.II à équiper 1 rangée 3 modules h175xl111mm | 67.75 | 65.08 | 33.8416 | 31.4727 | 39.3409 | 31.4727 | 39.3409 |  |  | H | Habitat | E | ENVELOPPES HABITAT | D | VECTOR
HAGER | VECTOR | HAG_VE105A | HAG_VE105A_PB23 | VE105A | 3250616459502 | Coffret sécurité vector IP55 IK07 cl.II équipé p chaufferie 4+2 mod h190xl165mm | 235.58 | 214.94 | 111.7688 | 88.0738 | 110.0923 | 73.1013 | 82.453 |  |  | T | Tertiaire | E | ENVELOPPES TERTIAIRES | V | VECTOR
HAGER | VECTOR | HAG_VE105D | HAG_VE105D_PB23 | VE105D | 3250616459540 | Coffret sécurité équipé série vector | 330.6 | 300.93 | 156.4836 | 123.3091 | 154.1363 | 102.3465 | 115.71 |  |  | T | Tertiaire | E | ENVELOPPES TERTIAIRES | V | VECTOR
HAGER | VECTOR | HAG_VE105U | HAG_VE105U_PB23 | VE105U | 3250616459564 | Coffret sécurité vector IP55 IK07 cl.II équipé coup de poing 4+2 modules | 315.65 | 281.76 | 146.5152 | 115.454 | 144.3175 | 95.8268 | 110.4775 |  |  | T | Tertiaire | E | ENVELOPPES TERTIAIRES | V | VECTOR
HAGER | VECTOR | HAG_VE106F | HAG_VE106F_PB23 | VE106F | 3250616452060 | Coffret étanche vector IP55 1 rangée 4+2 modules h 190mm l 165mm | 89.85 | 85.75 | 44.59 | 41.4687 | 51.8359 | 41.4687 | 51.8359 |  |  | H | Habitat | E | ENVELOPPES HABITAT | D | VECTOR
HAGER | VECTOR | HAG_VE109A | HAG_VE109A_PB23 | VE109A | 3250616459519 | Coffret sécurité vector IP55 IK07 cl.II à équiper 1 rangée 10modules h210xl237mm | 240.57 | 219.33 | 114.0516 | 89.8727 | 112.3408 | 74.5943 | 84.1995 |  |  | T | Tertiaire | E | ENVELOPPES TERTIAIRES | V | VECTOR
HAGER | VECTOR | HAG_VE109B | HAG_VE109B_PB23 | VE109B | 3250616459557 | Coffret sécurité vector IP55 IK07 cl.II équipé p chaufferie 8+2 mod h210xl237mm | 520.15 | 481.03 | 250.1356 | 197.1069 | 246.3836 | 163.5987 | 182.0525 |  |  | T | Tertiaire | E | ENVELOPPES TERTIAIRES | V | VECTOR
HAGER | VECTOR | HAG_VE110F | HAG_VE110F_PB23 | VE110F | 3250616453067 | Coffret étanche vector IP55 1 rangée 8+2 modules h 210mm l 237mm | 111.13 | 106.51 | 55.3852 | 51.5082 | 64.3853 | 51.5082 | 64.3853 |  |  | H | Habitat | E | ENVELOPPES HABITAT | D | VECTOR
HAGER | VECTOR | HAG_VE112F | HAG_VE112F_PB23 | VE112F | 3250616454064 | Coffret étanche vector IP55 1 rangée 12 modules h 302mm l 310mm | 146.86 | 140.4 | 73.008 | 67.8974 | 84.8718 | 67.8974 | 84.8718 |  |  | H | Habitat | E | ENVELOPPES HABITAT | D | VECTOR
HAGER | VECTOR | HAG_VE112PVAC | HAG_VE112PVAC_PB23 | VE112PVAC | 3250616459144 | Coffret Vector, 1 rangée, 12 modules, AC, installation PV | 634.2 | 618.47 | 321.6044 | 299.0921 | 373.8651 | 299.0921 | 373.8651 |  |  | H | Habitat | E | ENVELOPPES HABITAT | J | COFFRETS PV
HAGER | VECTOR | HAG_VE112PVDC | HAG_VE112PVDC_PB23 | VE112PVDC | 3250616452091 | Coffret Vector, 1 rangée, 12 modules, DC, installation PV | 523.56 | 510.54 | 265.4808 | 246.8971 | 308.6214 | 246.8971 | 308.6214 |  |  | H | Habitat | E | ENVELOPPES HABITAT | J | COFFRETS PV
HAGER | VECTOR | HAG_VE118F | HAG_VE118F_PB23 | VE118F | 3250616458062 | Coffret étanche vector IP55 1 rangée 18 modules h 302mm l 418mm | 271.03 | 258.9 | 134.628 | 125.204 | 156.505 | 125.204 | 156.505 |  |  | H | Habitat | E | ENVELOPPES HABITAT | D | VECTOR
HAGER | VECTOR | HAG_VE212F | HAG_VE212F_PB23 | VE212F | 3250616455061 | Coffret étanche vector IP55 2 rangées 24 modules h 427mm l 310mm | 242.6 | 231.72 | 120.4944 | 112.0598 | 140.0747 | 112.0598 | 140.0747 |  |  | H | Habitat | E | ENVELOPPES HABITAT | D | VECTOR
HAGER | VECTOR | HAG_VE218F | HAG_VE218F_PB23 | VE218F | 3250616459069 | Coffret étanche vector IP55 2 rangées 36 modules h 452mm l 418mm | 380.61 | 363.49 | 189.0148 | 175.7838 | 219.7297 | 175.7838 | 219.7297 |  |  | H | Habitat | E | ENVELOPPES HABITAT | D | VECTOR
HAGER | VECTOR | HAG_VE312F | HAG_VE312F_PB23 | VE312F | 3250616456068 | Coffret étanche vector IP55 3 rangées 36 modules h 552mm l 310mm | 303.66 | 290.03 | 150.8156 | 140.2585 | 175.3231 | 140.2585 | 175.3231 |  |  | H | Habitat | E | ENVELOPPES HABITAT | D | VECTOR
HAGER | VECTOR | HAG_VE318F | HAG_VE318F_PB23 | VE318F | 3250616450066 | Coffret étanche vector IP55 3 rangées 54 modules h 602mm l 418mm | 488.46 | 466.27 | 242.4604 | 225.4882 | 281.8602 | 225.4882 | 281.8602 |  |  | H | Habitat | E | ENVELOPPES HABITAT | D | VECTOR
HAGER | VECTOR | HAG_VE412F | HAG_VE412F_PB23 | VE412F | 3250616457065 | Coffret étanche vector IP55 4 rangées 48 modules h 677mm l 310mm | 454.35 | 434.07 | 225.7164 | 209.9163 | 262.3953 | 209.9163 | 262.3953 |  |  | H | Habitat | E | ENVELOPPES HABITAT | D | VECTOR
HAGER | GAMMA | HAG_VF104PR | HAG_VF104PR_PB23 | VF104PR | 3250616464391 | Coffret encastré 4 M porte opaque | 60.96 | 58.36 | 30.3472 | 28.2229 | 35.2786 | 28.2229 | 35.2786 |  |  | H | Habitat | E | ENVELOPPES HABITAT | E | MINI GAMMA & CACHE BORNE
HAGER | GAMMA | HAG_VF104TR | HAG_VF104TR_PB23 | VF104TR | 3250616464506 | Coffret encastré 4 M porte transp. | 66.22 | 63.39 | 32.9628 | 30.6554 | 38.3193 | 30.6554 | 38.3193 |  |  | H | Habitat | E | ENVELOPPES HABITAT | E | MINI GAMMA & CACHE BORNE
HAGER | GAMMA | HAG_VF108PR | HAG_VF108PR_PB23 | VF108PR | 3250616464407 | Coffret encastré 8 M porte opaque | 82.99 | 79.47 | 41.3244 | 38.4317 | 48.0396 | 38.4317 | 48.0396 |  |  | H | Habitat | E | ENVELOPPES HABITAT | E | MINI GAMMA & CACHE BORNE
HAGER | GAMMA | HAG_VF108TR | HAG_VF108TR_PB23 | VF108TR | 3250616464513 | Coffret encastré 8 M porte transp. | 90.37 | 86.59 | 45.0268 | 41.8749 | 52.3437 | 41.8749 | 52.3437 |  |  | H | Habitat | E | ENVELOPPES HABITAT | E | MINI GAMMA & CACHE BORNE
HAGER | VOLTA | HAG_VF112PR | HAG_VF112PR_PB23 | VF112PR | 3250616464414 | Coffret encastré 12 M porte opaque | 175.65 | 168.33 | 87.5316 | 81.4044 | 101.7555 | 81.4044 | 101.7555 |  |  | H | Habitat | E | ENVELOPPES HABITAT | F | COF VOLTA/VEGA 12 ENCAS.
HAGER | VOLTA | HAG_VF112TR | HAG_VF112TR_PB23 | VF112TR | 3250616464520 | Coffret encastré 12 M porte transp. | 189.34 | 181.49 | 94.3748 | 87.7686 | 109.7107 | 87.7686 | 109.7107 |  |  | H | Habitat | E | ENVELOPPES HABITAT | F | COF VOLTA/VEGA 12 ENCAS.
HAGER | VEGA | HAG_VF118PR | HAG_VF118PR_PB23 | VF118PR | 3250616464452 | Coffret encastré 18 M porte opaque | 253.39 | 242.77 | 126.2404 | 117.4036 | 146.7545 | 117.4036 | 146.7545 |  |  | H | Habitat | E | ENVELOPPES HABITAT | C | VEGA 18 SAILL/ENCAS
HAGER | VEGA | HAG_VF118TR | HAG_VF118TR_PB23 | VF118TR | 3250616464568 | Coffret encastré 18 M porte transp. | 264.82 | 253.72 | 131.9344 | 122.699 | 153.3737 | 122.699 | 153.3737 |  |  | H | Habitat | E | ENVELOPPES HABITAT | C | VEGA 18 SAILL/ENCAS
HAGER | VOLTA | HAG_VF212PR | HAG_VF212PR_PB23 | VF212PR | 3250616464421 | Coffret encastré 24 M porte opaque | 240.96 | 230.85 | 120.042 | 111.6391 | 139.5488 | 111.6391 | 139.5488 |  |  | H | Habitat | E | ENVELOPPES HABITAT | F | COF VOLTA/VEGA 12 ENCAS.
HAGER | VOLTA | HAG_VF212TR | HAG_VF212TR_PB23 | VF212TR | 3250616464537 | Coffret encastré 24 M porte transp. | 259.82 | 248.87 | 129.4124 | 120.3535 | 150.4419 | 120.3535 | 150.4419 |  |  | H | Habitat | E | ENVELOPPES HABITAT | F | COF VOLTA/VEGA 12 ENCAS.
HAGER | VEGA | HAG_VF218PR | HAG_VF218PR_PB23 | VF218PR | 3250616464469 | Coffret encastré 36 M porte opaque | 383.13 | 367.18 | 190.9336 | 177.5682 | 221.9603 | 177.5682 | 221.9603 |  |  | H | Habitat | E | ENVELOPPES HABITAT | C | VEGA 18 SAILL/ENCAS
HAGER | VEGA | HAG_VF218TR | HAG_VF218TR_PB23 | VF218TR | 3250616464575 | Coffret encastré 36 M porte transp. | 400.48 | 383.69 | 199.5188 | 185.5525 | 231.9406 | 185.5525 | 231.9406 |  |  | H | Habitat | E | ENVELOPPES HABITAT | C | VEGA 18 SAILL/ENCAS
HAGER | VOLTA | HAG_VF312PR | HAG_VF312PR_PB23 | VF312PR | 3250616464438 | Coffret encastré 36 M porte opaque | 308.45 | 295.56 | 153.6912 | 142.9328 | 178.666 | 142.9328 | 178.666 |  |  | H | Habitat | E | ENVELOPPES HABITAT | F | COF VOLTA/VEGA 12 ENCAS.
HAGER | VOLTA | HAG_VF312TR | HAG_VF312TR_PB23 | VF312TR | 3250616464544 | Coffret encastré 36 M porte transp. | 332.88 | 318.91 | 165.8332 | 154.2249 | 192.7811 | 154.2249 | 192.7811 |  |  | H | Habitat | E | ENVELOPPES HABITAT | F | COF VOLTA/VEGA 12 ENCAS.
HAGER | VEGA | HAG_VF318PR | HAG_VF318PR_PB23 | VF318PR | 3250616464476 | Coffret encastré 54 M porte opaque | 536.47 | 513.94 | 267.2488 | 248.5414 | 310.6767 | 248.5414 | 310.6767 |  |  | H | Habitat | E | ENVELOPPES HABITAT | C | VEGA 18 SAILL/ENCAS
HAGER | VEGA | HAG_VF318TR | HAG_VF318TR_PB23 | VF318TR | 3250616464582 | Coffret encastré 54 M porte transp. | 560.66 | 537.16 | 279.3232 | 259.7706 | 324.7132 | 259.7706 | 324.7132 |  |  | H | Habitat | E | ENVELOPPES HABITAT | C | VEGA 18 SAILL/ENCAS
HAGER | VOLTA | HAG_VF412PR | HAG_VF412PR_PB23 | VF412PR | 3250616464445 | Coffret encastré 48 M porte opaque | 389.54 | 375.72 | 195.3744 | 181.6982 | 227.1227 | 181.6982 | 227.1227 |  |  | H | Habitat | E | ENVELOPPES HABITAT | F | COF VOLTA/VEGA 12 ENCAS.
HAGER | VOLTA | HAG_VF412TR | HAG_VF412TR_PB23 | VF412TR | 3250616464551 | Coffret encastré 48 M porte transp. | 419.96 | 405.16 | 210.6832 | 195.9354 | 244.9192 | 195.9354 | 244.9192 |  |  | H | Habitat | E | ENVELOPPES HABITAT | F | COF VOLTA/VEGA 12 ENCAS.
HAGER | VEGA | HAG_VF418PR | HAG_VF418PR_PB23 | VF418PR | 3250616464483 | Coffret encastré 72 M porte opaque | 708.25 | 685.06 | 356.2312 | 331.295 | 414.1188 | 331.295 | 414.1188 |  |  | H | Habitat | E | ENVELOPPES HABITAT | C | VEGA 18 SAILL/ENCAS
HAGER | VEGA | HAG_VF418TR | HAG_VF418TR_PB23 | VF418TR | 3250616464599 | Coffret encastré 72 M porte transp. | 740.17 | 715.93 | 372.2836 | 346.2237 | 432.7797 | 346.2237 | 432.7797 |  |  | H | Habitat | E | ENVELOPPES HABITAT | C | VEGA 18 SAILL/ENCAS
HAGER | OFFICEA | HAG_VQ06057011 | HAG_VQ06057011_PB23 | VQ06057011 | 4012002244951 | Boîte de sol carrée 12 modules 219x219mm encastrement 200x200mm grise | 94.24 | 90.86 | 47.2472 | 35.4354 | 47.2472 | 35.4354 | 47.2472 |  |  | G | Goulottes Tehalit | I | GOULOTTES D'INSTALLATION | K | BOITES DE SOL
HAGER | OFFICEA | HAG_VQ06059005 | HAG_VQ06059005_PB23 | VQ06059005 | 4012002244968 | Boîte de sol 12 modules noire | 94.24 | 90.86 | 47.2472 | 35.4354 | 47.2472 | 35.4354 | 47.2472 |  |  | G | Goulottes Tehalit | I | GOULOTTES D'INSTALLATION | K | BOITES DE SOL
HAGER | OFFICEA | HAG_VQ06127011 | HAG_VQ06127011_PB23 | VQ06127011 | 4012002244975 | Boîte de sol 12 mod. revêt. sol 12mm gr | 91.76 | 88.65 | 46.098 | 34.5735 | 46.098 | 34.5735 | 46.098 |  |  | G | Goulottes Tehalit | I | GOULOTTES D'INSTALLATION | K | BOITES DE SOL
HAGER | OFFICEA | HAG_VQ06129005 | HAG_VQ06129005_PB23 | VQ06129005 | 4012002244982 | Boîte de sol 12 mod. revêt. sol 12mm nr | 91.76 | 88.65 | 46.098 | 34.5735 | 46.098 | 34.5735 | 46.098 |  |  | G | Goulottes Tehalit | I | GOULOTTES D'INSTALLATION | K | BOITES DE SOL
HAGER | OFFICEA | HAG_VQ12057011 | HAG_VQ12057011_PB23 | VQ12057011 | 4012002244999 | Boîte de sol carrée 24 modules diam 325mm encastrement diam 306mm grise | 156.31 | 150.76 | 78.3952 | 58.7964 | 78.3952 | 58.7964 | 78.3952 |  |  | G | Goulottes Tehalit | I | GOULOTTES D'INSTALLATION | K | BOITES DE SOL
HAGER | OFFICEA | HAG_VQ12059005 | HAG_VQ12059005_PB23 | VQ12059005 | 4012002245002 | Boîte de sol 24 modules noire | 156.31 | 150.76 | 78.3952 | 58.7964 | 78.3952 | 58.7964 | 78.3952 |  |  | G | Goulottes Tehalit | I | GOULOTTES D'INSTALLATION | K | BOITES DE SOL
HAGER | OFFICEA | HAG_VQ12127011 | HAG_VQ12127011_PB23 | VQ12127011 | 4012002245019 | Boîte de sol 24 mod. revêt. sol 12mm gr | 152.01 | 146.85 | 76.362 | 57.2715 | 76.362 | 57.2715 | 76.362 |  |  | G | Goulottes Tehalit | I | GOULOTTES D'INSTALLATION | K | BOITES DE SOL
HAGER | OFFICEA | HAG_VQ12129005 | HAG_VQ12129005_PB23 | VQ12129005 | 4012002245026 | Boîte de sol 24 mod. revêt. sol 12mm nr | 152.01 | 146.85 | 76.362 | 57.2715 | 76.362 | 57.2715 | 76.362 |  |  | G | Goulottes Tehalit | I | GOULOTTES D'INSTALLATION | K | BOITES DE SOL
HAGER | OFFICEA | HAG_VR06057011 | HAG_VR06057011_PB23 | VR06057011 | 4012002245033 | Boîte de sol ronde 12 modules diam 234mm encastrement diam 215mm grise | 98.92 | 95.42 | 49.6184 | 37.2138 | 49.6184 | 37.2138 | 49.6184 |  |  | G | Goulottes Tehalit | I | GOULOTTES D'INSTALLATION | K | BOITES DE SOL
HAGER | OFFICEA | HAG_VR06059005 | HAG_VR06059005_PB23 | VR06059005 | 4012002245040 | Boîte de sol ronde 12 modules noire | 98.92 | 95.42 | 49.6184 | 37.2138 | 49.6184 | 37.2138 | 49.6184 |  |  | G | Goulottes Tehalit | I | GOULOTTES D'INSTALLATION | K | BOITES DE SOL
HAGER | OFFICEA | HAG_VR06127011 | HAG_VR06127011_PB23 | VR06127011 | 4012002245057 | Boîte de sol 12 mod. revêt. sol 12mm gr | 96.31 | 93.08 | 48.4016 | 36.3012 | 48.4016 | 36.3012 | 48.4016 |  |  | G | Goulottes Tehalit | I | GOULOTTES D'INSTALLATION | K | BOITES DE SOL
HAGER | OFFICEA | HAG_VR06129005 | HAG_VR06129005_PB23 | VR06129005 | 4012002245064 | Boîte de sol 12 mod. revêt. sol 12mm nr | 96.31 | 93.08 | 48.4016 | 36.3012 | 48.4016 | 36.3012 | 48.4016 |  |  | G | Goulottes Tehalit | I | GOULOTTES D'INSTALLATION | K | BOITES DE SOL
HAGER | OFFICEA | HAG_VR10057011 | HAG_VR10057011_PB23 | VR10057011 | 4012002245071 | Boîte de sol ronde 20 modules diam 294mm encastrement diam 275mm grise | 139.93 | 134.91 | 70.1532 | 52.6149 | 70.1532 | 52.6149 | 70.1532 |  |  | G | Goulottes Tehalit | I | GOULOTTES D'INSTALLATION | K | BOITES DE SOL
HAGER | OFFICEA | HAG_VR10059005 | HAG_VR10059005_PB23 | VR10059005 | 4012002245088 | Boîte de sol ronde 24 modules diam 325mm encastrement diam 306mm noire | 139.93 | 134.91 | 70.1532 | 52.6149 | 70.1532 | 52.6149 | 70.1532 |  |  | G | Goulottes Tehalit | I | GOULOTTES D'INSTALLATION | K | BOITES DE SOL
HAGER | OFFICEA | HAG_VR10127011 | HAG_VR10127011_PB23 | VR10127011 | 4012002245095 | Boîte de sol 20 mod. revêt. sol 12mm gr | 136.23 | 131.63 | 68.4476 | 51.3357 | 68.4476 | 51.3357 | 68.4476 |  |  | G | Goulottes Tehalit | I | GOULOTTES D'INSTALLATION | K | BOITES DE SOL
HAGER | OFFICEA | HAG_VR10129005 | HAG_VR10129005_PB23 | VR10129005 | 4012002245101 | Boîte de sol 20 mod. revêt. sol 12mm nr | 136.23 | 131.63 | 68.4476 | 51.3357 | 68.4476 | 51.3357 | 68.4476 |  |  | G | Goulottes Tehalit | I | GOULOTTES D'INSTALLATION | K | BOITES DE SOL
HAGER | OFFICEA | HAG_VR12057011 | HAG_VR12057011_PB23 | VR12057011 | 4012002245118 | Boîte de sol ronde 24 modules grise | 162.9 | 157.1 | 81.692 | 61.269 | 81.692 | 61.269 | 81.692 |  |  | G | Goulottes Tehalit | I | GOULOTTES D'INSTALLATION | K | BOITES DE SOL
HAGER | OFFICEA | HAG_VR12059005 | HAG_VR12059005_PB23 | VR12059005 | 4012002245125 | Boîte de sol ronde 24 modules diam 325mm encastrement diam 306mm noire | 162.9 | 157.1 | 81.692 | 61.269 | 81.692 | 61.269 | 81.692 |  |  | G | Goulottes Tehalit | I | GOULOTTES D'INSTALLATION | K | BOITES DE SOL
HAGER | OFFICEA | HAG_VR12127011 | HAG_VR12127011_PB23 | VR12127011 | 4012002245132 | Boîte de sol 24 mod. revêt. sol 12mm gr | 158.64 | 153.25 | 79.69 | 59.7675 | 79.69 | 59.7675 | 79.69 |  |  | G | Goulottes Tehalit | I | GOULOTTES D'INSTALLATION | K | BOITES DE SOL
HAGER | OFFICEA | HAG_VR12129005 | HAG_VR12129005_PB23 | VR12129005 | 4012002245149 | Boîte de sol 24 mod. revêt. sol 12mm nr | 158.64 | 153.25 | 79.69 | 59.7675 | 79.69 | 59.7675 | 79.69 |  |  | G | Goulottes Tehalit | I | GOULOTTES D'INSTALLATION | K | BOITES DE SOL
HAGER | GAMMA | HAG_VS104PR | HAG_VS104PR_PB23 | VS104PR | 3250616595323 | Coffret saillie 4 M porte opaque | 39.39 | 36.62 | 19.0424 | 17.7094 | 22.1368 | 17.7094 | 22.1368 |  |  | H | Habitat | E | ENVELOPPES HABITAT | E | MINI GAMMA & CACHE BORNE
HAGER | GAMMA | HAG_VS104TR | HAG_VS104TR_PB23 | VS104TR | 3250616595439 | Coffret saillie 4 M porte transp. | 42.94 | 40.45 | 21.034 | 19.5616 | 24.452 | 19.5616 | 24.452 |  |  | H | Habitat | E | ENVELOPPES HABITAT | E | MINI GAMMA & CACHE BORNE
HAGER | GAMMA | HAG_VS108PR | HAG_VS108PR_PB23 | VS108PR | 3250616595330 | Coffret saillie 8 M porte opaque | 54.09 | 50.31 | 26.1612 | 24.3299 | 30.4124 | 24.3299 | 30.4124 |  |  | H | Habitat | E | ENVELOPPES HABITAT | E | MINI GAMMA & CACHE BORNE
HAGER | GAMMA | HAG_VS108TR | HAG_VS108TR_PB23 | VS108TR | 3250616595446 | Coffret saillie 8 M porte transp. | 59.07 | 54.95 | 28.574 | 26.5738 | 33.2173 | 26.5738 | 33.2173 |  |  | H | Habitat | E | ENVELOPPES HABITAT | E | MINI GAMMA & CACHE BORNE
HAGER | GALA | HAG_VS112PR | HAG_VS112PR_PB23 | VS112PR | 3250616595347 | Coffret saillie 12 M porte opaque | 113.88 | 109.12 | 56.7424 | 52.7704 | 65.963 | 52.7704 | 65.963 |  |  | H | Habitat | E | ENVELOPPES HABITAT | B | COF GALA/VEGA 12 SAILLIE
HAGER | GALA | HAG_VS112TR | HAG_VS112TR_PB23 | VS112TR | 3250616595453 | Coffret saillie 12 M porte transp. | 122.78 | 117.66 | 61.1832 | 56.9004 | 71.1255 | 56.9004 | 71.1255 |  |  | H | Habitat | E | ENVELOPPES HABITAT | B | COF GALA/VEGA 12 SAILLIE
HAGER | GALA | HAG_VS212PR | HAG_VS212PR_PB23 | VS212PR | 3250616595354 | Coffret saillie 24 M porte opaque | 156.66 | 150.07 | 78.0364 | 72.5739 | 90.7173 | 72.5739 | 90.7173 |  |  | H | Habitat | E | ENVELOPPES HABITAT | B | COF GALA/VEGA 12 SAILLIE
HAGER | GALA | HAG_VS212TR | HAG_VS212TR_PB23 | VS212TR | 3250616595460 | Coffret saillie 24 M porte transp. | 168.82 | 161.7 | 84.084 | 78.1981 | 97.7476 | 78.1981 | 97.7476 |  |  | H | Habitat | E | ENVELOPPES HABITAT | B | COF GALA/VEGA 12 SAILLIE
HAGER | GALA | HAG_VS312PR | HAG_VS312PR_PB23 | VS312PR | 3250616595361 | Coffret saillie 36 M porte opaque | 200.03 | 191.67 | 99.6684 | 92.6916 | 115.8645 | 92.6916 | 115.8645 |  |  | H | Habitat | E | ENVELOPPES HABITAT | B | COF GALA/VEGA 12 SAILLIE
HAGER | GALA | HAG_VS312TR | HAG_VS312TR_PB23 | VS312TR | 3250616595477 | Coffret saillie 36 M porte transp. | 215.72 | 206.72 | 107.4944 | 99.9698 | 124.9622 | 99.9698 | 124.9622 |  |  | H | Habitat | E | ENVELOPPES HABITAT | B | COF GALA/VEGA 12 SAILLIE
HAGER | GALA | HAG_VS412PR | HAG_VS412PR_PB23 | VS412PR | 3250616595378 | Coffret saillie 48 M porte opaque | 252.62 | 243.64 | 126.6928 | 117.8243 | 147.2804 | 117.8243 | 147.2804 |  |  | H | Habitat | E | ENVELOPPES HABITAT | B | COF GALA/VEGA 12 SAILLIE
HAGER | GALA | HAG_VS412TR | HAG_VS412TR_PB23 | VS412TR | 3250616595484 | Coffret saillie 48 M porte transp. | 272.39 | 262.65 | 136.578 | 127.0175 | 158.7719 | 127.0175 | 158.7719 |  |  | H | Habitat | E | ENVELOPPES HABITAT | B | COF GALA/VEGA 12 SAILLIE
HAGER | VOLTA | HAG_VU12ND | HAG_VU12ND_PB23 | VU12ND | 3250616614215 | Coffret encastré, Volta, 12 M, version France | 195.84 | 181.86 | 94.5672 | 87.9475 | 109.9344 | 87.9475 | 109.9344 |  |  | H | Habitat | E | ENVELOPPES HABITAT | F | COF VOLTA/VEGA 12 ENCAS.
HAGER | VOLTA | HAG_VU24ND | HAG_VU24ND_PB23 | VU24ND | 3250616614338 | Coffret encastré, Volta, 24 M, version France | 268.8 | 249.52 | 129.7504 | 120.6679 | 150.8348 | 120.6679 | 150.8348 |  |  | H | Habitat | E | ENVELOPPES HABITAT | F | COF VOLTA/VEGA 12 ENCAS.
HAGER | VOLTA | HAG_VU36ND | HAG_VU36ND_PB23 | VU36ND | 3250616614437 | Coffret encastré, Volta, 36 M, version France | 351.85 | 329.81 | 171.5012 | 159.4961 | 199.3701 | 159.4961 | 199.3701 |  |  | H | Habitat | E | ENVELOPPES HABITAT | F | COF VOLTA/VEGA 12 ENCAS.
HAGER | VOLTA | HAG_VU48ND | HAG_VU48ND_PB23 | VU48ND | 3250616614567 | Coffret encastré, Volta, 48 M, version France | 447.16 | 418.93 | 217.8436 | 202.5945 | 253.2432 | 202.5945 | 253.2432 |  |  | H | Habitat | E | ENVELOPPES HABITAT | F | COF VOLTA/VEGA 12 ENCAS.
HAGER | VEGA | HAG_VZ001VB | HAG_VZ001VB_PB23 | VZ001VB | 3250611025573 | Plaque de fermeture standard pour coffret vega largeur 18 modules | 25.33 | 23.69 | 12.3188 | 9.7072 | 12.134 | 8.057 | 8.8655 |  |  | T | Tertiaire | E | ENVELOPPES TERTIAIRES | C | COFFRETS VEGA 18
HAGER | VEGA | HAG_VZ003VB | HAG_VZ003VB_PB23 | VZ003VB | 3250611025597 | Plaque de fermeture IP41 pour coffret vega largeur 18 modules | 25.33 | 23.69 | 12.3188 | 9.7072 | 12.134 | 8.057 | 8.8655 |  |  | T | Tertiaire | E | ENVELOPPES TERTIAIRES | C | COFFRETS VEGA 18
HAGER | VEGA | HAG_VZ004VB | HAG_VZ004VB_PB23 | VZ004VB | 3250611025603 | Jeu de 2 charnières pour coffrets vega largeur 18 modules | 35.8 | 32.24 | 16.7648 | 13.2107 | 16.5133 | 10.9648 | 12.53 |  |  | T | Tertiaire | E | ENVELOPPES TERTIAIRES | C | COFFRETS VEGA 18
HAGER | VEGA | HAG_VZ005 | HAG_VZ005_PB23 | VZ005 | 3250616660052 | Porte transparente pour coffret saillie vega 18 modules | 48.82 | 41.51 | 21.5852 | 17.0091 | 21.2614 | 14.1176 | 17.087 |  |  | T | Tertiaire | E | ENVELOPPES TERTIAIRES | C | COFFRETS VEGA 18
HAGER | VEGA | HAG_VZ005VB | HAG_VZ005VB_PB23 | VZ005VB | 3250611025610 | Kit de juxtaposition horizontale pour coffrets vega largeur 18 modules | 56.69 | 52.87 | 27.4924 | 21.664 | 27.08 | 17.9811 | 19.8415 |  |  | T | Tertiaire | E | ENVELOPPES TERTIAIRES | C | COFFRETS VEGA 18
HAGER | VEGA | HAG_VZ006 | HAG_VZ006_PB23 | VZ006 | 3250616660069 | Porte transparente pour coffret saillie vega 36 modules | 60.51 | 52.64 | 27.3728 | 21.5698 | 26.9622 | 17.9029 | 21.1785 |  |  | T | Tertiaire | E | ENVELOPPES TERTIAIRES | C | COFFRETS VEGA 18
HAGER | VEGA | HAG_VZ006VB | HAG_VZ006VB_PB23 | VZ006VB | 3250611025627 | Kit de juxtaposition vertical pour coffrets vega largeur 18 modules | 56.69 | 52.87 | 27.4924 | 21.664 | 27.08 | 17.9811 | 19.8415 |  |  | T | Tertiaire | E | ENVELOPPES TERTIAIRES | C | COFFRETS VEGA 18
HAGER | VEGA | HAG_VZ007 | HAG_VZ007_PB23 | VZ007 | 3250616660076 | Porte transparente pour coffret saillie vega 54 modules | 71.65 | 63.15 | 32.838 | 25.8763 | 32.3454 | 21.4774 | 25.0775 |  |  | T | Tertiaire | E | ENVELOPPES TERTIAIRES | C | COFFRETS VEGA 18
HAGER | VEGA | HAG_VZ008 | HAG_VZ008_PB23 | VZ008 | 3250616660083 | Porte opaque pour coffret saillie vega 18 modules | 43.31 | 37.88 | 19.6976 | 15.5217 | 19.4021 | 12.883 | 15.1585 |  |  | T | Tertiaire | E | ENVELOPPES TERTIAIRES | C | COFFRETS VEGA 18
HAGER | VEGA | HAG_VZ008VB | HAG_VZ008VB_PB23 | VZ008VB | 3250611025641 | Plastron modualire pour coffret vega 18 modules hauteur 1 rangée | 47.78 | 43.04 | 22.3808 | 17.6361 | 22.0451 | 14.6379 | 16.723 |  |  | T | Tertiaire | E | ENVELOPPES TERTIAIRES | C | COFFRETS VEGA 18
HAGER | VEGA | HAG_VZ009 | HAG_VZ009_PB23 | VZ009 | 3250616660090 | Porte opaque pour coffret saillie vega 36 modules | 53.23 | 47.37 | 24.6324 | 19.4103 | 24.2629 | 16.1106 | 18.6305 |  |  | T | Tertiaire | E | ENVELOPPES TERTIAIRES | C | COFFRETS VEGA 18
HAGER | VEGA | HAG_VZ009VB | HAG_VZ009VB_PB23 | VZ009VB | 3250611025658 | Kit de montage murale classe II pour coffret vega largeur 18 modules | 47.61 | 42.87 | 22.2924 | 17.5664 | 21.958 | 14.5801 | 16.6635 |  |  | T | Tertiaire | E | ENVELOPPES TERTIAIRES | C | COFFRETS VEGA 18
HAGER | VEGA | HAG_VZ010 | HAG_VZ010_PB23 | VZ010 | 3250616660106 | Porte opaque pour coffret saillie vega 54 modules | 63.08 | 54.03 | 28.0956 | 22.1393 | 27.6742 | 18.3756 | 22.078 |  |  | T | Tertiaire | E | ENVELOPPES TERTIAIRES | C | COFFRETS VEGA 18
HAGER | VEGA | HAG_VZ010VB | HAG_VZ010VB_PB23 | VZ010VB | 3250611025665 | Rail de montage DIN symétrique pour coffret vega largeur 18 modules | 17.21 | 15.5 | 8.06 | 6.3513 | 7.9391 | 5.2716 | 6.0235 |  |  | T | Tertiaire | E | ENVELOPPES TERTIAIRES | C | COFFRETS VEGA 18
HAGER | VEGA | HAG_VZ011VB | HAG_VZ011VB_PB23 | VZ011VB | 3250611025672 | Jeu de 4 étiquettes avec supports pour coffrets Vega 18 modules | 17.21 | 15.5 | 8.06 | 6.3513 | 7.9391 | 5.2716 | 6.0235 |  |  | T | Tertiaire | E | ENVELOPPES TERTIAIRES | C | COFFRETS VEGA 18
HAGER | VEGA | HAG_VZ012VB | HAG_VZ012VB_PB23 | VZ012VB | 3250611025689 | Goulotte verticale pour coffrets vega largeur 18 modules 3 rangées | 21.39 | 19.2 | 9.984 | 7.8674 | 9.8342 | 6.5299 | 7.4865 |  |  | T | Tertiaire | E | ENVELOPPES TERTIAIRES | C | COFFRETS VEGA 18
HAGER | VEGA | HAG_VZ013VB | HAG_VZ013VB_PB23 | VZ013VB | 3250611025696 | Goulotte verticale pour coffrets vega largeur 18 modules 4 rangées | 32.04 | 28.88 | 15.0176 | 11.8339 | 14.7923 | 9.8221 | 11.214 |  |  | T | Tertiaire | E | ENVELOPPES TERTIAIRES | C | COFFRETS VEGA 18
HAGER | VEGA | HAG_VZ014VB | HAG_VZ014VB_PB23 | VZ014VB | 3250611025702 | Goulotte horizontale pour coffrets vega largeur 18 modules 1 à 4 rangées | 20.52 | 18.48 | 9.6096 | 7.5724 | 9.4655 | 6.2851 | 7.182 |  |  | T | Tertiaire | E | ENVELOPPES TERTIAIRES | C | COFFRETS VEGA 18
HAGER | SYSTEMES VDI | HAG_VZ02MM | HAG_VZ02MM_PB23 | VZ02MM | 3250611004349 | Support appareils multimedia, universZ | 37.19 | 35.24 | 18.3248 | 17.0237 | 21.2797 | 17.0237 | 21.2797 |  |  | D | Domotique Tébis & VDI | N | SYSTEMES VDI | A | ACCESSOIRES VDI
HAGER | VEGA | HAG_VZ041VB | HAG_VZ041VB_PB23 | VZ041VB | 3250611025719 | Kit IP41 pour coffrets vega largeur 18 modules | 109.04 | 98.07 | 50.9964 | 40.1852 | 50.2315 | 33.3537 | 38.164 |  |  | T | Tertiaire | E | ENVELOPPES TERTIAIRES | C | COFFRETS VEGA 18
HAGER | VEGA | HAG_VZ053 | HAG_VZ053_PB23 | VZ053 | 3250616660533 | Porte transparente pour coffret saillie vega 72 modules | 85.26 | 75.54 | 39.2808 | 30.9533 | 38.6916 | 25.6912 | 29.841 |  |  | T | Tertiaire | E | ENVELOPPES TERTIAIRES | C | COFFRETS VEGA 18
HAGER | VEGA | HAG_VZ054 | HAG_VZ054_PB23 | VZ054 | 3250616660540 | Porte opaque pour coffret saillie vega 72 modules | 72.52 | 66.01 | 34.3252 | 27.0483 | 33.8103 | 22.4501 | 25.382 |  |  | T | Tertiaire | E | ENVELOPPES TERTIAIRES | C | COFFRETS VEGA 18
HAGER | GAMMA | HAG_VZ111N | HAG_VZ111N_PB23 | VZ111N | 3250616666481 | rehausse, Volta, 1 rangée | 68.95 | 68.29 | 35.5108 | 33.025 | 41.2813 | 20.8058 | 21.3745 |  |  | H | Habitat | E | ENVELOPPES HABITAT | G | ACCESSOIRES COFFRETS
HAGER | GAMMA | HAG_VZ112N | HAG_VZ112N_PB23 | VZ112N | 3250616666498 | Rehausse volta 2 pour réduire l'encastrement de 90 à 72mm pour coffret VU24ND | 95.11 | 94.17 | 48.9684 | 45.5406 | 56.9258 | 28.6906 | 29.4841 |  |  | H | Habitat | E | ENVELOPPES HABITAT | G | ACCESSOIRES COFFRETS
HAGER | GAMMA | HAG_VZ113N | HAG_VZ113N_PB23 | VZ113N | 3250616666504 | Rehausse volta 2 pour réduire l'encastrement de 90 à 72mm pour coffret VU36ND | 126.98 | 125.77 | 65.4004 | 60.8224 | 76.028 | 38.3181 | 39.3638 |  |  | H | Habitat | E | ENVELOPPES HABITAT | G | ACCESSOIRES COFFRETS
HAGER | GAMMA | HAG_VZ114N | HAG_VZ114N_PB23 | VZ114N | 3250616666511 | Rehausse volta 2 pour réduire l'encastrement de 90 à 72mm pour coffret VU48ND | 171.85 | 170.24 | 88.5248 | 82.3281 | 102.9101 | 51.8667 | 53.2735 |  |  | H | Habitat | E | ENVELOPPES HABITAT | G | ACCESSOIRES COFFRETS
HAGER | VEGA | HAG_VZ118P | HAG_VZ118P_PB23 | VZ118P | 3250611019558 | Porte opaque pour coffret vega largeur 18 modules hauteur 1 rangée | 53.39 | 48.04 | 24.9808 | 19.6849 | 24.6061 | 16.3384 | 18.6865 |  |  | T | Tertiaire | E | ENVELOPPES TERTIAIRES | C | COFFRETS VEGA 18
HAGER | VEGA | HAG_VZ118T | HAG_VZ118T_PB23 | VZ118T | 3250611019565 | Porte transparente pour coffret vega largeur 18 modules hauteur 1 rangée | 63.47 | 57.14 | 29.7128 | 23.4137 | 29.2671 | 19.4334 | 22.2145 |  |  | T | Tertiaire | E | ENVELOPPES TERTIAIRES | C | COFFRETS VEGA 18
HAGER | GAMMA | HAG_VZ131N | HAG_VZ131N_PB23 | VZ131N | 3250616666146 | Porte transparente volta 2 - 1 rangée pour coffret VU12ND PVC poignée intégrée | 62.84 | 60.32 | 31.3664 | 29.1708 | 36.4634 | 18.3776 | 19.4804 |  |  | H | Habitat | E | ENVELOPPES HABITAT | G | ACCESSOIRES COFFRETS
HAGER | GAMMA | HAG_VZ132N | HAG_VZ132N_PB23 | VZ132N | 3250616666153 | Porte transparente volta 2 - 2 rangées pour coffret VU24ND PVC poignée intégrée | 109.41 | 104.96 | 54.5792 | 50.7587 | 63.4483 | 31.978 | 33.9171 |  |  | H | Habitat | E | ENVELOPPES HABITAT | G | ACCESSOIRES COFFRETS
HAGER | GAMMA | HAG_VZ133N | HAG_VZ133N_PB23 | VZ133N | 3250616666160 | Porte transparente volta 2 - 3 rangées pour coffret VU36ND PVC poignée intégrée | 138.32 | 132.76 | 69.0352 | 64.2027 | 80.2534 | 40.4477 | 42.8792 |  |  | H | Habitat | E | ENVELOPPES HABITAT | G | ACCESSOIRES COFFRETS
HAGER | GAMMA | HAG_VZ134N | HAG_VZ134N_PB23 | VZ134N | 3250616666177 | Porte transparente volta 2 - 4 rangées pour coffret VU48ND PVC poignée intégrée | 179.61 | 172.29 | 89.5908 | 83.3194 | 104.1493 | 52.4912 | 55.6791 |  |  | H | Habitat | E | ENVELOPPES HABITAT | G | ACCESSOIRES COFFRETS
HAGER | HAGER | HAG_VZ198 | HAG_VZ198_PB23 | VZ198 | 3250616661981 | Marteau brise vitre avec chaînette et fixation | 29.67 | 27.11 | 14.0972 | 11.1086 | 13.8857 | 9.2201 | 10.3845 |  |  | T | Tertiaire | E | ENVELOPPES TERTIAIRES | Z | DIVERS ACCESSOIRES
HAGER | VEGA | HAG_VZ218P | HAG_VZ218P_PB23 | VZ218P | 3250611019572 | Porte opaque pour coffret vega largeur 18 modules hauteur 2 rangées | 59.14 | 53.24 | 27.6848 | 21.8156 | 27.2695 | 18.107 | 20.699 |  |  | T | Tertiaire | E | ENVELOPPES TERTIAIRES | C | COFFRETS VEGA 18
HAGER | VEGA | HAG_VZ218T | HAG_VZ218T_PB23 | VZ218T | 3250611019589 | Porte transparente pour coffret vega largeur 18 modules hauteur 2 rangées | 77.89 | 70.13 | 36.4676 | 28.7365 | 35.9206 | 23.8513 | 27.2615 |  |  | T | Tertiaire | E | ENVELOPPES TERTIAIRES | C | COFFRETS VEGA 18
HAGER | GAMMA | HAG_VZ302N | HAG_VZ302N_PB23 | VZ302N | 3250616667709 | serrure à clé, Volta, standard | 36.15 | 34.68 | 18.0336 | 16.7712 | 20.9641 | 10.5659 | 11.2065 |  |  | H | Habitat | E | ENVELOPPES HABITAT | G | ACCESSOIRES COFFRETS
HAGER | VEGA | HAG_VZ310 | HAG_VZ310_PB23 | VZ310 | 3250616663107 | SERRURE A CLE POUR VEGA | 26.49 | 25.07 | 13.0364 | 10.2727 | 12.8409 | 8.5263 | 9.2715 |  |  | T | Tertiaire | E | ENVELOPPES TERTIAIRES | C | COFFRETS VEGA 18
HAGER | VEGA | HAG_VZ310PVB | HAG_VZ310PVB_PB23 | VZ310PVB | 3250611025740 | Fermeture à clé type Ronis 1242E pour porte opaque vega largeur 18 modules | 26.71 | 23.12 | 12.0224 | 9.4737 | 11.8421 | 7.8631 | 9.3485 |  |  | T | Tertiaire | E | ENVELOPPES TERTIAIRES | C | COFFRETS VEGA 18
HAGER | VEGA | HAG_VZ310TVB | HAG_VZ310TVB_PB23 | VZ310TVB | 3250611025757 | Fermeture à clé type Ronis 1242E pour porte transparente vega largeur 18 modules | 26.71 | 23.12 | 12.0224 | 9.4737 | 11.8421 | 7.8631 | 9.3485 |  |  | T | Tertiaire | E | ENVELOPPES TERTIAIRES | C | COFFRETS VEGA 18
HAGER | GAMMA | HAG_VZ311 | HAG_VZ311_PB23 | VZ311 | 3250616663114 | Serrure coffret étanche Vector IP55 | 33.71 | 32.19 | 16.7388 | 15.5671 | 19.4589 | 9.8073 | 10.4501 |  |  | H | Habitat | E | ENVELOPPES HABITAT | G | ACCESSOIRES COFFRETS
HAGER | VEGA | HAG_VZ311PVB | HAG_VZ311PVB_PB23 | VZ311PVB | 3250611025764 | Fermeture à clé type Ronis 405E pour porte opaque vega largeur 18 modules | 26.71 | 23.12 | 12.0224 | 9.4737 | 11.8421 | 7.8631 | 9.3485 |  |  | T | Tertiaire | E | ENVELOPPES TERTIAIRES | C | COFFRETS VEGA 18
HAGER | VEGA | HAG_VZ311TVB | HAG_VZ311TVB_PB23 | VZ311TVB | 3250611025771 | Fermeture à clé type Ronis 405E pour porte transparente vega largeur 18 modules | 26.71 | 23.12 | 12.0224 | 9.4737 | 11.8421 | 7.8631 | 9.3485 |  |  | T | Tertiaire | E | ENVELOPPES TERTIAIRES | C | COFFRETS VEGA 18
HAGER | GAMMA | HAG_VZ313 | HAG_VZ313_PB23 | VZ313 | 3250616663138 | Serrure à clé pour coffrets cache-bornes | 37.89 | 36 | 18.72 | 17.4096 | 21.762 | 10.968 | 11.7459 |  |  | H | Habitat | E | ENVELOPPES HABITAT | G | ACCESSOIRES COFFRETS
HAGER | VEGA | HAG_VZ318P | HAG_VZ318P_PB23 | VZ318P | 3250611019596 | Porte opaque pour coffret vega largeur 18 modules hauteur 3 rangées | 66.34 | 59.7 | 31.044 | 24.4627 | 30.5783 | 20.304 | 23.219 |  |  | T | Tertiaire | E | ENVELOPPES TERTIAIRES | C | COFFRETS VEGA 18
HAGER | VEGA | HAG_VZ318T | HAG_VZ318T_PB23 | VZ318T | 3250611019602 | Porte transparente pour coffret vega largeur 18 modules hauteur 3 rangées | 89.41 | 80.48 | 41.8496 | 32.9775 | 41.2219 | 27.3713 | 31.2935 |  |  | T | Tertiaire | E | ENVELOPPES TERTIAIRES | C | COFFRETS VEGA 18
HAGER | GAMMA | HAG_VZ403 | HAG_VZ403_PB23 | VZ403 | 3250616664036 | Traverse de distribution mono 63A volta/gala | 26.94 | 25.59 | 13.3068 | 12.3753 | 15.4692 | 7.7965 | 8.3514 |  |  | H | Habitat | E | ENVELOPPES HABITAT | G | ACCESSOIRES COFFRETS
HAGER | VEGA | HAG_VZ404 | HAG_VZ404_PB23 | VZ404 | 3250616664043 | Kit de nettoyage pour coffrets | 76.12 | 71.9 | 37.388 | 29.4617 | 36.8272 | 24.4532 | 26.642 |  |  | T | Tertiaire | E | ENVELOPPES TERTIAIRES | C | COFFRETS VEGA 18
HAGER | HAGER | HAG_VZ405N | HAG_VZ405N_PB23 | VZ405N | 3250616666405 | kit, Volta, de montage dans cloison creuse | 112.73 | 104.55 | 54.366 | 42.8404 | 53.5505 | 35.5575 | 39.4555 |  |  | T | Tertiaire | E | ENVELOPPES TERTIAIRES | Z | DIVERS ACCESSOIRES
HAGER | GAMMA | HAG_VZ410N | HAG_VZ410N_PB23 | VZ410N | 3250616669260 | Equerre de jonction pour Volta, pour coffrets montés en cloison creuse | 12.87 | 12.77 | 6.6404 | 6.1756 | 7.7195 | 3.8906 | 3.9897 |  |  | H | Habitat | E | ENVELOPPES HABITAT | G | ACCESSOIRES COFFRETS
HAGER | GAMMA | HAG_VZ413 | HAG_VZ413_PB23 | VZ413 | 3250616664135 | Obturateur en bande pour coffrets vector IP55 6 modules RAL 7035 gris clair | 5.53 | 5.18 | 2.6936 | 2.505 | 3.1313 | 1.5782 | 1.7143 |  |  | H | Habitat | E | ENVELOPPES HABITAT | G | ACCESSOIRES COFFRETS
HAGER | GAMMA | HAG_VZ415 | HAG_VZ415_PB23 | VZ415 | 3250616664159 | Obturateur en bande pour coffrets vector IP55 12 modules RAL 7035 gris clair | 10.9 | 10.3 | 5.356 | 4.9811 | 6.2263 | 3.1381 | 3.379 |  |  | H | Habitat | E | ENVELOPPES HABITAT | G | ACCESSOIRES COFFRETS
HAGER | GAMMA | HAG_VZ416 | HAG_VZ416_PB23 | VZ416 | 3250616664166 | Obturateur en bande pour coffrets vector IP55 18 modules RAL 7035 gris clair | 13.63 | 12.79 | 6.6508 | 6.1852 | 7.7316 | 3.8967 | 4.2253 |  |  | H | Habitat | E | ENVELOPPES HABITAT | G | ACCESSOIRES COFFRETS
HAGER | VEGA | HAG_VZ418 | HAG_VZ418_PB23 | VZ418 | 3250616664180 | BANDE DE MARQUAGE 18 MODULES | 9.87 | 9.3 | 4.836 | 3.8108 | 4.7635 | 3.1629 | 3.4545 |  |  | T | Tertiaire | E | ENVELOPPES TERTIAIRES | C | COFFRETS VEGA 18
HAGER | VEGA | HAG_VZ418P | HAG_VZ418P_PB23 | VZ418P | 3250611019619 | Porte opaque pour coffret vega largeur 18 modules hauteur 4 rangées | 80.77 | 72.7 | 37.804 | 29.7896 | 37.2369 | 24.7253 | 28.2695 |  |  | T | Tertiaire | E | ENVELOPPES TERTIAIRES | C | COFFRETS VEGA 18
HAGER | VEGA | HAG_VZ418T | HAG_VZ418T_PB23 | VZ418T | 3250611019626 | Porte transparente pour coffret vega largeur 18 modules hauteur 4 rangées | 108.15 | 97.34 | 50.6168 | 39.886 | 49.8575 | 33.1054 | 37.8525 |  |  | T | Tertiaire | E | ENVELOPPES TERTIAIRES | C | COFFRETS VEGA 18
HAGER | GAMMA | HAG_VZ428 | HAG_VZ428_PB23 | VZ428 | 3250616664289 | TRAVERSE DIST. 3PH+N 63A VOLTA/GALA | 30.99 | 29.31 | 15.2412 | 14.1743 | 17.7179 | 8.9298 | 9.6069 |  |  | H | Habitat | E | ENVELOPPES HABITAT | G | ACCESSOIRES COFFRETS
HAGER | GAMMA | HAG_VZ455 | HAG_VZ455_PB23 | VZ455 | 3250616664555 | Barrette de repiquage isolée | 17.78 | 16.97 | 8.8244 | 8.2067 | 10.2584 | 5.1702 | 5.5118 |  |  | H | Habitat | E | ENVELOPPES HABITAT | G | ACCESSOIRES COFFRETS
HAGER | GAMMA | HAG_VZ455N | HAG_VZ455N_PB23 | VZ455N | 3250616666412 | Bornier de raccordement SanVis phase volta 2 | 49.2 | 46.97 | 24.4244 | 22.7147 | 28.3934 | 14.3103 | 15.252 |  |  | H | Habitat | E | ENVELOPPES HABITAT | G | ACCESSOIRES COFFRETS
HAGER | GAMMA | HAG_VZ455P | HAG_VZ455P_PB23 | VZ455P | 3250616666436 | borne de phase EIB, Volta, QC | 49.21 | 46.98 | 24.4296 | 22.7195 | 28.3994 | 14.3133 | 15.2551 |  |  | H | Habitat | E | ENVELOPPES HABITAT | G | ACCESSOIRES COFFRETS
HAGER | GAMMA | HAG_VZ535 | HAG_VZ535_PB23 | VZ535 | 3250616668997 | Clip schéma Volta et Vega - Se clipse dans la porte pour ranger le schéma | 9.97 | 9.84 | 5.1168 | 4.7586 | 5.9483 | 2.9979 | 3.0907 |  |  | H | Habitat | E | ENVELOPPES HABITAT | G | ACCESSOIRES COFFRETS
HAGER | GAMMA | HAG_VZ536 | HAG_VZ536_PB23 | VZ536 | 3250616666344 | Protection de chantier dissuade le vol de matériels pour VU12ND réutilisable | 8.72 | 8.64 | 4.4928 | 4.1783 | 5.2229 | 2.6323 | 2.7032 |  |  | H | Habitat | E | ENVELOPPES HABITAT | G | ACCESSOIRES COFFRETS
HAGER | GAMMA | HAG_VZ537 | HAG_VZ537_PB23 | VZ537 | 3250616666351 | Protection de chantier dissuade le vol de matériels pour VU24ND réutilisable | 11.98 | 11.89 | 6.1828 | 5.75 | 7.1875 | 3.6225 | 3.7138 |  |  | H | Habitat | E | ENVELOPPES HABITAT | G | ACCESSOIRES COFFRETS
HAGER | GAMMA | HAG_VZ538 | HAG_VZ538_PB23 | VZ538 | 3250616666368 | Protection de chantier dissuade le vol de matériels pour VU36ND réutilisable | 15.97 | 15.85 | 8.242 | 7.6651 | 9.5813 | 4.829 | 4.9507 |  |  | H | Habitat | E | ENVELOPPES HABITAT | G | ACCESSOIRES COFFRETS
HAGER | GAMMA | HAG_VZ539 | HAG_VZ539_PB23 | VZ539 | 3250616666375 | Protection de chantier dissuade le vol de matériels pour VU48ND réutilisable | 21.62 | 21.44 | 11.1488 | 10.3684 | 12.9605 | 6.5321 | 6.7022 |  |  | H | Habitat | E | ENVELOPPES HABITAT | G | ACCESSOIRES COFFRETS
HAGER | GAMMA | HAG_VZ604 | HAG_VZ604_PB23 | VZ604 | 3250616666047 | Bande marquage protégée pour Gala/Volta 14 modules | 10.12 | 9.45 | 4.914 | 4.57 | 5.7125 | 2.8791 | 3.1372 |  |  | H | Habitat | E | ENVELOPPES HABITAT | G | ACCESSOIRES COFFRETS
HAGER | GAMMA | HAG_VZ699 | HAG_VZ699_PB23 | VZ699 | 3250616666993 | Clip-câbles volta 2 pour le maintien et guidage latéral des fils | 2.33 | 2.29 | 1.1908 | 1.1074 | 1.3843 | 0.69769 | 0.7223 |  |  | H | Habitat | E | ENVELOPPES HABITAT | G | ACCESSOIRES COFFRETS
HAGER | VEGA | HAG_VZ699N | HAG_VZ699N_PB23 | VZ699N | 3250616655645 | Jeu de 10 bracelets guide-fils pour coffrets vega largeurs 12 et 18 modules | 2.42 | 2.39 | 1.2428 | 0.97933 | 1.2242 | 0.81284 | 0.847 |  |  | T | Tertiaire | E | ENVELOPPES TERTIAIRES | C | COFFRETS VEGA 18
HAGER | GAMMA | HAG_VZ701 | HAG_VZ701_PB23 | VZ701 | 3250616667013 | Rail reglable pour epaulement >47mm | 51.99 | 49.03 | 25.4956 | 23.7109 | 29.6386 | 14.9379 | 16.1169 |  |  | H | Habitat | E | ENVELOPPES HABITAT | G | ACCESSOIRES COFFRETS
HAGER | GAMMA | HAG_VZ705N | HAG_VZ705N_PB23 | VZ705N | 3250616655690 | traverse pour bornier SanVis VF/VS 4M | 2.33 | 2.25 | 1.17 | 1.0881 | 1.3601 | 0.6855 | 0.7223 |  |  | H | Habitat | E | ENVELOPPES HABITAT | G | ACCESSOIRES COFFRETS
HAGER | GAMMA | HAG_VZ706N | HAG_VZ706N_PB23 | VZ706N | 3250616655706 | traverse pour bornier SanVis VF/VS 8M | 3.64 | 3.49 | 1.8148 | 1.6878 | 2.1097 | 1.0633 | 1.1284 |  |  | H | Habitat | E | ENVELOPPES HABITAT | G | ACCESSOIRES COFFRETS
HAGER | GAMMA | HAG_VZ707N | HAG_VZ707N_PB23 | VZ707N | 3250616655713 | traverse pour bornier SanVis VF/VS 12M | 5.93 | 5.53 | 2.8756 | 2.6743 | 3.3429 | 1.6848 | 1.8383 |  |  | H | Habitat | E | ENVELOPPES HABITAT | G | ACCESSOIRES COFFRETS
HAGER | VEGA | HAG_VZ708 | HAG_VZ708_PB23 | VZ708 | 3250616667082 | Traverse de repartition mono 63A pour vega | 20.51 | 19.06 | 9.9112 | 7.81 | 9.7625 | 6.4823 | 7.1785 |  |  | T | Tertiaire | E | ENVELOPPES TERTIAIRES | C | COFFRETS VEGA 18
HAGER | GAMMA | HAG_VZ708N | HAG_VZ708N_PB23 | VZ708N | 3250616655720 | traverse pour bornier SanVis VF/VS 18/22M | 7.31 | 6.87 | 3.5724 | 3.3223 | 4.1529 | 2.0931 | 2.2661 |  |  | H | Habitat | E | ENVELOPPES HABITAT | G | ACCESSOIRES COFFRETS
HAGER | VEGA | HAG_VZ709 | HAG_VZ709_PB23 | VZ709 | 3250616667099 | Traverse de répartition 3P+N 63A pour vega | 24.46 | 23.17 | 12.0484 | 9.4941 | 11.8677 | 7.8801 | 8.561 |  |  | T | Tertiaire | E | ENVELOPPES TERTIAIRES | C | COFFRETS VEGA 18
HAGER | VEGA | HAG_VZ710 | HAG_VZ710_PB23 | VZ710 | 3250616667105 | Support bornier Sanvis VB,FD | 5.33 | 5.01 | 2.6052 | 2.0529 | 2.5661 | 1.7039 | 1.8655 |  |  | T | Tertiaire | E | ENVELOPPES TERTIAIRES | C | COFFRETS VEGA 18
HAGER | GAMMA | HAG_VZ711 | HAG_VZ711_PB23 | VZ711 | 3250616667112 | Support bornier Sanvis Volta,Vector,Gala | 5.8 | 5.39 | 2.8028 | 2.6066 | 3.2583 | 1.6422 | 1.798 |  |  | H | Habitat | E | ENVELOPPES HABITAT | G | ACCESSOIRES COFFRETS
HAGER | HAGER | HAG_VZ741 | HAG_VZ741_PB23 | VZ741 | 3250617860482 | Plaque passe fils IP41 pour coffrets VegaD | 141.96 | 133.64 | 69.4928 | 54.7603 | 68.4504 | 45.4511 | 49.686 |  |  | T | Tertiaire | E | ENVELOPPES TERTIAIRES | Z | DIVERS ACCESSOIRES
HAGER | GAMMA | HAG_VZ743 | HAG_VZ743_PB23 | VZ743 | 3250616667433 | Bornier isole 7 bornes vector IP55 | 27.39 | 25.98 | 13.5096 | 12.5639 | 15.7049 | 7.9153 | 8.4909 |  |  | H | Habitat | E | ENVELOPPES HABITAT | G | ACCESSOIRES COFFRETS
HAGER | GAMMA | HAG_VZ744 | HAG_VZ744_PB23 | VZ744 | 3250616667440 | Adaptateur | 8.11 | 7.78 | 4.0456 | 3.7624 | 4.703 | 2.3703 | 2.5141 |  |  | H | Habitat | E | ENVELOPPES HABITAT | G | ACCESSOIRES COFFRETS
HAGER | GAMMA | HAG_VZ747 | HAG_VZ747_PB23 | VZ747 | 3250616667471 | Accessoire de finition goulotte/coffret vector IP55 12 modules | 23.46 | 22 | 11.44 | 10.6392 | 13.299 | 6.7027 | 7.2726 |  |  | H | Habitat | E | ENVELOPPES HABITAT | G | ACCESSOIRES COFFRETS
HAGER | GAMMA | HAG_VZ748 | HAG_VZ748_PB23 | VZ748 | 3250616667488 | Accessoire de finition goulotte/coffret vector IP55 18 modules | 35.36 | 33.04 | 17.1808 | 15.9781 | 19.9727 | 10.0662 | 10.9616 |  |  | H | Habitat | E | ENVELOPPES HABITAT | G | ACCESSOIRES COFFRETS
HAGER | GAMMA | HAG_VZ754 | HAG_VZ754_PB23 | VZ754 | 3250616667549 | Manchons d'accouplement vector IP55 | 20.91 | 19.64 | 10.2128 | 9.4979 | 11.8724 | 5.9837 | 6.4821 |  |  | H | Habitat | E | ENVELOPPES HABITAT | G | ACCESSOIRES COFFRETS
HAGER | GAMMA | HAG_VZ758 | HAG_VZ758_PB23 | VZ758 | 3250616667587 | Passe-câble vector pour réduction du degré de protection à IP54 | 20.63 | 19.94 | 10.3688 | 9.643 | 12.0537 | 6.0751 | 6.3953 |  |  | H | Habitat | E | ENVELOPPES HABITAT | G | ACCESSOIRES COFFRETS
HAGER | GAMMA | HAG_VZ787N | HAG_VZ787N_PB23 | VZ787N | 3250616655966 | portes-étiquettes transparents VF/VS 450mm (contenu 5 pièces) | 13.96 | 12.93 | 6.7236 | 6.2529 | 7.8162 | 3.9394 | 4.3276 |  |  | H | Habitat | E | ENVELOPPES HABITAT | G | ACCESSOIRES COFFRETS
HAGER | GAMMA | HAG_VZ788N | HAG_VZ788N_PB23 | VZ788N | 3250616655973 | étiquettes autocollantes 396 mm (contenu 10 pièces) | 1.89 | 1.74 | 0.9048 | 0.84146 | 1.0518 | 0.53012 | 0.5859 |  |  | H | Habitat | E | ENVELOPPES HABITAT | G | ACCESSOIRES COFFRETS
HAGER | GAMMA | HAG_VZ794N | HAG_VZ794N_PB23 | VZ794N | 3250616656147 | serrure à clé VF/VS | 36.11 | 34.19 | 17.7788 | 16.5343 | 20.6679 | 10.4166 | 11.1941 |  |  | H | Habitat | E | ENVELOPPES HABITAT | G | ACCESSOIRES COFFRETS
HAGER | GAMMA | HAG_VZ801N | HAG_VZ801N_PB23 | VZ801N | 3250616666665 | Cadre porte volta 2 pour inserts décoratifs pour coffret VU24ND 2 rangées blanc | 80.6 | 79.83 | 41.5116 | 38.6058 | 48.2572 | 24.3216 | 24.986 |  |  | H | Habitat | E | ENVELOPPES HABITAT | G | ACCESSOIRES COFFRETS
HAGER | GAMMA | HAG_VZ802N | HAG_VZ802N_PB23 | VZ802N | 3250616666672 | Cadre porte volta 2 pour inserts décoratifs pour coffret VU36ND 3 rangées blanc | 103.74 | 102.75 | 53.43 | 49.6899 | 62.1124 | 31.3046 | 32.1594 |  |  | H | Habitat | E | ENVELOPPES HABITAT | G | ACCESSOIRES COFFRETS
HAGER | GAMMA | HAG_VZ811N | HAG_VZ811N_PB23 | VZ811N | 3250616666764 | Insert décoratif volta 2 p transformer la porte en miroir pour VU24ND 2 rangées | 42.05 | 41.64 | 21.6528 | 20.1371 | 25.1714 | 12.6864 | 13.0355 |  |  | H | Habitat | E | ENVELOPPES HABITAT | G | ACCESSOIRES COFFRETS
HAGER | GAMMA | HAG_VZ812N | HAG_VZ812N_PB23 | VZ812N | 3250616666771 | Insert décoratif volta 2 p transformer la porte en miroir pour VU36ND 3 rangées | 54.14 | 53.58 | 27.8616 | 25.9113 | 32.3891 | 16.3241 | 16.7834 |  |  | H | Habitat | E | ENVELOPPES HABITAT | G | ACCESSOIRES COFFRETS
HAGER | GAMMA | HAG_VZ813N | HAG_VZ813N_PB23 | VZ813N | 3250616666788 | Insert-cadre image, Volta, 2 rangées | 37.86 | 37.49 | 19.4948 | 18.1302 | 22.6627 | 11.422 | 11.7366 |  |  | H | Habitat | E | ENVELOPPES HABITAT | G | ACCESSOIRES COFFRETS
HAGER | GAMMA | HAG_VZ814N | HAG_VZ814N_PB23 | VZ814N | 3250616666795 | Insert-cadre image, Volta, 3 rangées | 48.71 | 48.22 | 25.0744 | 23.3192 | 29.149 | 14.6911 | 15.1001 |  |  | H | Habitat | E | ENVELOPPES HABITAT | G | ACCESSOIRES COFFRETS
HAGER | ACCESSOIRES SYSTEME KNX | HAG_WD2221 | HAG_WD2221_PB23 | WD2221 | 3250617038034 | Couvercle vidéo, anguleux, polar blanc, | 14,8 | 13,9 | 7.228 | 6.3968 | 7.996 | 6.3968 | 7.996 |  |  | D | Domotique Tébis & VDI | T | TEBIS | U | INTERPHONE IP
HAGER | ACCESSOIRES SYSTEME KNX | HAG_WDI070 | HAG_WDI070_PB23 | WDI070 | 3250617032605 | Ecran tactile 7" Android | 1730.72 | 1678.79 | 872.9708 | 772.5792 | 965.7239 | 772.5792 | 965.7239 |  |  | D | Domotique Tébis & VDI | T | TEBIS | H | ENTREES FILAIRES
HAGER | ACCESSOIRES SYSTEME KNX | HAG_WDI100 | HAG_WDI100_PB23 | WDI100 | 3250617032612 | Ecran tactile 10" Android | 2341.45 | 2271.22 | 1181.0344 | 1045.2154 | 1306.5193 | 1045.2154 | 1306.5193 |  |  | D | Domotique Tébis & VDI | T | TEBIS | H | ENTREES FILAIRES
HAGER | ACCESSOIRES SYSTEME KNX | HAG_WDI101 | HAG_WDI101_PB23 | WDI101 | 3250617032629 | Ecran tactile 10" Windows | 4784.23 | 4640.72 | 2413.1744 | 2135.6593 | 2669.5742 | 2135.6593 | 2669.5742 |  |  | D | Domotique Tébis & VDI | T | TEBIS | H | ENTREES FILAIRES
HAGER | ACCESSOIRES SYSTEME KNX | HAG_WDI161 | HAG_WDI161_PB23 | WDI161 | 3250617032636 | Ecran tactile 16" Windows | 5191.86 | 5036.12 | 2618.7824 | 2317.6224 | 2897.028 | 2317.6224 | 2897.028 |  |  | D | Domotique Tébis & VDI | T | TEBIS | H | ENTREES FILAIRES
HAGER | ACCESSOIRES SYSTEME KNX | HAG_WDW070 | HAG_WDW070_PB23 | WDW070 | 3250617032643 | Boîtier à encastrer pour WDI07x, saillie | 151.52 | 146.96 | 76.4192 | 67.631 | 84.5387 | 67.631 | 84.5387 |  |  | D | Domotique Tébis & VDI | T | TEBIS | H | ENTREES FILAIRES
HAGER | ACCESSOIRES SYSTEME KNX | HAG_WDW071 | HAG_WDW071_PB23 | WDW071 | 3250617032650 | Boîtier à encastrer pour WDI07x, montage affleurant | 298.66 | 289.7 | 150.644 | 133.3199 | 166.6499 | 133.3199 | 166.6499 |  |  | D | Domotique Tébis & VDI | T | TEBIS | H | ENTREES FILAIRES
HAGER | ACCESSOIRES SYSTEME KNX | HAG_WDW100 | HAG_WDW100_PB23 | WDW100 | 3250617032667 | Boîtier à encastrer pour WDI10x, saillie | 178.74 | 173.39 | 90.1628 | 79.7941 | 99.7426 | 79.7941 | 99.7426 |  |  | D | Domotique Tébis & VDI | T | TEBIS | H | ENTREES FILAIRES
HAGER | ACCESSOIRES SYSTEME KNX | HAG_WDW101 | HAG_WDW101_PB23 | WDW101 | 3250617032674 | Boîtier à encastrer pour WDI10x, montage affleurant | 354.52 | 343.9 | 178.828 | 158.2628 | 197.8285 | 158.2628 | 197.8285 |  |  | D | Domotique Tébis & VDI | T | TEBIS | H | ENTREES FILAIRES
HAGER | ACCESSOIRES SYSTEME KNX | HAG_WDW160 | HAG_WDW160_PB23 | WDW160 | 3250617032681 | Boîtier à encastrer pour WDI16x, saillie | 205.66 | 199.5 | 103.74 | 91.8099 | 114.7624 | 91.8099 | 114.7624 |  |  | D | Domotique Tébis & VDI | T | TEBIS | H | ENTREES FILAIRES
HAGER | ACCESSOIRES SYSTEME KNX | HAG_WDW161 | HAG_WDW161_PB23 | WDW161 | 3250617032698 | Boîtier à encastrer pour WDI16x, montage affleurant | 463.14 | 449.25 | 233.61 | 206.7449 | 258.4311 | 206.7449 | 258.4311 |  |  | D | Domotique Tébis & VDI | T | TEBIS | H | ENTREES FILAIRES
HAGER | ESSENSYA | HAG_WE000 | HAG_WE000_PB23 | WE000 | 3250617100007 | Essensya Interrupteur 10A | 6.79 | 5.77 | 3.0004 | 2.6193 | 3.2742 | 2.6193 | 3.2742 |  |  | M | Appareillage mural | E | ESSENSYA | M | ESSENSYA MECANISMES
HAGER | ESSENSYA | HAG_WE000G | HAG_WE000G_PB23 | WE000G | 3250617130004 | Essensya Interrupteur 10A à griffes | 8.41 | 7.17 | 3.7284 | 3.2549 | 4.0686 | 3.2549 | 4.0686 |  |  | M | Appareillage mural | E | ESSENSYA | M | ESSENSYA MECANISMES
HAGER | ESSENSYA | HAG_WE001 | HAG_WE001_PB23 | WE001 | 3250617100014 | Essensya interrupteur va-et-vient 10A | 6.79 | 5.77 | 3.0004 | 2.6193 | 3.2742 | 2.6193 | 3.2742 |  |  | M | Appareillage mural | E | ESSENSYA | M | ESSENSYA MECANISMES
HAGER | ESSENSYA | HAG_WE00150 | HAG_WE00150_PB23 | WE00150 | 3250617110662 | Essensya Lot de 50 interrupteurs va-et-vient 10A | 334.23 | 283.01 | 147.1652 | 128.4752 | 160.594 | 128.4752 | 160.594 |  |  | M | Appareillage mural | E | ESSENSYA | M | ESSENSYA MECANISMES
HAGER | ESSENSYA | HAG_WE00150T | HAG_WE00150T_PB23 | WE00150T | 3250617109963 | essensya Lot de 50 Interrupteurs Va et Vient titane | 342.58 | 291.21 | 151.4292 | 151.4292 | 189.2865 | 151.4292 | 189.2865 |  |  | M | Appareillage mural | D | ESSENSYA COULEUR | M | ESS. MECAS COULEUR
HAGER | ESSENSYA | HAG_WE001G | HAG_WE001G_PB23 | WE001G | 3250617130011 | Essensya interrupteur va-et-vient 10A à griffes | 9.99 | 8.52 | 4.4304 | 3.8677 | 4.8347 | 3.8677 | 4.8347 |  |  | M | Appareillage mural | E | ESSENSYA | M | ESSENSYA MECANISMES
HAGER | ESSENSYA | HAG_WE001T | HAG_WE001T_PB23 | WE001T | 3250617107013 | essensya Interrupteur Va-et-Vient Titane | 7.67 | 6.53 | 3.3956 | 3.3956 | 4.2445 | 3.3956 | 4.2445 |  |  | M | Appareillage mural | D | ESSENSYA COULEUR | M | ESS. MECAS COULEUR
HAGER | ESSENSYA | HAG_WE002 | HAG_WE002_PB23 | WE002 | 3250617100021 | Essensya interrupteur va-et-vient à voyant 10A | 11.75 | 10 | 5.2 | 4.5396 | 5.6745 | 4.5396 | 5.6745 |  |  | M | Appareillage mural | E | ESSENSYA | M | ESSENSYA MECANISMES
HAGER | ESSENSYA | HAG_WE002G | HAG_WE002G_PB23 | WE002G | 3250617130028 | Essensya interrupteur va-et-vient à voyant 10A à griffes | 13.63 | 11.53 | 5.9956 | 5.2342 | 6.5427 | 5.2342 | 6.5427 |  |  | M | Appareillage mural | E | ESSENSYA | M | ESSENSYA MECANISMES
HAGER | ESSENSYA | HAG_WE002T | HAG_WE002T_PB23 | WE002T | 3250617107020 | essensya Interrutpeur Va-et-Vient à voyant Titane | 12.11 | 10.3 | 5.356 | 5.356 | 6.695 | 5.356 | 6.695 |  |  | M | Appareillage mural | D | ESSENSYA COULEUR | M | ESS. MECAS COULEUR
HAGER | ESSENSYA | HAG_WE010 | HAG_WE010_PB23 | WE010 | 3250617100106 | Essensya Permutateur 10A | 28.65 | 24.24 | 12.6048 | 11.004 | 13.755 | 11.004 | 13.755 |  |  | M | Appareillage mural | E | ESSENSYA | M | ESSENSYA MECANISMES
HAGER | ESSENSYA | HAG_WE010T | HAG_WE010T_PB23 | WE010T | 3250617107105 | Essensya Permutateur titane | 29.41 | 25.01 | 13.0052 | 13.0052 | 16.2565 | 13.0052 | 16.2565 |  |  | M | Appareillage mural | D | ESSENSYA COULEUR | M | ESS. MECAS COULEUR
HAGER | ESSENSYA | HAG_WE022 | HAG_WE022_PB23 | WE022 | 3250617100229 | InterBP Duo essensya va-et-vient ou poussoir pure | 7.46 | 6.34 | 3.2968 | 2.8781 | 3.5976 | 2.8781 | 3.5976 |  |  | M | Appareillage mural | E | ESSENSYA | M | ESSENSYA MECANISMES
HAGER | ESSENSYA | HAG_WE022G | HAG_WE022G_PB23 | WE022G | 3250617130226 | InterBP Duo essensya va-et-vient ou poussoir à griffes pure | 9.21 | 7.9 | 4.108 | 3.5863 | 4.4829 | 3.5863 | 4.4829 |  |  | M | Appareillage mural | E | ESSENSYA | M | ESSENSYA MECANISMES
HAGER | ESSENSYA | HAG_WE022T | HAG_WE022T_PB23 | WE022T | 3250617107228 | InterBP Duo essensya va-et-vient ou poussoir titane | 8.44 | 7.19 | 3.7388 | 3.7388 | 4.6735 | 3.7388 | 4.6735 |  |  | M | Appareillage mural | D | ESSENSYA COULEUR | M | ESS. MECAS COULEUR
HAGER | ESSENSYA | HAG_WE023 | HAG_WE023_PB23 | WE023 | 3250617100236 | InterBP Duo essensya va-et-vient ou poussoir à voyant pure | 12.92 | 11 | 5.72 | 4.9936 | 6.242 | 4.9936 | 6.242 |  |  | M | Appareillage mural | E | ESSENSYA | M | ESSENSYA MECANISMES
HAGER | ESSENSYA | HAG_WE023G | HAG_WE023G_PB23 | WE023G | 3250617130233 | Essensya Poussoir inverseur 1O+1F à voyant 10A à griffes | 17.09 | 14.48 | 7.5296 | 6.5733 | 8.2167 | 6.5733 | 8.2167 |  |  | M | Appareillage mural | E | ESSENSYA | M | ESSENSYA MECANISMES
HAGER | ESSENSYA | HAG_WE023T | HAG_WE023T_PB23 | WE023T | 3250617107235 | InterBP Duo essensya va-et-vient oupoussoir à voyant titane | 13.32 | 11.33 | 5.8916 | 5.8916 | 7.3645 | 5.8916 | 7.3645 |  |  | M | Appareillage mural | D | ESSENSYA COULEUR | M | ESS. MECAS COULEUR
HAGER | ESSENSYA | HAG_WE025 | HAG_WE025_PB23 | WE025 | 3250617100250 | InterBP Duo essensya va-et-vient ou poussoir porte-étiquette pure | 9.54 | 8.33 | 4.3316 | 3.7815 | 4.7269 | 3.7815 | 4.7269 |  |  | M | Appareillage mural | E | ESSENSYA | M | ESSENSYA MECANISMES
HAGER | ESSENSYA | HAG_WE025G | HAG_WE025G_PB23 | WE025G | 3250617130257 | Essensya Poussoir porte-étiquette 1O+1F 10A à griffes | 18.94 | 16.05 | 8.346 | 7.2861 | 9.1076 | 7.2861 | 9.1076 |  |  | M | Appareillage mural | E | ESSENSYA | M | ESSENSYA MECANISMES
HAGER | ESSENSYA | HAG_WE025T | HAG_WE025T_PB23 | WE025T | 3250617107259 | InterBP Duo essensya va-et-vient ou poussoir porte-étiquette titane | 10.8 | 9.2 | 4.784 | 4.784 | 5.98 | 4.784 | 5.98 |  |  | M | Appareillage mural | D | ESSENSYA COULEUR | M | ESS. MECAS COULEUR
HAGER | ESSENSYA | HAG_WE040 | HAG_WE040_PB23 | WE040 | 3250617100403 | Essensya double interrupteur va-et-vient | 19.32 | 16.38 | 8.5176 | 7.4359 | 9.2948 | 7.4359 | 9.2948 |  |  | M | Appareillage mural | E | ESSENSYA | M | ESSENSYA MECANISMES
HAGER | ESSENSYA | HAG_WE040G | HAG_WE040G_PB23 | WE040G | 3250617130400 | Essensya double interrupteur va-et-vient à griffes | 21.57 | 18.26 | 9.4952 | 8.2893 | 10.3616 | 8.2893 | 10.3616 |  |  | M | Appareillage mural | E | ESSENSYA | M | ESSENSYA MECANISMES
HAGER | ESSENSYA | HAG_WE040T | HAG_WE040T_PB23 | WE040T | 3250617107402 | essensya Double interrutpeur Va-et-Vient Titane | 19.84 | 16.88 | 8.7776 | 8.7776 | 10.972 | 8.7776 | 10.972 |  |  | M | Appareillage mural | D | ESSENSYA COULEUR | M | ESS. MECAS COULEUR
HAGER | ESSENSYA | HAG_WE044 | HAG_WE044_PB23 | WE044 | 3250617100441 | Double InterBP Duo essensya double va-et-vient ou double poussoir pure | 21.25 | 18.01 | 9.3652 | 8.1758 | 10.2198 | 8.1758 | 10.2198 |  |  | M | Appareillage mural | E | ESSENSYA | M | ESSENSYA MECANISMES
HAGER | ESSENSYA | HAG_WE044G | HAG_WE044G_PB23 | WE044G | 3250617130448 | Double InterBP Duo essensya double va-et-vient ou double poussoir à griffes pure | 23.01 | 19.57 | 10.1764 | 8.884 | 11.105 | 8.884 | 11.105 |  |  | M | Appareillage mural | E | ESSENSYA | M | ESSENSYA MECANISMES
HAGER | ESSENSYA | HAG_WE044T | HAG_WE044T_PB23 | WE044T | 3250617107440 | Double InterBP Duo essensya double va-et-vient ou double poussoir titane | 21.82 | 18.56 | 9.6512 | 9.6512 | 12.064 | 9.6512 | 12.064 |  |  | M | Appareillage mural | D | ESSENSYA COULEUR | M | ESS. MECAS COULEUR
HAGER | ESSENSYA | HAG_WE045 | HAG_WE045_PB23 | WE045 | 3250617100458 | Double InterBP Duo essensya double va-et-vient ou double poussoir à voyant pure | 29.93 | 25.54 | 13.2808 | 11.5941 | 14.4927 | 11.5941 | 14.4927 |  |  | M | Appareillage mural | E | ESSENSYA | M | ESSENSYA MECANISMES
HAGER | ESSENSYA | HAG_WE045T | HAG_WE045T_PB23 | WE045T | 3250617107457 | Double InterBP Duo essensya double va-vient ou double poussoir à voyant titane | 30.96 | 26.33 | 13.6916 | 13.6916 | 17.1145 | 13.6916 | 17.1145 |  |  | M | Appareillage mural | D | ESSENSYA COULEUR | M | ESS. MECAS COULEUR
HAGER | ESSENSYA | HAG_WE046 | HAG_WE046_PB23 | WE046 | 3250617100465 | InterBP Duo+InterBP Duo à voyant essensya pure | 28.05 | 23.81 | 12.3812 | 10.8088 | 13.511 | 10.8088 | 13.511 |  |  | M | Appareillage mural | E | ESSENSYA | M | ESSENSYA MECANISMES
HAGER | ESSENSYA | HAG_WE046T | HAG_WE046T_PB23 | WE046T | 3250617107693 | InterBP Duo+InterBP Duo à voyant essensya titane | 28.86 | 24.55 | 12.766 | 12.766 | 15.9575 | 12.766 | 15.9575 |  |  | M | Appareillage mural | D | ESSENSYA COULEUR | M | ESS. MECAS COULEUR
HAGER | ESSENSYA | HAG_WE048 | HAG_WE048_PB23 | WE048 | 3250617100489 | Essensya interrupteur va-et-vient VMC 10A | 14.33 | 12.15 | 6.318 | 5.5156 | 6.8945 | 5.5156 | 6.8945 |  |  | M | Appareillage mural | E | ESSENSYA | M | ESSENSYA MECANISMES
HAGER | ESSENSYA | HAG_WE048T | HAG_WE048T_PB23 | WE048T | 3250617107488 | essensya Interrupteur Va-et-Vient VMC Titane | 14.72 | 12.52 | 6.5104 | 6.5104 | 8.138 | 6.5104 | 8.138 |  |  | M | Appareillage mural | D | ESSENSYA COULEUR | M | ESS. MECAS COULEUR
HAGER | ESSENSYA | HAG_WE049 | HAG_WE049_PB23 | WE049 | 3250617100496 | InterBP VMC essensya va-et-vient ou poussoir VMC pure | 15.76 | 13.37 | 6.9524 | 6.0694 | 7.5868 | 6.0694 | 7.5868 |  |  | M | Appareillage mural | E | ESSENSYA | M | ESSENSYA MECANISMES
HAGER | ESSENSYA | HAG_WE049T | HAG_WE049T_PB23 | WE049T | 3250617107495 | InterBP VMC essensya va-et-vient ou poussoir VMC titane | 16.19 | 13.76 | 7.1552 | 7.1552 | 8.944 | 7.1552 | 8.944 |  |  | M | Appareillage mural | D | ESSENSYA COULEUR | M | ESS. MECAS COULEUR
HAGER | ESSENSYA | HAG_WE050 | HAG_WE050_PB23 | WE050 | 3250617100502 | Essensya Interrupteur automatique infrarouge 2 fils | 110.78 | 93.82 | 48.7864 | 42.5905 | 53.2382 | 42.5905 | 53.2382 |  |  | M | Appareillage mural | E | ESSENSYA | M | ESSENSYA MECANISMES
HAGER | ESSENSYA | HAG_WE050T | HAG_WE050T_PB23 | WE050T | 3250617107501 | essensya Interrupteur automatique Infrarouge 2 fils Titane | 113.71 | 96.68 | 50.2736 | 50.2736 | 62.842 | 50.2736 | 62.842 |  |  | M | Appareillage mural | D | ESSENSYA COULEUR | M | ESS. MECAS COULEUR
HAGER | ESSENSYA | HAG_WE051 | HAG_WE051_PB23 | WE051 | 3250617100519 | Essensya Interrupteur automatique infrarouge 3 fils | 125.4 | 106.18 | 55.2136 | 48.2015 | 60.2518 | 48.2015 | 60.2518 |  |  | M | Appareillage mural | E | ESSENSYA | M | ESSENSYA MECANISMES
HAGER | ESSENSYA | HAG_WE051T | HAG_WE051T_PB23 | WE051T | 3250617107525 | essensya Interrupteur automatique Infrarouge 3 fils Titane | 128.73 | 109.45 | 56.914 | 56.914 | 71.1425 | 56.914 | 71.1425 |  |  | M | Appareillage mural | D | ESSENSYA COULEUR | M | ESS. MECAS COULEUR
HAGER | ESSENSYA | HAG_WE052 | HAG_WE052_PB23 | WE052 | 3250617204866 | Interrupteur Automatique 2 fils essensya Pure | 110.77 | 93.81 | 48.7812 | 42.586 | 53.2325 | 42.586 | 53.2325 |  |  | M | Appareillage mural | E | ESSENSYA | M | ESSENSYA MECANISMES
HAGER | ESSENSYA | HAG_WE052T | HAG_WE052T_PB23 | WE052T | 3250617204859 | Interrupteur Automatique 2 fils essensya Titane | 113.7 | 96.67 | 50.2684 | 50.2684 | 62.8355 | 50.2684 | 62.8355 |  |  | M | Appareillage mural | D | ESSENSYA COULEUR | M | ESS. MECAS COULEUR
HAGER | ESSENSYA | HAG_WE053 | HAG_WE053_PB23 | WE053 | 3250617204880 | Interrupteur Automatique 3 fils essensya Pure | 125.39 | 106.18 | 55.2136 | 48.2015 | 60.2518 | 48.2015 | 60.2518 |  |  | M | Appareillage mural | E | ESSENSYA | M | ESSENSYA MECANISMES
HAGER | ESSENSYA | HAG_WE053T | HAG_WE053T_PB23 | WE053T | 3250617204873 | Interrupteur Automatique 3 fils essensya Titane | 128.72 | 109.45 | 56.914 | 56.914 | 71.1425 | 56.914 | 71.1425 |  |  | M | Appareillage mural | D | ESSENSYA COULEUR | M | ESS. MECAS COULEUR
HAGER | ESSENSYA | HAG_WE054 | HAG_WE054_PB23 | WE054 | 3250617204903 | Interrupteur Automatique Escaler et Esclave essensya Pure | 101.76 | 86.15 | 44.798 | 39.1087 | 48.8858 | 39.1087 | 48.8858 |  |  | M | Appareillage mural | E | ESSENSYA | M | ESSENSYA MECANISMES
HAGER | ESSENSYA | HAG_WE054T | HAG_WE054T_PB23 | WE054T | 3250617204897 | Interrupteur Automatique Escaler et Esclave essensya Titane | 104.45 | 88.44 | 45.9888 | 45.9888 | 57.486 | 45.9888 | 57.486 |  |  | M | Appareillage mural | D | ESSENSYA COULEUR | M | ESS. MECAS COULEUR
HAGER | ESSENSYA | HAG_WE060 | HAG_WE060_PB23 | WE060 | 3250617100601 | Essensya variateur rotatif lampes eco | 94.76 | 80.55 | 41.886 | 36.5665 | 45.7081 | 36.5665 | 45.7081 |  |  | M | Appareillage mural | E | ESSENSYA | M | ESSENSYA MECANISMES
HAGER | ESSENSYA | HAG_WE060T | HAG_WE060T_PB23 | WE060T | 3250617109604 | Essensya variateur rotatif pour lampes économiques titane | 95.98 | 81.58 | 42.4216 | 42.4216 | 53.027 | 42.4216 | 53.027 |  |  | M | Appareillage mural | D | ESSENSYA COULEUR | M | ESS. MECAS COULEUR
HAGER | ESSENSYA | HAG_WE061 | HAG_WE061_PB23 | WE061 | 3250617100618 | Essensya variateur poussoir pour lampes economiques | 94.76 | 80.55 | 41.886 | 36.5665 | 45.7081 | 36.5665 | 45.7081 |  |  | M | Appareillage mural | E | ESSENSYA | M | ESSENSYA MECANISMES
HAGER | ESSENSYA | HAG_WE061T | HAG_WE061T_PB23 | WE061T | 3250617109611 | Essensya variateur poussoir pour lampes économiques titane | 95.98 | 81.58 | 42.4216 | 42.4216 | 53.027 | 42.4216 | 53.027 |  |  | M | Appareillage mural | D | ESSENSYA COULEUR | M | ESS. MECAS COULEUR
HAGER | ESSENSYA | HAG_WE062 | HAG_WE062_PB23 | WE062 | 3250617120579 | Variateur Rotatif pure essensya | 94.76 | 80.55 | 41.886 | 36.5665 | 45.7081 | 36.5665 | 45.7081 |  |  | M | Appareillage mural | E | ESSENSYA | M | ESSENSYA MECANISMES
HAGER | ESSENSYA | HAG_WE062T | HAG_WE062T_PB23 | WE062T | 3250617120562 | Variateur Rotatif titane essensya | 95.98 | 81.58 | 42.4216 | 42.4216 | 53.027 | 42.4216 | 53.027 |  |  | M | Appareillage mural | D | ESSENSYA COULEUR | M | ESS. MECAS COULEUR
HAGER | ESSENSYA | HAG_WE063 | HAG_WE063_PB23 | WE063 | 3250617100632 | Variateur Poussoir pure essensya | 94.76 | 80.55 | 41.886 | 36.5665 | 45.7081 | 36.5665 | 45.7081 |  |  | M | Appareillage mural | E | ESSENSYA | M | ESSENSYA MECANISMES
HAGER | ESSENSYA | HAG_WE063T | HAG_WE063T_PB23 | WE063T | 3250617120586 | Variateur Poussoir titane essensya | 95.98 | 81.58 | 42.4216 | 42.4216 | 53.027 | 42.4216 | 53.027 |  |  | M | Appareillage mural | D | ESSENSYA COULEUR | M | ESS. MECAS COULEUR
HAGER | ESSENSYA | HAG_WE064 | HAG_WE064_PB23 | WE064 | 3250617100649 | Essensya variateur rotatif 320VA pour transformateur électronique | 50.68 | 42.91 | 22.3132 | 19.4794 | 24.3493 | 19.4794 | 24.3493 |  |  | M | Appareillage mural | E | ESSENSYA | M | ESSENSYA MECANISMES
HAGER | ESSENSYA | HAG_WE070 | HAG_WE070_PB23 | WE070 | 3250617204927 | Variateur connecté essensya Pure | 107.07 | 93.06 | 48.3912 | 42.2455 | 52.8069 | 42.2455 | 52.8069 |  |  | M | Appareillage mural | E | ESSENSYA | M | ESSENSYA MECANISMES
HAGER | ESSENSYA | HAG_WE070T | HAG_WE070T_PB23 | WE070T | 3250617204910 | Variateur connecté essensya Titane | 109.43 | 95.01 | 49.4052 | 49.4052 | 61.7565 | 49.4052 | 61.7565 |  |  | M | Appareillage mural | D | ESSENSYA COULEUR | M | ESS. MECAS COULEUR
HAGER | ESSENSYA | HAG_WE080 | HAG_WE080_PB23 | WE080 | 3250617204941 | Commande volet roulant connectée essensya Pure | 138.24 | 120.32 | 62.5664 | 54.6205 | 68.2756 | 54.6205 | 68.2756 |  |  | M | Appareillage mural | E | ESSENSYA | M | ESSENSYA MECANISMES
HAGER | ESSENSYA | HAG_WE080T | HAG_WE080T_PB23 | WE080T | 3250617204934 | Commande volet roulant connectée essensya Titane | 140.58 | 122.27 | 63.5804 | 63.5804 | 79.4755 | 63.5804 | 79.4755 |  |  | M | Appareillage mural | D | ESSENSYA COULEUR | M | ESS. MECAS COULEUR
HAGER | ESSENSYA | HAG_WE100 | HAG_WE100_PB23 | WE100 | 3250617101004 | Essensya prise de courant 2P+T 16A 250V SanVis | 5.89 | 4.87 | 2.5324 | 2.2108 | 2.7635 | 2.2108 | 2.7635 |  |  | M | Appareillage mural | E | ESSENSYA | M | ESSENSYA MECANISMES
HAGER | ESSENSYA | HAG_WE10050 | HAG_WE10050_PB23 | WE10050 | 3250617110679 | Essensya Lot de 50 prises de courant 2P+T 16A 250V SanVis | 287.22 | 243.26 | 126.4952 | 110.4303 | 138.0379 | 110.4303 | 138.0379 |  |  | M | Appareillage mural | E | ESSENSYA | M | ESSENSYA MECANISMES
HAGER | ESSENSYA | HAG_WE10050T | HAG_WE10050T_PB23 | WE10050T | 3250617109970 | essensya Lot de 50 prises 2P+T 16A Titane | 301.25 | 256.16 | 133.2032 | 133.2032 | 166.504 | 133.2032 | 166.504 |  |  | M | Appareillage mural | D | ESSENSYA COULEUR | M | ESS. MECAS COULEUR
HAGER | ESSENSYA | HAG_WE100G | HAG_WE100G_PB23 | WE100G | 3250617131001 | Essensya prise de courant 2P+T 16A 250V SanVis à griffes | 8.36 | 7.12 | 3.7024 | 3.2322 | 4.0402 | 3.2322 | 4.0402 |  |  | M | Appareillage mural | E | ESSENSYA | M | ESSENSYA MECANISMES
HAGER | ESSENSYA | HAG_WE100T | HAG_WE100T_PB23 | WE100T | 3250617108003 | essensya Prise 2P+T 16A SanVis Titane | 6.75 | 5.75 | 2.99 | 2.99 | 3.7375 | 2.99 | 3.7375 |  |  | M | Appareillage mural | D | ESSENSYA COULEUR | M | ESS. MECAS COULEUR
HAGER | ESSENSYA | HAG_WE102 | HAG_WE102_PB23 | WE102 | 3250617101028 | Essensya prise de courant 2P 16A 250V à vis | 8.6 | 7.35 | 3.822 | 3.3366 | 4.1708 | 3.3366 | 4.1708 |  |  | M | Appareillage mural | E | ESSENSYA | M | ESSENSYA MECANISMES
HAGER | ESSENSYA | HAG_WE102G | HAG_WE102G_PB23 | WE102G | 3250617131025 | Essensya prise de courant 2P 16A 250V à vis à griffes | 9.78 | 8.31 | 4.3212 | 3.7724 | 4.7155 | 3.7724 | 4.7155 |  |  | M | Appareillage mural | E | ESSENSYA | M | ESSENSYA MECANISMES
HAGER | ESSENSYA | HAG_WE102T | HAG_WE102T_PB23 | WE102T | 3250617108027 | essensya Prise 2P 16A à vis Titane | 11.75 | 10 | 5.2 | 5.2 | 6.5 | 5.2 | 6.5 |  |  | M | Appareillage mural | D | ESSENSYA COULEUR | M | ESS. MECAS COULEUR
HAGER | ESSENSYA | HAG_WE104 | HAG_WE104_PB23 | WE104 | 3250617205146 | Prise 2P+T essensya spéciale rénovation Pure | 7.76 | 6.47 | 3.3644 | 2.9371 | 3.6714 | 2.9371 | 3.6714 |  |  | M | Appareillage mural | E | ESSENSYA | M | ESSENSYA MECANISMES
HAGER | ESSENSYA | HAG_WE104T | HAG_WE104T_PB23 | WE104T | 3250617205139 | Prise 2P+T essensya spéciale rénovation Titane | 9.45 | 7.88 | 4.0976 | 4.0976 | 5.122 | 4.0976 | 5.122 |  |  | M | Appareillage mural | D | ESSENSYA COULEUR | M | ESS. MECAS COULEUR
HAGER | ESSENSYA | HAG_WE105 | HAG_WE105_PB23 | WE105 | 3250617101059 | Essensya prise de courant 2P+T 16A 250V à détrompage SanVis | 16.49 | 14.01 | 7.2852 | 6.36 | 7.95 | 6.36 | 7.95 |  |  | M | Appareillage mural | E | ESSENSYA | M | ESSENSYA MECANISMES
HAGER | ESSENSYA | HAG_WE111 | HAG_WE111_PB23 | WE111 | 3250617204965 | Essensya Chargeur double USB | 48.09 | 40.89 | 21.2628 | 18.5624 | 23.203 | 18.5624 | 23.203 |  |  | M | Appareillage mural | E | ESSENSYA | M | ESSENSYA MECANISMES
HAGER | ESSENSYA | HAG_WE111T | HAG_WE111T_PB23 | WE111T | 3250617108119 | essensya Chargeur double USB Titane | 49.54 | 42.11 | 21.8972 | 21.8972 | 27.3715 | 21.8972 | 27.3715 |  |  | M | Appareillage mural | D | ESSENSYA COULEUR | M | ESS. MECAS COULEUR
HAGER | ESSENSYA | HAG_WE112 | HAG_WE112_PB23 | WE112 | 3250617204965 | Chargeur double USB A+A blanc essensya | 48.09 | 40.89 | 21.2628 | 18.5624 | 23.203 | 18.5624 | 23.203 |  |  | M | Appareillage mural | E | ESSENSYA | M | ESSENSYA MECANISMES
HAGER | ESSENSYA | HAG_WE112T | HAG_WE112T_PB23 | WE112T | 3250617204958 | Chargeur double USB A+A titane essensya | 49.54 | 42.11 | 21.8972 | 21.8972 | 27.3715 | 21.8972 | 27.3715 |  |  | M | Appareillage mural | D | ESSENSYA COULEUR | M | ESS. MECAS COULEUR
HAGER | ESSENSYA | HAG_WE113 | HAG_WE113_PB23 | WE113 | 3250617205672 | Chargeur double USB A+C pure essensya | 48.08 | 40.89 | 21.2628 | 18.5624 | 23.203 | 18.5624 | 23.203 |  |  | M | Appareillage mural | E | ESSENSYA | M | ESSENSYA MECANISMES
HAGER | ESSENSYA | HAG_WE113T | HAG_WE113T_PB23 | WE113T | 3250617205665 | Chargeur double USB A+C titane essensya | 49.54 | 42.11 | 21.8972 | 21.8972 | 27.3715 | 21.8972 | 27.3715 |  |  | M | Appareillage mural | D | ESSENSYA COULEUR | M | ESS. MECAS COULEUR
HAGER | ESSENSYA | HAG_WE122 | HAG_WE122_PB23 | WE122 | 3250617101226 | Essensya prise de courant de courant double 2P+T | 15.04 | 12.8 | 6.656 | 5.8107 | 7.2634 | 5.8107 | 7.2634 |  |  | M | Appareillage mural | E | ESSENSYA | M | ESSENSYA MECANISMES
HAGER | ESSENSYA | HAG_WE122T | HAG_WE122T_PB23 | WE122T | 3250617108225 | essensya Prise double 2P+T Titane | 17.76 | 15.09 | 7.8468 | 7.8468 | 9.8085 | 7.8468 | 9.8085 |  |  | M | Appareillage mural | D | ESSENSYA COULEUR | M | ESS. MECAS COULEUR
HAGER | ESSENSYA | HAG_WE123 | HAG_WE123_PB23 | WE123 | 3250617101233 | Essensya prise de courant de courant triple 2P+T | 22.5 | 19.16 | 9.9632 | 8.6979 | 10.8723 | 8.6979 | 10.8723 |  |  | M | Appareillage mural | E | ESSENSYA | M | ESSENSYA MECANISMES
HAGER | ESSENSYA | HAG_WE123T | HAG_WE123T_PB23 | WE123T | 3250617108232 | essensya Prise triple 2P+T Titane | 24.93 | 21.19 | 11.0188 | 11.0188 | 13.7735 | 11.0188 | 13.7735 |  |  | M | Appareillage mural | D | ESSENSYA COULEUR | M | ESS. MECAS COULEUR
HAGER | ESSENSYA | HAG_WE154 | HAG_WE154_PB23 | WE154 | 3250617100038 | Essensya sortie de câble étanche blanc | 11.87 | 10.09 | 5.2468 | 4.5805 | 5.7256 | 4.5805 | 5.7256 |  |  | M | Appareillage mural | E | ESSENSYA | M | ESSENSYA MECANISMES
HAGER | ESSENSYA | HAG_WE154C | HAG_WE154C_PB23 | WE154C | 3250617111294 | Essensya sortie de câble étanche carbone | 14.99 | 12.74 | 6.6248 | 5.7835 | 7.2293 | 5.7835 | 7.2293 |  |  | M | Appareillage mural | E | ESSENSYA | M | ESSENSYA MECANISMES
HAGER | ESSENSYA | HAG_WE154G | HAG_WE154G_PB23 | WE154G | 3250617131544 | Essensya sortie de câble étanche à griffes blanc | 14.32 | 12.19 | 6.3388 | 5.5338 | 6.9172 | 5.5338 | 6.9172 |  |  | M | Appareillage mural | E | ESSENSYA | M | ESSENSYA MECANISMES
HAGER | ESSENSYA | HAG_WE154T | HAG_WE154T_PB23 | WE154T | 3250617111546 | Essensya sortie de câble étanche titane | 14.99 | 12.74 | 6.6248 | 5.7835 | 7.2293 | 5.7835 | 7.2293 |  |  | M | Appareillage mural | E | ESSENSYA | M | ESSENSYA MECANISMES
HAGER | ESSENSYA | HAG_WE155 | HAG_WE155_PB23 | WE155 | 3250617101554 | Essensya sortie de câble | 5.44 | 4.64 | 2.4128 | 2.1064 | 2.633 | 2.1064 | 2.633 |  |  | M | Appareillage mural | E | ESSENSYA | M | ESSENSYA MECANISMES
HAGER | ESSENSYA | HAG_WE155T | HAG_WE155T_PB23 | WE155T | 3250617108553 | essensya Sortie de câble Titane | 10.54 | 8.96 | 4.6592 | 4.6592 | 5.824 | 4.6592 | 5.824 |  |  | M | Appareillage mural | D | ESSENSYA COULEUR | M | ESS. MECAS COULEUR
HAGER | ESSENSYA | HAG_WE156 | HAG_WE156_PB23 | WE156 | 3250617101561 | Essensya sortie de câble | 9.45 | 8.02 | 4.1704 | 3.6408 | 4.5509 | 3.6408 | 4.5509 |  |  | M | Appareillage mural | E | ESSENSYA | M | ESSENSYA MECANISMES
HAGER | ESSENSYA | HAG_WE156T | HAG_WE156T_PB23 | WE156T | 3250617108560 | essensya Sortie de câble Modulable Titane | 9.71 | 8.26 | 4.2952 | 4.2952 | 5.369 | 4.2952 | 5.369 |  |  | M | Appareillage mural | D | ESSENSYA COULEUR | M | ESS. MECAS COULEUR
HAGER | ESSENSYA | HAG_WE157 | HAG_WE157_PB23 | WE157 | 3250617101578 | Essensya Obturateur | 9.13 | 7.75 | 4.03 | 3.5182 | 4.3977 | 3.5182 | 4.3977 |  |  | M | Appareillage mural | E | ESSENSYA | M | ESSENSYA MECANISMES
HAGER | ESSENSYA | HAG_WE157T | HAG_WE157T_PB23 | WE157T | 3250617108577 | essensya Obturateur | 9.36 | 7.96 | 4.1392 | 4.1392 | 5.174 | 4.1392 | 5.174 |  |  | M | Appareillage mural | D | ESSENSYA COULEUR | M | ESS. MECAS COULEUR
HAGER | ESSENSYA | HAG_WE200 | HAG_WE200_PB23 | WE200 | 3250617102001 | Essensya Prise Téléphone T | 19.42 | 16.47 | 8.5644 | 7.4767 | 9.3459 | 7.4767 | 9.3459 |  |  | M | Appareillage mural | E | ESSENSYA | M | ESSENSYA MECANISMES
HAGER | ESSENSYA | HAG_WE200T | HAG_WE200T_PB23 | WE200T | 3250617109000 | essensya Prise Téléphone T Titane | 19.94 | 16.96 | 8.8192 | 8.8192 | 11.024 | 8.8192 | 11.024 |  |  | M | Appareillage mural | D | ESSENSYA COULEUR | M | ESS. MECAS COULEUR
HAGER | ESSENSYA | HAG_WE211 | HAG_WE211_PB23 | WE211 | 3250617102117 | essensya prise RJ45 Catégorie 5e UTP pour Grade 1 Blanc | 15.06 | 12.86 | 6.6872 | 5.8379 | 7.2974 | 5.8379 | 7.2974 |  |  | M | Appareillage mural | E | ESSENSYA | M | ESSENSYA MECANISMES
HAGER | ESSENSYA | HAG_WE211T | HAG_WE211T_PB23 | WE211T | 3250617109116 | essensya prise RJ45 Catégorie 5e UTP pour Grade 1 Titane | 15.57 | 13.23 | 6.8796 | 6.8796 | 8.5995 | 6.8796 | 8.5995 |  |  | M | Appareillage mural | D | ESSENSYA COULEUR | M | ESS. MECAS COULEUR
HAGER | ESSENSYA | HAG_WE214 | HAG_WE214_PB23 | WE214 | 3250617102148 | essensya prise RJ45 Catégorie 5e FTP pour Grade 1 Blanc | 16.42 | 13.98 | 7.2696 | 6.3464 | 7.933 | 6.3464 | 7.933 |  |  | M | Appareillage mural | E | ESSENSYA | M | ESSENSYA MECANISMES
HAGER | ESSENSYA | HAG_WE214G | HAG_WE214G_PB23 | WE214G | 3250617132145 | essensya prise RJ45 Catégorie 5e FTP pour Grade 1 à griffes Blanc | 18.33 | 15.53 | 8.0756 | 7.05 | 8.8125 | 7.05 | 8.8125 |  |  | M | Appareillage mural | E | ESSENSYA | M | ESSENSYA MECANISMES
HAGER | ESSENSYA | HAG_WE214T | HAG_WE214T_PB23 | WE214T | 3250617109147 | essensya prise RJ45 Catégorie 5e FTP pour Grade 1 Titane | 16.95 | 14.42 | 7.4984 | 7.4984 | 9.373 | 7.4984 | 9.373 |  |  | M | Appareillage mural | D | ESSENSYA COULEUR | M | ESS. MECAS COULEUR
HAGER | ESSENSYA | HAG_WE220 | HAG_WE220_PB23 | WE220 | 3250617102209 | essensya prise RJ45 Catégorie 6 UTP pour Grade 1 Blanc | 19.58 | 16.59 | 8.6268 | 7.5312 | 9.414 | 7.5312 | 9.414 |  |  | M | Appareillage mural | E | ESSENSYA | M | ESSENSYA MECANISMES
HAGER | ESSENSYA | HAG_WE220T | HAG_WE220T_PB23 | WE220T | 3250617109208 | essensya prise RJ45 Catégorie 6 UTP pour Grade 1 Titane | 20.11 | 17.11 | 8.8972 | 8.8972 | 11.1215 | 8.8972 | 11.1215 |  |  | M | Appareillage mural | D | ESSENSYA COULEUR | M | ESS. MECAS COULEUR
HAGER | ESSENSYA | HAG_WE222 | HAG_WE222_PB23 | WE222 | 3250617204989 | RJ45 essensya CAT.5e FTP simple Pure | 16.42 | 13.98 | 7.2696 | 6.3464 | 7.933 | 6.3464 | 7.933 |  |  | M | Appareillage mural | E | ESSENSYA | M | ESSENSYA MECANISMES
HAGER | ESSENSYA | HAG_WE222T | HAG_WE222T_PB23 | WE222T | 3250617204972 | RJ45 essensya CAT.5e FTP simple Titane | 16.95 | 14.41 | 7.4932 | 7.4932 | 9.3665 | 7.4932 | 9.3665 |  |  | M | Appareillage mural | D | ESSENSYA COULEUR | M | ESS. MECAS COULEUR
HAGER | ESSENSYA | HAG_WE223 | HAG_WE223_PB23 | WE223 | 3250617102230 | essensya prise RJ45 Catégorie 6 FTP pour Grade 2 Blanc | 20.16 | 17.17 | 8.9284 | 7.7945 | 9.7431 | 7.7945 | 9.7431 |  |  | M | Appareillage mural | E | ESSENSYA | M | ESSENSYA MECANISMES
HAGER | ESSENSYA | HAG_WE223G | HAG_WE223G_PB23 | WE223G | 3250617132237 | essensya prise RJ45 Catégorie 6 FTP pour Grade 2 à griffes Blanc | 21.79 | 18.44 | 9.5888 | 8.371 | 10.4638 | 8.371 | 10.4638 |  |  | M | Appareillage mural | E | ESSENSYA | M | ESSENSYA MECANISMES
HAGER | ESSENSYA | HAG_WE223T | HAG_WE223T_PB23 | WE223T | 3250617109239 | essensya prise RJ45 Catégorie 6 FTP pour Grade 2 Titane | 20.79 | 17.69 | 9.1988 | 9.1988 | 11.4985 | 9.1988 | 11.4985 |  |  | M | Appareillage mural | D | ESSENSYA COULEUR | M | ESS. MECAS COULEUR
HAGER | ESSENSYA | HAG_WE224 | HAG_WE224_PB23 | WE224 | 3250617205009 | RJ45 essensya CAT.6 FTP simple Pure | 20.16 | 17.16 | 8.9232 | 7.79 | 9.7374 | 7.79 | 9.7374 |  |  | M | Appareillage mural | E | ESSENSYA | M | ESSENSYA MECANISMES
HAGER | ESSENSYA | HAG_WE224T | HAG_WE224T_PB23 | WE224T | 3250617204996 | RJ45 essensya CAT.6 FTP simple Titane | 20.79 | 17.68 | 9.1936 | 9.1936 | 11.492 | 9.1936 | 11.492 |  |  | M | Appareillage mural | D | ESSENSYA COULEUR | M | ESS. MECAS COULEUR
HAGER | ESSENSYA | HAG_WE225 | HAG_WE225_PB23 | WE225 | 3250617205023 | RJ45 essensya CAT.6 UTP simple Pure | 19.58 | 16.59 | 8.6268 | 7.5312 | 9.414 | 7.5312 | 9.414 |  |  | M | Appareillage mural | E | ESSENSYA | M | ESSENSYA MECANISMES
HAGER | ESSENSYA | HAG_WE225T | HAG_WE225T_PB23 | WE225T | 3250617205016 | RJ45 essensya CAT.6 UTP simple Titane | 20.11 | 17.1 | 8.892 | 8.892 | 11.115 | 8.892 | 11.115 |  |  | M | Appareillage mural | D | ESSENSYA COULEUR | M | ESS. MECAS COULEUR
HAGER | ESSENSYA | HAG_WE226 | HAG_WE226_PB23 | WE226 | 3250617102261 | essensya prise RJ45 Catégorie 6 STP pour Grade 3 Blanc | 30.64 | 26.04 | 13.5408 | 11.8211 | 14.7764 | 11.8211 | 14.7764 |  |  | M | Appareillage mural | E | ESSENSYA | M | ESSENSYA MECANISMES
HAGER | ESSENSYA | HAG_WE226T | HAG_WE226T_PB23 | WE226T | 3250617109260 | essensya prise RJ45 Catégorie 6 STP pour Grade 3 Titane | 31.54 | 26.83 | 13.9516 | 13.9516 | 17.4395 | 13.9516 | 17.4395 |  |  | M | Appareillage mural | D | ESSENSYA COULEUR | M | ESS. MECAS COULEUR
HAGER | ESSENSYA | HAG_WE227 | HAG_WE227_PB23 | WE227 | 3250617205047 | RJ45 essensya CAT.6 STP double Gr.2TV Pure | 46.95 | 40.82 | 21.2264 | 18.5306 | 23.1633 | 18.5306 | 23.1633 |  |  | M | Appareillage mural | E | ESSENSYA | M | ESSENSYA MECANISMES
HAGER | ESSENSYA | HAG_WE227T | HAG_WE227T_PB23 | WE227T | 3250617205030 | RJ45 essensya CAT.6 STP double Gr.2TV Titane | 49.29 | 42.76 | 22.2352 | 22.2352 | 27.794 | 22.2352 | 27.794 |  |  | M | Appareillage mural | D | ESSENSYA COULEUR | M | ESS. MECAS COULEUR
HAGER | ESSENSYA | HAG_WE228 | HAG_WE228_PB23 | WE228 | 3250617102285 | essensya prise RJ45 Catégorie 6a STP pour Grade 3 TV Blanc | 24.24 | 20.61 | 10.7172 | 9.3561 | 11.6951 | 9.3561 | 11.6951 |  |  | M | Appareillage mural | E | ESSENSYA | M | ESSENSYA MECANISMES
HAGER | ESSENSYA | HAG_WE228T | HAG_WE228T_PB23 | WE228T | 3250617109284 | essensya prise RJ45 Catégorie 6a STP pour Grade 3 TV Titane | 47.96 | 40.76 | 21.1952 | 21.1952 | 26.494 | 21.1952 | 26.494 |  |  | M | Appareillage mural | D | ESSENSYA COULEUR | M | ESS. MECAS COULEUR
HAGER | ESSENSYA | HAG_WE229 | HAG_WE229_PB23 | WE229 | 3250617205061 | RJ45 essensya CAT.6A STP double Gr.3TV Pure | 49.19 | 42.81 | 22.2612 | 19.434 | 24.2925 | 19.434 | 24.2925 |  |  | M | Appareillage mural | E | ESSENSYA | M | ESSENSYA MECANISMES
HAGER | ESSENSYA | HAG_WE229T | HAG_WE229T_PB23 | WE229T | 3250617205054 | RJ45 essensya CAT.6A STP double Gr.3TV Titane | 51.55 | 44.74 | 23.2648 | 23.2648 | 29.081 | 23.2648 | 29.081 |  |  | M | Appareillage mural | D | ESSENSYA COULEUR | M | ESS. MECAS COULEUR
HAGER | ESSENSYA | HAG_WE230 | HAG_WE230_PB23 | WE230 | 3250617102308 | essensya prise RJ45 Catégorie 6 STP pour Grade 2 TV Blanc | 23.28 | 19.79 | 10.2908 | 8.9839 | 11.2298 | 8.9839 | 11.2298 |  |  | M | Appareillage mural | E | ESSENSYA | M | ESSENSYA MECANISMES
HAGER | ESSENSYA | HAG_WE230T | HAG_WE230T_PB23 | WE230T | 3250617102315 | essensya prise RJ45 Catégorie 6 STP pour Grade 2 TV Titane | 46.04 | 39.15 | 20.358 | 20.358 | 25.4475 | 20.358 | 25.4475 |  |  | M | Appareillage mural | D | ESSENSYA COULEUR | M | ESS. MECAS COULEUR
HAGER | ESSENSYA | HAG_WE250 | HAG_WE250_PB23 | WE250 | 3250617102506 | Essensya Prise TV directe | 14.15 | 12.01 | 6.2452 | 5.4521 | 6.8151 | 5.4521 | 6.8151 |  |  | M | Appareillage mural | E | ESSENSYA | M | ESSENSYA MECANISMES
HAGER | ESSENSYA | HAG_WE250G | HAG_WE250G_PB23 | WE250G | 3250617132503 | Essensya Prise TV directe à griffes | 17.62 | 14.93 | 7.7636 | 6.7776 | 8.472 | 6.7776 | 8.472 |  |  | M | Appareillage mural | E | ESSENSYA | M | ESSENSYA MECANISMES
HAGER | ESSENSYA | HAG_WE250T | HAG_WE250T_PB23 | WE250T | 3250617109505 | essensya Prise TV directe Titane | 14.61 | 12.46 | 6.4792 | 6.4792 | 8.099 | 6.4792 | 8.099 |  |  | M | Appareillage mural | D | ESSENSYA COULEUR | M | ESS. MECAS COULEUR
HAGER | ESSENSYA | HAG_WE253 | HAG_WE253_PB23 | WE253 | 3250617102537 | Essensya Prise TV+FM directe | 31.25 | 26.45 | 13.754 | 12.0072 | 15.0091 | 12.0072 | 15.0091 |  |  | M | Appareillage mural | E | ESSENSYA | M | ESSENSYA MECANISMES
HAGER | ESSENSYA | HAG_WE253G | HAG_WE253G_PB23 | WE253G | 3250617132534 | Essensya Prise TV+FM directe à griffes | 34.64 | 29.32 | 15.2464 | 13.3101 | 16.6376 | 13.3101 | 16.6376 |  |  | M | Appareillage mural | E | ESSENSYA | M | ESSENSYA MECANISMES
HAGER | ESSENSYA | HAG_WE253T | HAG_WE253T_PB23 | WE253T | 3250617109536 | essensya Prise TV+FM directe Titane | 32.06 | 27.26 | 14.1752 | 14.1752 | 17.719 | 14.1752 | 17.719 |  |  | M | Appareillage mural | D | ESSENSYA COULEUR | M | ESS. MECAS COULEUR
HAGER | ESSENSYA | HAG_WE256 | HAG_WE256_PB23 | WE256 | 3250617102568 | Essensya Prise TV+FM+SAT directe 1entrée | 39.01 | 33.05 | 17.186 | 15.0034 | 18.7542 | 15.0034 | 18.7542 |  |  | M | Appareillage mural | E | ESSENSYA | M | ESSENSYA MECANISMES
HAGER | ESSENSYA | HAG_WE256T | HAG_WE256T_PB23 | WE256T | 3250617109567 | essensya Prise TV+FM+SAT directe 1 entrée Titane | 40.02 | 34.03 | 17.6956 | 17.6956 | 22.1195 | 17.6956 | 22.1195 |  |  | M | Appareillage mural | D | ESSENSYA COULEUR | M | ESS. MECAS COULEUR
HAGER | ESSENSYA | HAG_WE257 | HAG_WE257_PB23 | WE257 | 3250617102575 | Essensya prise TV+FM+SAT directe 2entrées | 45.41 | 38.46 | 19.9992 | 17.4593 | 21.8241 | 17.4593 | 21.8241 |  |  | M | Appareillage mural | E | ESSENSYA | M | ESSENSYA MECANISMES
HAGER | ESSENSYA | HAG_WE257T | HAG_WE257T_PB23 | WE257T | 3250617109574 | essensya TV+FM+SAT directe 2 entrées Titane | 46.61 | 39.64 | 20.6128 | 20.6128 | 25.766 | 20.6128 | 25.766 |  |  | M | Appareillage mural | D | ESSENSYA COULEUR | M | ESS. MECAS COULEUR
HAGER | ESSENSYA | HAG_WE258 | HAG_WE258_PB23 | WE258 | 3250617102582 | essensya Prise TV double type F pour réseaux câblés | 39.31 | 33.44 | 17.3888 | 15.1804 | 18.9755 | 15.1804 | 18.9755 |  |  | M | Appareillage mural | E | ESSENSYA | M | ESSENSYA MECANISMES
HAGER | ESSENSYA | HAG_WE258T | HAG_WE258T_PB23 | WE258T | 3250617109581 | essensya Prise TV double F Titane | 40.47 | 34.42 | 17.8984 | 17.8984 | 22.373 | 17.8984 | 22.373 |  |  | M | Appareillage mural | D | ESSENSYA COULEUR | M | ESS. MECAS COULEUR
HAGER | ESSENSYA | HAG_WE259 | HAG_WE259_PB23 | WE259 | 3250617102599 | Essensya Prise TV type "F" | 18.41 | 15.58 | 8.1016 | 7.0727 | 8.8409 | 7.0727 | 8.8409 |  |  | M | Appareillage mural | E | ESSENSYA | M | ESSENSYA MECANISMES
HAGER | ESSENSYA | HAG_WE259T | HAG_WE259T_PB23 | WE259T | 3250617109598 | essensya Prise TV type F Titane | 18.86 | 16.04 | 8.3408 | 8.3408 | 10.426 | 8.3408 | 10.426 |  |  | M | Appareillage mural | D | ESSENSYA COULEUR | M | ESS. MECAS COULEUR
HAGER | ESSENSYA | HAG_WE290 | HAG_WE290_PB23 | WE290 | 3250617102902 | Essensya Prise haut parleur simple | 12.91 | 10.93 | 5.6836 | 4.9618 | 6.2022 | 4.9618 | 6.2022 |  |  | M | Appareillage mural | E | ESSENSYA | M | ESSENSYA MECANISMES
HAGER | ESSENSYA | HAG_WE290T | HAG_WE290T_PB23 | WE290T | 3250617109901 | essensya Prise HP simple Titane | 13.2 | 11.25 | 5.85 | 5.85 | 7.3125 | 5.85 | 7.3125 |  |  | M | Appareillage mural | D | ESSENSYA COULEUR | M | ESS. MECAS COULEUR
HAGER | ESSENSYA | HAG_WE291 | HAG_WE291_PB23 | WE291 | 3250617102919 | Essensya Prise haut parleur double | 18 | 15.25 | 7.93 | 6.9229 | 8.6536 | 6.9229 | 8.6536 |  |  | M | Appareillage mural | E | ESSENSYA | M | ESSENSYA MECANISMES
HAGER | ESSENSYA | HAG_WE291T | HAG_WE291T_PB23 | WE291T | 3250617109918 | essensya Prise HP double Titane | 18.5 | 15.72 | 8.1744 | 8.1744 | 10.218 | 8.1744 | 10.218 |  |  | M | Appareillage mural | D | ESSENSYA COULEUR | M | ESS. MECAS COULEUR
HAGER | ESSENSYA | HAG_WE300 | HAG_WE300_PB23 | WE300 | 3250617103008 | Essensya double va-et-vient volet roulant | 30.45 | 25.82 | 13.4264 | 11.7212 | 14.6516 | 11.7212 | 14.6516 |  |  | M | Appareillage mural | E | ESSENSYA | M | ESSENSYA MECANISMES
HAGER | ESSENSYA | HAG_WE300T | HAG_WE300T_PB23 | WE300T | 3250617109925 | essensya Double Va-et-Vient volet roulant Titane | 31.27 | 26.6 | 13.832 | 13.832 | 17.29 | 13.832 | 17.29 |  |  | M | Appareillage mural | D | ESSENSYA COULEUR | M | ESS. MECAS COULEUR
HAGER | ESSENSYA | HAG_WE301 | HAG_WE301_PB23 | WE301 | 3250617103015 | Essensya Double poussoir volet roulant | 33.08 | 28.01 | 14.5652 | 12.7154 | 15.8943 | 12.7154 | 15.8943 |  |  | M | Appareillage mural | E | ESSENSYA | M | ESSENSYA MECANISMES
HAGER | ESSENSYA | HAG_WE301T | HAG_WE301T_PB23 | WE301T | 3250617109932 | essensya Double Poussoir volet roulant Titane | 33.97 | 28.88 | 15.0176 | 15.0176 | 18.772 | 15.0176 | 18.772 |  |  | M | Appareillage mural | D | ESSENSYA COULEUR | M | ESS. MECAS COULEUR
HAGER | ESSENSYA | HAG_WE310 | HAG_WE310_PB23 | WE310 | 3250617103107 | Essensya Thermostat d'ambiance électronique | 169.9 | 143.87 | 74.8124 | 65.3112 | 81.639 | 65.3112 | 81.639 |  |  | M | Appareillage mural | E | ESSENSYA | M | ESSENSYA MECANISMES
HAGER | ESSENSYA | HAG_WE310T | HAG_WE310T_PB23 | WE310T | 3250617109949 | essensya Termostat d'ambiance Titane | 174.39 | 148.26 | 77.0952 | 77.0952 | 96.369 | 77.0952 | 96.369 |  |  | M | Appareillage mural | D | ESSENSYA COULEUR | M | ESS. MECAS COULEUR
HAGER | ESSENSYA | HAG_WE314 | HAG_WE314_PB23 | WE314 | 3250617103145 | Essensya Thermostat électronique fil pilote | 162.9 | 137.93 | 71.7236 | 62.6147 | 78.2684 | 62.6147 | 78.2684 |  |  | M | Appareillage mural | E | ESSENSYA | M | ESSENSYA MECANISMES
HAGER | ESSENSYA | HAG_WE314T | HAG_WE314T_PB23 | WE314T | 3250617109956 | essensya Thermostat fil pilote Titane | 167.21 | 142.13 | 73.9076 | 73.9076 | 92.3845 | 73.9076 | 92.3845 |  |  | M | Appareillage mural | D | ESSENSYA COULEUR | M | ESS. MECAS COULEUR
HAGER | ESSENSYA | HAG_WE401 | HAG_WE401_PB23 | WE401 | 3250617104012 | Essensya Plaque 1 poste Blanc | 2.18 | 1.84 | 0.9568 | 0.83529 | 1.0441 | 0.83529 | 1.0441 |  |  | M | Appareillage mural | E | ESSENSYA | P | ESSENSYA PLAQUES
HAGER | ESSENSYA | HAG_WE40150 | HAG_WE40150_PB23 | WE40150 | 3250617110686 | Essensya Lot de 50 plaques 1 poste Blanc | 103.46 | 87.61 | 45.5572 | 39.7714 | 49.7143 | 39.7714 | 49.7143 |  |  | M | Appareillage mural | E | ESSENSYA | P | ESSENSYA PLAQUES
HAGER | ESSENSYA | HAG_WE401N | HAG_WE401N_PB23 | WE401N | 3250617104111 | Essensya Plaque 1 poste Noire | 2.4 | 2.04 | 1.0608 | 1.0608 | 1.326 | 1.0608 | 1.326 |  |  | M | Appareillage mural | D | ESSENSYA COULEUR | P | ESS. PLAQUES COULEUR
HAGER | ESSENSYA | HAG_WE402 | HAG_WE402_PB23 | WE402 | 3250617104029 | Essensya Plaque 2 postes réversible entraxe 71mm Blanc | 4.84 | 4.1 | 2.132 | 1.8612 | 2.3265 | 1.8612 | 2.3265 |  |  | M | Appareillage mural | E | ESSENSYA | P | ESSENSYA PLAQUES
HAGER | ESSENSYA | HAG_WE402N | HAG_WE402N_PB23 | WE402N | 3250617104128 | Essensya Plaque 2 postes réversible entraxe 71mm Noire | 6.05 | 5.17 | 2.6884 | 2.6884 | 3.3605 | 2.6884 | 3.3605 |  |  | M | Appareillage mural | D | ESSENSYA COULEUR | P | ESS. PLAQUES COULEUR
HAGER | ESSENSYA | HAG_WE403 | HAG_WE403_PB23 | WE403 | 3250617104036 | Essensya Plaque 3 postes réversible entraxe 71mm Blanc | 9.4 | 8.02 | 4.1704 | 3.6408 | 4.5509 | 3.6408 | 4.5509 |  |  | M | Appareillage mural | E | ESSENSYA | P | ESSENSYA PLAQUES
HAGER | ESSENSYA | HAG_WE403N | HAG_WE403N_PB23 | WE403N | 3250617104135 | Essensya Plaque 3 postes réversible entraxe 71mm Noire | 23.93 | 20.35 | 10.582 | 10.582 | 13.2275 | 10.582 | 13.2275 |  |  | M | Appareillage mural | D | ESSENSYA COULEUR | P | ESS. PLAQUES COULEUR
HAGER | ESSENSYA | HAG_WE404 | HAG_WE404_PB23 | WE404 | 3250617104043 | essensya Plaque 4 postes réversible entraxe 71mm Blanc | 11.54 | 9.77 | 5.0804 | 4.4352 | 5.544 | 4.4352 | 5.544 |  |  | M | Appareillage mural | E | ESSENSYA | P | ESSENSYA PLAQUES
HAGER | ESSENSYA | HAG_WE404NX | HAG_WE404NX_PB23 | WE404NX | 3250617104142 | essensya Plaque 4 postes réversible entraxe 71mm Noire | 29.18 | 24.81 | 12.9012 | 12.9012 | 16.1265 | 12.9012 | 16.1265 |  |  | M | Appareillage mural | D | ESSENSYA COULEUR | P | ESS. PLAQUES COULEUR
HAGER | ESSENSYA | HAG_WE406 | HAG_WE406_PB23 | WE406 | 3250617104067 | essensya Plaque 2 postes verticale entraxe 57mm, Blanc | 5.44 | 4.67 | 2.4284 | 2.12 | 2.65 | 2.12 | 2.65 |  |  | M | Appareillage mural | E | ESSENSYA | P | ESSENSYA PLAQUES
HAGER | ESSENSYA | HAG_WE406N | HAG_WE406N_PB23 | WE406N | 3250617104159 | essensya Plaque 2 postes verticale entraxe 57mm Noire | 13.86 | 11.76 | 6.1152 | 6.1152 | 7.644 | 6.1152 | 7.644 |  |  | M | Appareillage mural | D | ESSENSYA COULEUR | P | ESS. PLAQUES COULEUR
HAGER | ESSENSYA | HAG_WE407 | HAG_WE407_PB23 | WE407 | 3250617104074 | essensya Plaque 3 postes verticale entraxe 57mm, Blanc | 9.77 | 8.29 | 4.3108 | 3.7633 | 4.7042 | 3.7633 | 4.7042 |  |  | M | Appareillage mural | E | ESSENSYA | P | ESSENSYA PLAQUES
HAGER | ESSENSYA | HAG_WE407N | HAG_WE407N_PB23 | WE407N | 3250617104173 | essensya Plaque 3 postes verticale entraxe 57mm Noire | 24.75 | 21.05 | 10.946 | 10.946 | 13.6825 | 10.946 | 13.6825 |  |  | M | Appareillage mural | D | ESSENSYA COULEUR | P | ESS. PLAQUES COULEUR
HAGER | ESSENSYA | HAG_WE408 | HAG_WE408_PB23 | WE408 | 3250617205078 | Plaque 16 modules essensya Pure | 29.73 | 25.27 | 13.1404 | 11.4716 | 14.3395 | 11.4716 | 14.3395 |  |  | M | Appareillage mural | E | ESSENSYA | P | ESSENSYA PLAQUES
HAGER | ESSENSYA | HAG_WE416 | HAG_WE416_PB23 | WE416 | 3250617104166 | Essensya Plaque 16 Modules systo Blanc | 29.73 | 25.27 | 13.1404 | 11.4716 | 14.3395 | 11.4716 | 14.3395 |  |  | M | Appareillage mural | E | ESSENSYA | P | ESSENSYA PLAQUES
HAGER | ESSENSYA | HAG_WE421 | HAG_WE421_PB23 | WE421 | 3250617104210 | essensya Plaque 1 poste Graphite | 4.95 | 4.23 | 2.1996 | 2.1996 | 2.7495 | 2.1996 | 2.7495 |  |  | M | Appareillage mural | D | ESSENSYA COULEUR | P | ESS. PLAQUES COULEUR
HAGER | ESSENSYA | HAG_WE422 | HAG_WE422_PB23 | WE422 | 3250617104227 | Essensya Plaque 2 postes réversible entraxe 71mm Graphite | 12.21 | 10.4 | 5.408 | 5.408 | 6.76 | 5.408 | 6.76 |  |  | M | Appareillage mural | D | ESSENSYA COULEUR | P | ESS. PLAQUES COULEUR
HAGER | ESSENSYA | HAG_WE423 | HAG_WE423_PB23 | WE423 | 3250617104234 | Essensya Plaque 3 postes réversible entraxe 71mm Graphite | 23.93 | 20.35 | 10.582 | 10.582 | 13.2275 | 10.582 | 13.2275 |  |  | M | Appareillage mural | D | ESSENSYA COULEUR | P | ESS. PLAQUES COULEUR
HAGER | ESSENSYA | HAG_WE424 | HAG_WE424_PB23 | WE424 | 3250617104241 | essensya Plaque 4 postes réversible entraxe 71mm Graphite | 29.18 | 24.81 | 12.9012 | 12.9012 | 16.1265 | 12.9012 | 16.1265 |  |  | M | Appareillage mural | D | ESSENSYA COULEUR | P | ESS. PLAQUES COULEUR
HAGER | ESSENSYA | HAG_WE426 | HAG_WE426_PB23 | WE426 | 3250617104265 | essensya Plaque 2 postes verticale entraxe 57mm, Graphite | 13.86 | 11.76 | 6.1152 | 6.1152 | 7.644 | 6.1152 | 7.644 |  |  | M | Appareillage mural | D | ESSENSYA COULEUR | P | ESS. PLAQUES COULEUR
HAGER | ESSENSYA | HAG_WE427 | HAG_WE427_PB23 | WE427 | 3250617104272 | essensya Plaque 3 postes verticale entraxe 57mm, Graphite | 24.75 | 21.05 | 10.946 | 10.946 | 13.6825 | 10.946 | 13.6825 |  |  | M | Appareillage mural | D | ESSENSYA COULEUR | P | ESS. PLAQUES COULEUR
HAGER | ESSENSYA | HAG_WE431 | HAG_WE431_PB23 | WE431 | 3250617104319 | essensya Plaque 1 poste Sisal | 4.95 | 4.23 | 2.1996 | 2.1996 | 2.7495 | 2.1996 | 2.7495 |  |  | M | Appareillage mural | D | ESSENSYA COULEUR | P | ESS. PLAQUES COULEUR
HAGER | ESSENSYA | HAG_WE432 | HAG_WE432_PB23 | WE432 | 3250617104326 | Essensya Plaque 2 postes réversible entraxe 71mm Sisal | 12.21 | 10.4 | 5.408 | 5.408 | 6.76 | 5.408 | 6.76 |  |  | M | Appareillage mural | D | ESSENSYA COULEUR | P | ESS. PLAQUES COULEUR
HAGER | ESSENSYA | HAG_WE433 | HAG_WE433_PB23 | WE433 | 3250617104333 | Essensya Plaque 3 postes réversible entraxe 71mm Sisal | 23.93 | 20.35 | 10.582 | 10.582 | 13.2275 | 10.582 | 13.2275 |  |  | M | Appareillage mural | D | ESSENSYA COULEUR | P | ESS. PLAQUES COULEUR
HAGER | ESSENSYA | HAG_WE434 | HAG_WE434_PB23 | WE434 | 3250617104340 | essensya Plaque 4 postes réversible entraxe 71mm Sisal | 29.18 | 24.81 | 12.9012 | 12.9012 | 16.1265 | 12.9012 | 16.1265 |  |  | M | Appareillage mural | D | ESSENSYA COULEUR | P | ESS. PLAQUES COULEUR
HAGER | ESSENSYA | HAG_WE436 | HAG_WE436_PB23 | WE436 | 3250617104364 | essensya Plaque 2 postes verticale entraxe 57mm Sisal | 13.86 | 11.76 | 6.1152 | 6.1152 | 7.644 | 6.1152 | 7.644 |  |  | M | Appareillage mural | D | ESSENSYA COULEUR | P | ESS. PLAQUES COULEUR
HAGER | ESSENSYA | HAG_WE437 | HAG_WE437_PB23 | WE437 | 3250617104371 | essensya Plaque 3 postes verticale entraxe 57mm Sisal | 24.75 | 21.05 | 10.946 | 10.946 | 13.6825 | 10.946 | 13.6825 |  |  | M | Appareillage mural | D | ESSENSYA COULEUR | P | ESS. PLAQUES COULEUR
HAGER | ESSENSYA | HAG_WE441 | HAG_WE441_PB23 | WE441 | 3250617104418 | essensya Plaque 1 poste Bleu émail | 4.95 | 4.23 | 2.1996 | 2.1996 | 2.7495 | 2.1996 | 2.7495 |  |  | M | Appareillage mural | D | ESSENSYA COULEUR | P | ESS. PLAQUES COULEUR
HAGER | ESSENSYA | HAG_WE442 | HAG_WE442_PB23 | WE442 | 3250617104425 | Essensya Plaque 2 postes réversible entraxe 71mm Bleu émail | 12.21 | 10.4 | 5.408 | 5.408 | 6.76 | 5.408 | 6.76 |  |  | M | Appareillage mural | D | ESSENSYA COULEUR | P | ESS. PLAQUES COULEUR
HAGER | ESSENSYA | HAG_WE443 | HAG_WE443_PB23 | WE443 | 3250617104432 | Essensya Plaque 3 postes réversible entraxe 71mm Bleu émail | 23.93 | 20.35 | 10.582 | 10.582 | 13.2275 | 10.582 | 13.2275 |  |  | M | Appareillage mural | D | ESSENSYA COULEUR | P | ESS. PLAQUES COULEUR
HAGER | ESSENSYA | HAG_WE444 | HAG_WE444_PB23 | WE444 | 3250617104449 | essensya Plaque 4 postes réversible entraxe 71mm Bleu émail | 29.18 | 24.81 | 12.9012 | 12.9012 | 16.1265 | 12.9012 | 16.1265 |  |  | M | Appareillage mural | D | ESSENSYA COULEUR | P | ESS. PLAQUES COULEUR
HAGER | ESSENSYA | HAG_WE446 | HAG_WE446_PB23 | WE446 | 3250617104463 | essensya Plaque 2 postes verticale entraxe 57mm, Bleu émail | 13.86 | 11.76 | 6.1152 | 6.1152 | 7.644 | 6.1152 | 7.644 |  |  | M | Appareillage mural | D | ESSENSYA COULEUR | P | ESS. PLAQUES COULEUR
HAGER | ESSENSYA | HAG_WE447 | HAG_WE447_PB23 | WE447 | 3250617104470 | essensya Plaque 3 postes verticale entraxe 57mm, Bleu émail | 24.75 | 21.05 | 10.946 | 10.946 | 13.6825 | 10.946 | 13.6825 |  |  | M | Appareillage mural | D | ESSENSYA COULEUR | P | ESS. PLAQUES COULEUR
HAGER | ESSENSYA | HAG_WE450 | HAG_WE450_PB23 | WE450 | 3250617104500 | essensya Support à vis | 2.35 | 1.99 | 1.0348 | 1.0348 | 1.2935 | 1.0348 | 1.2935 |  |  | M | Appareillage mural | D | ESSENSYA COULEUR | P | ESS. PLAQUES COULEUR
HAGER | ESSENSYA | HAG_WE450R | HAG_WE450R_PB23 | WE450R | 3250618504088 | Support RF saillie essensya | 2.28 | 2.04 | 1.0608 | 1.0608 | 1.326 | 1.0608 | 1.326 |  |  | M | Appareillage mural | D | ESSENSYA COULEUR | P | ESS. PLAQUES COULEUR
HAGER | ESSENSYA | HAG_WE451 | HAG_WE451_PB23 | WE451 | 3250617104517 | support essensya pour gallery | 2.35 | 1.99 | 1.0348 | 0.90338 | 1.1292 | 0.90338 | 1.1292 |  |  | M | Appareillage mural | E | ESSENSYA | P | ESSENSYA PLAQUES
HAGER | ESSENSYA | HAG_WE461 | HAG_WE461_PB23 | WE461 | 3250617104616 | essensya Plaque 1 poste Bronze | 4.95 | 4.23 | 2.1996 | 2.1996 | 2.7495 | 2.1996 | 2.7495 |  |  | M | Appareillage mural | D | ESSENSYA COULEUR | P | ESS. PLAQUES COULEUR
HAGER | ESSENSYA | HAG_WE462 | HAG_WE462_PB23 | WE462 | 3250617104623 | Essensya Plaque 2 postes réversible entraxe 71mm Bronze | 12.21 | 10.4 | 5.408 | 5.408 | 6.76 | 5.408 | 6.76 |  |  | M | Appareillage mural | D | ESSENSYA COULEUR | P | ESS. PLAQUES COULEUR
HAGER | ESSENSYA | HAG_WE463 | HAG_WE463_PB23 | WE463 | 3250617104630 | essensya Plaque 3 postes réversible entraxe 71 Bronze | 23.93 | 20.35 | 10.582 | 10.582 | 13.2275 | 10.582 | 13.2275 |  |  | M | Appareillage mural | D | ESSENSYA COULEUR | P | ESS. PLAQUES COULEUR
HAGER | ESSENSYA | HAG_WE464 | HAG_WE464_PB23 | WE464 | 3250617104647 | essensya Plaque 4 postes réversible entraxe 71 Bronze | 29.18 | 24.81 | 12.9012 | 12.9012 | 16.1265 | 12.9012 | 16.1265 |  |  | M | Appareillage mural | D | ESSENSYA COULEUR | P | ESS. PLAQUES COULEUR
HAGER | ESSENSYA | HAG_WE466 | HAG_WE466_PB23 | WE466 | 3250617104661 | essensya Plaque 2 postes verticale entraxe 57 Bronze | 13.86 | 11.76 | 6.1152 | 6.1152 | 7.644 | 6.1152 | 7.644 |  |  | M | Appareillage mural | D | ESSENSYA COULEUR | P | ESS. PLAQUES COULEUR
HAGER | ESSENSYA | HAG_WE467 | HAG_WE467_PB23 | WE467 | 3250617104678 | essensya Plaque 3 postes verticale entraxe 57 Bronze | 24.75 | 21.05 | 10.946 | 10.946 | 13.6825 | 10.946 | 13.6825 |  |  | M | Appareillage mural | D | ESSENSYA COULEUR | P | ESS. PLAQUES COULEUR
HAGER | ESSENSYA | HAG_WE471 | HAG_WE471_PB23 | WE471 | 3250617104715 | essensya Plaque 1 poste Rouge émail | 4.95 | 4.23 | 2.1996 | 2.1996 | 2.7495 | 2.1996 | 2.7495 |  |  | M | Appareillage mural | D | ESSENSYA COULEUR | P | ESS. PLAQUES COULEUR
HAGER | ESSENSYA | HAG_WE472 | HAG_WE472_PB23 | WE472 | 3250617104722 | essensya Plaque 2 postes réversible entraxe 71mm Rouge émail | 12.21 | 10.4 | 5.408 | 5.408 | 6.76 | 5.408 | 6.76 |  |  | M | Appareillage mural | D | ESSENSYA COULEUR | P | ESS. PLAQUES COULEUR
HAGER | ESSENSYA | HAG_WE473 | HAG_WE473_PB23 | WE473 | 3250617104739 | essensya Plaque 3 postes réversible entraxe 71mm Rouge émail | 23.93 | 20.35 | 10.582 | 10.582 | 13.2275 | 10.582 | 13.2275 |  |  | M | Appareillage mural | D | ESSENSYA COULEUR | P | ESS. PLAQUES COULEUR
HAGER | ESSENSYA | HAG_WE474 | HAG_WE474_PB23 | WE474 | 3250617104746 | essensya Plaque 4 postes réversible entraxe 71mm Rouge émail | 29.18 | 24.81 | 12.9012 | 12.9012 | 16.1265 | 12.9012 | 16.1265 |  |  | M | Appareillage mural | D | ESSENSYA COULEUR | P | ESS. PLAQUES COULEUR
HAGER | ESSENSYA | HAG_WE476 | HAG_WE476_PB23 | WE476 | 3250617104760 | essensya Plaque 2 postes verticale entraxe 57mm, Rouge émail | 13.86 | 11.76 | 6.1152 | 6.1152 | 7.644 | 6.1152 | 7.644 |  |  | M | Appareillage mural | D | ESSENSYA COULEUR | P | ESS. PLAQUES COULEUR
HAGER | ESSENSYA | HAG_WE477 | HAG_WE477_PB23 | WE477 | 3250617104777 | essensya Plaque 3 postes verticale entraxe 57mm, Rouge émail | 24.75 | 21.05 | 10.946 | 10.946 | 13.6825 | 10.946 | 13.6825 |  |  | M | Appareillage mural | D | ESSENSYA COULEUR | P | ESS. PLAQUES COULEUR
HAGER | ESSENSYA | HAG_WE491 | HAG_WE491_PB23 | WE491 | 3250617104913 | Essensya Plaque 1 poste Titane | 4.95 | 4.23 | 2.1996 | 2.1996 | 2.7495 | 2.1996 | 2.7495 |  |  | M | Appareillage mural | D | ESSENSYA COULEUR | P | ESS. PLAQUES COULEUR
HAGER | ESSENSYA | HAG_WE492 | HAG_WE492_PB23 | WE492 | 3250617104920 | Essensya Plaque 2 postes réversible entraxe 71mm Titane | 12.21 | 10.4 | 5.408 | 5.408 | 6.76 | 5.408 | 6.76 |  |  | M | Appareillage mural | D | ESSENSYA COULEUR | P | ESS. PLAQUES COULEUR
HAGER | ESSENSYA | HAG_WE493 | HAG_WE493_PB23 | WE493 | 3250617104937 | Essensya Plaque 3 postes réversible entraxe 71mm Titane | 23.93 | 20.35 | 10.582 | 10.582 | 13.2275 | 10.582 | 13.2275 |  |  | M | Appareillage mural | D | ESSENSYA COULEUR | P | ESS. PLAQUES COULEUR
HAGER | ESSENSYA | HAG_WE494 | HAG_WE494_PB23 | WE494 | 3250617104944 | essensya Plaque 4 postes réversible entraxe 71mm Titane | 29.18 | 24.81 | 12.9012 | 12.9012 | 16.1265 | 12.9012 | 16.1265 |  |  | M | Appareillage mural | D | ESSENSYA COULEUR | P | ESS. PLAQUES COULEUR
HAGER | ESSENSYA | HAG_WE496 | HAG_WE496_PB23 | WE496 | 3250617104968 | essensya Plaque 2 postes verticale entraxe 57mm Titane | 13.86 | 11.76 | 6.1152 | 6.1152 | 7.644 | 6.1152 | 7.644 |  |  | M | Appareillage mural | D | ESSENSYA COULEUR | P | ESS. PLAQUES COULEUR
HAGER | ESSENSYA | HAG_WE497 | HAG_WE497_PB23 | WE497 | 3250617104975 | essensya Plaque 3 postes verticale entraxe 57mm Titane | 24.75 | 21.05 | 10.946 | 10.946 | 13.6825 | 10.946 | 13.6825 |  |  | M | Appareillage mural | D | ESSENSYA COULEUR | P | ESS. PLAQUES COULEUR
HAGER | ESSENSYA | HAG_WE498 | HAG_WE498_PB23 | WE498 | 3250617104982 | essensya 16 modules Plaque Titane entraxe 71mm | 59.19 | 50.31 | 26.1612 | 26.1612 | 32.7015 | 26.1612 | 32.7015 |  |  | M | Appareillage mural | D | ESSENSYA COULEUR | P | ESS. PLAQUES COULEUR
HAGER | ESSENSYA | HAG_WE521 | HAG_WE521_PB23 | WE521 | 3250617205306 | Plaque 1 poste essensya Anthracite | 4.95 | 4.23 | 2.1996 | 2.1996 | 2.7495 | 2.1996 | 2.7495 |  |  | M | Appareillage mural | D | ESSENSYA COULEUR | P | ESS. PLAQUES COULEUR
HAGER | ESSENSYA | HAG_WE522 | HAG_WE522_PB23 | WE522 | 3250617205313 | Plaque 2 postes essensya Anthracite | 12.21 | 10.4 | 5.408 | 5.408 | 6.76 | 5.408 | 6.76 |  |  | M | Appareillage mural | D | ESSENSYA COULEUR | P | ESS. PLAQUES COULEUR
HAGER | ESSENSYA | HAG_WE523 | HAG_WE523_PB23 | WE523 | 3250617205320 | Plaque 3 postes essensya Anthracite | 23.93 | 20.34 | 10.5768 | 10.5768 | 13.221 | 10.5768 | 13.221 |  |  | M | Appareillage mural | D | ESSENSYA COULEUR | P | ESS. PLAQUES COULEUR
HAGER | ESSENSYA | HAG_WE524 | HAG_WE524_PB23 | WE524 | 3250617205337 | Plaque 4 postes essensya Anthracite | 29.18 | 24.81 | 12.9012 | 12.9012 | 16.1265 | 12.9012 | 16.1265 |  |  | M | Appareillage mural | D | ESSENSYA COULEUR | P | ESS. PLAQUES COULEUR
HAGER | ESSENSYA | HAG_WE526 | HAG_WE526_PB23 | WE526 | 3250617205344 | Plaque 2 postes essensya E57 Anthracite | 13.86 | 11.75 | 6.11 | 6.11 | 7.6375 | 6.11 | 7.6375 |  |  | M | Appareillage mural | D | ESSENSYA COULEUR | P | ESS. PLAQUES COULEUR
HAGER | ESSENSYA | HAG_WE527 | HAG_WE527_PB23 | WE527 | 3250617205351 | Plaque 3 postes essensya E57 Anthracite | 24.75 | 21.05 | 10.946 | 10.946 | 13.6825 | 10.946 | 13.6825 |  |  | M | Appareillage mural | D | ESSENSYA COULEUR | P | ESS. PLAQUES COULEUR
HAGER | ESSENSYA | HAG_WE531 | HAG_WE531_PB23 | WE531 | 3250617205368 | Plaque 1 poste essensya Riviera | 4.95 | 4.23 | 2.1996 | 2.1996 | 2.7495 | 2.1996 | 2.7495 |  |  | M | Appareillage mural | D | ESSENSYA COULEUR | P | ESS. PLAQUES COULEUR
HAGER | ESSENSYA | HAG_WE532 | HAG_WE532_PB23 | WE532 | 3250617205375 | Plaque 2 postes essensya Riviera | 12.21 | 10.4 | 5.408 | 5.408 | 6.76 | 5.408 | 6.76 |  |  | M | Appareillage mural | D | ESSENSYA COULEUR | P | ESS. PLAQUES COULEUR
HAGER | ESSENSYA | HAG_WE533 | HAG_WE533_PB23 | WE533 | 3250617205382 | Plaque 3 postes essensya Riviera | 23.93 | 20.34 | 10.5768 | 10.5768 | 13.221 | 10.5768 | 13.221 |  |  | M | Appareillage mural | D | ESSENSYA COULEUR | P | ESS. PLAQUES COULEUR
HAGER | ESSENSYA | HAG_WE534 | HAG_WE534_PB23 | WE534 | 3250617205399 | Plaque 4 postes essensya Riviera | 29.18 | 24.81 | 12.9012 | 12.9012 | 16.1265 | 12.9012 | 16.1265 |  |  | M | Appareillage mural | D | ESSENSYA COULEUR | P | ESS. PLAQUES COULEUR
HAGER | ESSENSYA | HAG_WE536 | HAG_WE536_PB23 | WE536 | 3250617205405 | Plaque 2 postes essensya E57 Riviera | 13.86 | 11.75 | 6.11 | 6.11 | 7.6375 | 6.11 | 7.6375 |  |  | M | Appareillage mural | D | ESSENSYA COULEUR | P | ESS. PLAQUES COULEUR
HAGER | ESSENSYA | HAG_WE537 | HAG_WE537_PB23 | WE537 | 3250617205412 | Plaque 3 postes essensya E57 Riviera | 24.75 | 21.05 | 10.946 | 10.946 | 13.6825 | 10.946 | 13.6825 |  |  | M | Appareillage mural | D | ESSENSYA COULEUR | P | ESS. PLAQUES COULEUR
HAGER | ESSENSYA | HAG_WE541 | HAG_WE541_PB23 | WE541 | 3250617205429 | Plaque 1 poste essensya Botanic | 4.95 | 4.23 | 2.1996 | 2.1996 | 2.7495 | 2.1996 | 2.7495 |  |  | M | Appareillage mural | D | ESSENSYA COULEUR | P | ESS. PLAQUES COULEUR
HAGER | ESSENSYA | HAG_WE542 | HAG_WE542_PB23 | WE542 | 3250617205436 | Plaque 2 postes essensya Botanic | 12.21 | 10.4 | 5.408 | 5.408 | 6.76 | 5.408 | 6.76 |  |  | M | Appareillage mural | D | ESSENSYA COULEUR | P | ESS. PLAQUES COULEUR
HAGER | ESSENSYA | HAG_WE543 | HAG_WE543_PB23 | WE543 | 3250617205443 | Plaque 3 postes essensya Botanic | 23.93 | 20.34 | 10.5768 | 10.5768 | 13.221 | 10.5768 | 13.221 |  |  | M | Appareillage mural | D | ESSENSYA COULEUR | P | ESS. PLAQUES COULEUR
HAGER | ESSENSYA | HAG_WE544 | HAG_WE544_PB23 | WE544 | 3250617205450 | Plaque 4 postes essensya Botanic | 29.18 | 24.81 | 12.9012 | 12.9012 | 16.1265 | 12.9012 | 16.1265 |  |  | M | Appareillage mural | D | ESSENSYA COULEUR | P | ESS. PLAQUES COULEUR
HAGER | ESSENSYA | HAG_WE546 | HAG_WE546_PB23 | WE546 | 3250617205467 | Plaque 2 postes essensya E57 Botanic | 13.86 | 11.75 | 6.11 | 6.11 | 7.6375 | 6.11 | 7.6375 |  |  | M | Appareillage mural | D | ESSENSYA COULEUR | P | ESS. PLAQUES COULEUR
HAGER | ESSENSYA | HAG_WE547 | HAG_WE547_PB23 | WE547 | 3250617205474 | Plaque 3 postes essensya E57 Botanic | 24.75 | 21.05 | 10.946 | 10.946 | 13.6825 | 10.946 | 13.6825 |  |  | M | Appareillage mural | D | ESSENSYA COULEUR | P | ESS. PLAQUES COULEUR
HAGER | ESSENSYA | HAG_WE551 | HAG_WE551_PB23 | WE551 | 3250617205481 | Plaque 1 poste essensya Coral | 4.95 | 4.23 | 2.1996 | 2.1996 | 2.7495 | 2.1996 | 2.7495 |  |  | M | Appareillage mural | D | ESSENSYA COULEUR | P | ESS. PLAQUES COULEUR
HAGER | ESSENSYA | HAG_WE552 | HAG_WE552_PB23 | WE552 | 3250617205498 | Plaque 2 postes essensya Coral | 12.21 | 10.4 | 5.408 | 5.408 | 6.76 | 5.408 | 6.76 |  |  | M | Appareillage mural | D | ESSENSYA COULEUR | P | ESS. PLAQUES COULEUR
HAGER | ESSENSYA | HAG_WE553 | HAG_WE553_PB23 | WE553 | 3250617205504 | Plaque 3 postes essensya Coral | 23.93 | 20.34 | 10.5768 | 10.5768 | 13.221 | 10.5768 | 13.221 |  |  | M | Appareillage mural | D | ESSENSYA COULEUR | P | ESS. PLAQUES COULEUR
HAGER | ESSENSYA | HAG_WE554 | HAG_WE554_PB23 | WE554 | 3250617205511 | Plaque 4 postes essensya Coral | 29.18 | 24.81 | 12.9012 | 12.9012 | 16.1265 | 12.9012 | 16.1265 |  |  | M | Appareillage mural | D | ESSENSYA COULEUR | P | ESS. PLAQUES COULEUR
HAGER | ESSENSYA | HAG_WE556 | HAG_WE556_PB23 | WE556 | 3250617205528 | Plaque 2 postes essensya E57 Coral | 13.86 | 11.75 | 6.11 | 6.11 | 7.6375 | 6.11 | 7.6375 |  |  | M | Appareillage mural | D | ESSENSYA COULEUR | P | ESS. PLAQUES COULEUR
HAGER | ESSENSYA | HAG_WE557 | HAG_WE557_PB23 | WE557 | 3250617205535 | Plaque 3 postes essensya E57 Coral | 24.75 | 21.05 | 10.946 | 10.946 | 13.6825 | 10.946 | 13.6825 |  |  | M | Appareillage mural | D | ESSENSYA COULEUR | P | ESS. PLAQUES COULEUR
HAGER | ESSENSYA | HAG_WE561 | HAG_WE561_PB23 | WE561 | 3250617205542 | Plaque 1 poste essensya Sierra | 4.95 | 4.23 | 2.1996 | 2.1996 | 2.7495 | 2.1996 | 2.7495 |  |  | M | Appareillage mural | D | ESSENSYA COULEUR | P | ESS. PLAQUES COULEUR
HAGER | ESSENSYA | HAG_WE562 | HAG_WE562_PB23 | WE562 | 3250617205559 | Plaque 2 postes essensya Sierra | 12.21 | 10.4 | 5.408 | 5.408 | 6.76 | 5.408 | 6.76 |  |  | M | Appareillage mural | D | ESSENSYA COULEUR | P | ESS. PLAQUES COULEUR
HAGER | ESSENSYA | HAG_WE563 | HAG_WE563_PB23 | WE563 | 3250617205566 | Plaque 3 postes essensya Sierra | 23.93 | 20.34 | 10.5768 | 10.5768 | 13.221 | 10.5768 | 13.221 |  |  | M | Appareillage mural | D | ESSENSYA COULEUR | P | ESS. PLAQUES COULEUR
HAGER | ESSENSYA | HAG_WE564 | HAG_WE564_PB23 | WE564 | 3250617205573 | Plaque 4 postes essensya Sierra | 29.18 | 24.81 | 12.9012 | 12.9012 | 16.1265 | 12.9012 | 16.1265 |  |  | M | Appareillage mural | D | ESSENSYA COULEUR | P | ESS. PLAQUES COULEUR
HAGER | ESSENSYA | HAG_WE566 | HAG_WE566_PB23 | WE566 | 3250617205580 | Plaque 2 postes essensya E57 Sierra | 13.86 | 11.75 | 6.11 | 6.11 | 7.6375 | 6.11 | 7.6375 |  |  | M | Appareillage mural | D | ESSENSYA COULEUR | P | ESS. PLAQUES COULEUR
HAGER | ESSENSYA | HAG_WE567 | HAG_WE567_PB23 | WE567 | 3250617205597 | Plaque 3 postes essensya E57 Sierra | 24.75 | 21.05 | 10.946 | 10.946 | 13.6825 | 10.946 | 13.6825 |  |  | M | Appareillage mural | D | ESSENSYA COULEUR | P | ESS. PLAQUES COULEUR
HAGER | ESSENSYA | HAG_WE571 | HAG_WE571_PB23 | WE571 | 3250617205603 | Plaque 1 poste essensya Terra | 4.95 | 4.23 | 2.1996 | 2.1996 | 2.7495 | 2.1996 | 2.7495 |  |  | M | Appareillage mural | D | ESSENSYA COULEUR | P | ESS. PLAQUES COULEUR
HAGER | ESSENSYA | HAG_WE572 | HAG_WE572_PB23 | WE572 | 3250617205610 | Plaque 2 postes essensya Terra | 12.21 | 10.4 | 5.408 | 5.408 | 6.76 | 5.408 | 6.76 |  |  | M | Appareillage mural | D | ESSENSYA COULEUR | P | ESS. PLAQUES COULEUR
HAGER | ESSENSYA | HAG_WE573 | HAG_WE573_PB23 | WE573 | 3250617205627 | Plaque 3 postes essensya Terra | 23.93 | 20.34 | 10.5768 | 10.5768 | 13.221 | 10.5768 | 13.221 |  |  | M | Appareillage mural | D | ESSENSYA COULEUR | P | ESS. PLAQUES COULEUR
HAGER | ESSENSYA | HAG_WE574 | HAG_WE574_PB23 | WE574 | 3250617205634 | Plaque 4 postes essensya Terra | 29.18 | 24.81 | 12.9012 | 12.9012 | 16.1265 | 12.9012 | 16.1265 |  |  | M | Appareillage mural | D | ESSENSYA COULEUR | P | ESS. PLAQUES COULEUR
HAGER | ESSENSYA | HAG_WE576 | HAG_WE576_PB23 | WE576 | 3250617205641 | Plaque 2 postes essensya E57 Terra | 13.86 | 11.75 | 6.11 | 6.11 | 7.6375 | 6.11 | 7.6375 |  |  | M | Appareillage mural | D | ESSENSYA COULEUR | P | ESS. PLAQUES COULEUR
HAGER | ESSENSYA | HAG_WE577 | HAG_WE577_PB23 | WE577 | 3250617205658 | Plaque 3 postes essensya E57 Terra | 24.75 | 21.05 | 10.946 | 10.946 | 13.6825 | 10.946 | 13.6825 |  |  | M | Appareillage mural | D | ESSENSYA COULEUR | P | ESS. PLAQUES COULEUR
HAGER | ESSENSYA | HAG_WE681 | HAG_WE681_PB23 | WE681 | 3250617106818 | Essensya Boîte 1 poste pour montage en saillie | 7.22 | 5.88 | 3.0576 | 2.6693 | 3.3366 | 2.6693 | 3.3366 |  |  | M | Appareillage mural | E | ESSENSYA | P | ESSENSYA PLAQUES
HAGER | ESSENSYA | HAG_WE681T | HAG_WE681T_PB23 | WE681T | 3250617108812 | essensya Boîte 1 poste Titane pour montage en saillie | 15.03 | 12.8 | 6.656 | 6.656 | 8.32 | 6.656 | 8.32 |  |  | M | Appareillage mural | D | ESSENSYA COULEUR | P | ESS. PLAQUES COULEUR
HAGER | ESSENSYA | HAG_WE682 | HAG_WE682_PB23 | WE682 | 3250617106825 | essensya Boîte 2 postes pour montage en saillie | 13.36 | 11.36 | 5.9072 | 5.157 | 6.4462 | 5.157 | 6.4462 |  |  | M | Appareillage mural | E | ESSENSYA | P | ESSENSYA PLAQUES
HAGER | ESSENSYA | HAG_WE682T | HAG_WE682T_PB23 | WE682T | 3250617108829 | essensya Boîte 2 postes Titane pour montage en saillie | 24.92 | 21.18 | 11.0136 | 11.0136 | 13.767 | 11.0136 | 13.767 |  |  | M | Appareillage mural | D | ESSENSYA COULEUR | P | ESS. PLAQUES COULEUR
HAGER | ESSENSYA | HAG_WE697 | HAG_WE697_PB23 | WE697 | 3250617205085 | Griffes longues Essensya | 0.88 | 0.79 | 0.4108 | 0.35863 | 0.44829 | 0.35863 | 0.44829 |  |  | M | Appareillage mural | E | ESSENSYA | M | ESSENSYA MECANISMES
HAGER | ESSENSYA | HAG_WEBPACK16 | HAG_WEBPACK16_PB23 | WEBPACK16 | 3250617111454 | Pack promo essensya blanc 16 | 483.9 | 411.32 | 213.8864 | 213.8864 | 267.358 | 213.8864 | 267.358 |  |  | M | Appareillage mural | L | PACKS APPAREILLAGE | E | PACKS ESSENSYA
HAGER | ESSENSYA | HAG_WEPACKPN | HAG_WEPACKPN_PB23 | WEPACKPN | 3250617111393 | Pack essensya | 521.42 | 414.91 | 215.7532 | 215.7532 | 269.6915 | 215.7532 | 269.6915 |  |  | M | Appareillage mural | L | PACKS APPAREILLAGE | E | PACKS ESSENSYA
HAGER | ESSENSYA | HAG_WEPACKSR | HAG_WEPACKSR_PB23 | WEPACKSR | 3250617111348 | Essensya Sélection rénovation | 524.97 | 394.29 | 205.0308 | 205.0308 | 256.2885 | 205.0308 | 256.2885 |  |  | M | Appareillage mural | L | PACKS APPAREILLAGE | E | PACKS ESSENSYA
HAGER | ESSENSYA | HAG_WETPACK16 | HAG_WETPACK16_PB23 | WETPACK16 | 3250617111461 | Pack promo essensya titane 16 | 256.48 | 218.01 | 113.3652 | 113.3652 | 141.7065 | 113.3652 | 141.7065 |  |  | M | Appareillage mural | L | PACKS APPAREILLAGE | E | PACKS ESSENSYA
HAGER | GALLERY | HAG_WHT1400 | HAG_WHT1400_PB23 | WHT1400 | 3250617038119 | Cache porte-étiquette gallery blanc | 3.49 | 3.37 | 1.7524 | 1.7524 | 2.1905 | 1.7524 | 2.1905 |  |  | M | Appareillage mural | M | AM MULTI GAMMES | A | ACCESSOIRES
HAGER | GALLERY | HAG_WHT1405 | HAG_WHT1405_PB23 | WHT1405 | 3250617038140 | Cache porte-étiquette gallery noir | 4.07 | 3.94 | 2.0488 | 2.0488 | 2.561 | 2.0488 | 2.561 |  |  | M | Appareillage mural | M | AM MULTI GAMMES | A | ACCESSOIRES
HAGER | ATEHA | HAG_WJA000 | HAG_WJA000_PB23 | WJA000 | 3250617188005 | ateha Interrupteur ou poussoir associable | 9.4 | 7.98 | 4.1496 | 3.9836 | 5.3115 | 3.9836 | 5.3115 |  |  | M | Appareillage mural | A | ATEHA | M | ATEHA ASSOCIABLE
HAGER | ATEHA | HAG_WJA000B | HAG_WJA000B_PB23 | WJA000B | 3250617180023 | ateha Interrupteur ou poussoir associable | 9.4 | 7.98 | 4.1496 | 3.9836 | 5.3115 | 3.9836 | 5.3115 |  |  | M | Appareillage mural | A | ATEHA | M | ATEHA ASSOCIABLE
HAGER | ATEHA | HAG_WJA001 | HAG_WJA001_PB23 | WJA001 | 3250617188012 | ateha interrupteur va-et-vient ou poussoir associable | 9.88 | 8.39 | 4.3628 | 4.1883 | 5.5844 | 4.1883 | 5.5844 |  |  | M | Appareillage mural | A | ATEHA | M | ATEHA ASSOCIABLE
HAGER | ATEHA | HAG_WJA001B | HAG_WJA001B_PB23 | WJA001B | 3250617180047 | ateha interrupteur va-et-vient ou poussoir associable | 9.88 | 8.39 | 4.3628 | 4.1883 | 5.5844 | 4.1883 | 5.5844 |  |  | M | Appareillage mural | A | ATEHA | M | ATEHA ASSOCIABLE
HAGER | ATEHA | HAG_WJA003 | HAG_WJA003_PB23 | WJA003 | 3250617188036 | ateha Interrupteur Va et Vient ou poussoir avec neutre associable | 11.24 | 9.55 | 4.966 | 4.7674 | 6.3565 | 4.7674 | 6.3565 |  |  | M | Appareillage mural | A | ATEHA | M | ATEHA ASSOCIABLE
HAGER | ATEHA | HAG_WJA003B | HAG_WJA003B_PB23 | WJA003B | 3250617180061 | ateha Interrupteur Va et Vient ou poussoir avec neutre associable | 11.24 | 9.55 | 4.966 | 4.7674 | 6.3565 | 4.7674 | 6.3565 |  |  | M | Appareillage mural | A | ATEHA | M | ATEHA ASSOCIABLE
HAGER | ATEHA | HAG_WJA008 | HAG_WJA008_PB23 | WJA008 | 3250617188081 | ateha Interrupteur bipolaire associable | 21.54 | 18.32 | 9.5264 | 9.1453 | 12.1938 | 9.1453 | 12.1938 |  |  | M | Appareillage mural | A | ATEHA | M | ATEHA ASSOCIABLE
HAGER | ATEHA | HAG_WJA008B | HAG_WJA008B_PB23 | WJA008B | 3250617180078 | ateha Interrupteur bipolaire associable | 21.54 | 18.32 | 9.5264 | 9.1453 | 12.1938 | 9.1453 | 12.1938 |  |  | M | Appareillage mural | A | ATEHA | M | ATEHA ASSOCIABLE
HAGER | ATEHA | HAG_WJA010 | HAG_WJA010_PB23 | WJA010 | 3250617188104 | ateha Permutateur associable | 28.95 | 24.61 | 12.7972 | 12.2853 | 16.3804 | 12.2853 | 16.3804 |  |  | M | Appareillage mural | A | ATEHA | M | ATEHA ASSOCIABLE
HAGER | ATEHA | HAG_WJA010B | HAG_WJA010B_PB23 | WJA010B | 3250617180092 | ateha Permutateur associable | 28.95 | 24.61 | 12.7972 | 12.2853 | 16.3804 | 12.2853 | 16.3804 |  |  | M | Appareillage mural | A | ATEHA | M | ATEHA ASSOCIABLE
HAGER | ATEHA | HAG_WJA025 | HAG_WJA025_PB23 | WJA025 | 3250617188258 | ateha Interrupteur ou poussoir à fermeture 1F porte-étiquette 1F associable | 25.04 | 21.27 | 11.0604 | 10.618 | 14.1573 | 10.618 | 14.1573 |  |  | M | Appareillage mural | A | ATEHA | M | ATEHA ASSOCIABLE
HAGER | ATEHA | HAG_WJA025B | HAG_WJA025B_PB23 | WJA025B | 3250617180115 | ateha Interrupteur ou poussoir à fermeture 1F porte-étiquette 1F associable | 25.04 | 21.27 | 11.0604 | 10.618 | 14.1573 | 10.618 | 14.1573 |  |  | M | Appareillage mural | A | ATEHA | M | ATEHA ASSOCIABLE
HAGER | ATEHA | HAG_WJA040 | HAG_WJA040_PB23 | WJA040 | 3250617182409 | ateha Double Interrupteur Va et Vient ou poussoir associable | 23.23 | 19.78 | 10.2856 | 9.8742 | 13.1656 | 9.8742 | 13.1656 |  |  | M | Appareillage mural | A | ATEHA | M | ATEHA ASSOCIABLE
HAGER | ATEHA | HAG_WJA040B | HAG_WJA040B_PB23 | WJA040B | 3250617180146 | ateha Double Interrupteur Va et Vient ou poussoir associable | 23.67 | 20.16 | 10.4832 | 10.0639 | 13.4185 | 10.0639 | 13.4185 |  |  | M | Appareillage mural | A | ATEHA | M | ATEHA ASSOCIABLE
HAGER | ATEHA | HAG_WJA048 | HAG_WJA048_PB23 | WJA048 | 3250617188487 | ateha Interrupteur Va et Vient ou poussoir VMC associable | 13.31 | 11.32 | 5.8864 | 5.6509 | 7.5346 | 5.6509 | 7.5346 |  |  | M | Appareillage mural | A | ATEHA | M | ATEHA ASSOCIABLE
HAGER | ATEHA | HAG_WJA048B | HAG_WJA048B_PB23 | WJA048B | 3250617180153 | ateha Interrupteur Va et Vient ou poussoir VMC associable | 13.31 | 11.32 | 5.8864 | 5.6509 | 7.5346 | 5.6509 | 7.5346 |  |  | M | Appareillage mural | A | ATEHA | M | ATEHA ASSOCIABLE
HAGER | ATEHA | HAG_WJA100 | HAG_WJA100_PB23 | WJA100 | 3250617184007 | ateha prise de courant 2P+T associable | 7.72 | 6.56 | 3.4112 | 3.2748 | 4.3663 | 3.2748 | 4.3663 |  |  | M | Appareillage mural | A | ATEHA | M | ATEHA ASSOCIABLE
HAGER | ATEHA | HAG_WJA100B | HAG_WJA100B_PB23 | WJA100B | 3250617180160 | ateha prise de courant 2P+T associable | 7.72 | 6.56 | 3.4112 | 3.2748 | 4.3663 | 3.2748 | 4.3663 |  |  | M | Appareillage mural | A | ATEHA | M | ATEHA ASSOCIABLE
HAGER | ATEHA | HAG_WJA102 | HAG_WJA102_PB23 | WJA102 | 3250617184021 | ateha prise de courant 2P associable | 7.78 | 6.56 | 3.4112 | 3.2748 | 4.3663 | 3.2748 | 4.3663 |  |  | M | Appareillage mural | A | ATEHA | M | ATEHA ASSOCIABLE
HAGER | ATEHA | HAG_WJA102B | HAG_WJA102B_PB23 | WJA102B | 3250617180177 | ateha prise de courant 2P associable | 7.78 | 6.56 | 3.4112 | 3.2748 | 4.3663 | 3.2748 | 4.3663 |  |  | M | Appareillage mural | A | ATEHA | M | ATEHA ASSOCIABLE
HAGER | ATEHA | HAG_WJA122 | HAG_WJA122_PB23 | WJA122 | 3250617184229 | ateha prise de courant double horizontale 2P+T précablée associable | 31.04 | 26.38 | 13.7176 | 13.1689 | 17.5585 | 13.1689 | 17.5585 |  |  | M | Appareillage mural | A | ATEHA | M | ATEHA ASSOCIABLE
HAGER | ATEHA | HAG_WJA122B | HAG_WJA122B_PB23 | WJA122B | 3250617180184 | ateha prise de courant double horizontale 2P+T précablée associable | 31.04 | 26.38 | 13.7176 | 13.1689 | 17.5585 | 13.1689 | 17.5585 |  |  | M | Appareillage mural | A | ATEHA | M | ATEHA ASSOCIABLE
HAGER | ATEHA | HAG_WJA155 | HAG_WJA155_PB23 | WJA155 | 3250617184557 | ateha Sortie de câble associable | 8.49 | 7.31 | 3.8012 | 3.6492 | 4.8655 | 3.6492 | 4.8655 |  |  | M | Appareillage mural | A | ATEHA | M | ATEHA ASSOCIABLE
HAGER | ATEHA | HAG_WJA155B | HAG_WJA155B_PB23 | WJA155B | 3250617180191 | ateha Sortie de câble associable | 9.01 | 7.75 | 4.03 | 3.8688 | 5.1584 | 3.8688 | 5.1584 |  |  | M | Appareillage mural | A | ATEHA | M | ATEHA ASSOCIABLE
HAGER | ATEHA | HAG_WJA157 | HAG_WJA157_PB23 | WJA157 | 3250617184571 | ateha Obturateur associable | 8.08 | 6.82 | 3.5464 | 3.4045 | 4.5394 | 3.4045 | 4.5394 |  |  | M | Appareillage mural | A | ATEHA | M | ATEHA ASSOCIABLE
HAGER | ATEHA | HAG_WJA157B | HAG_WJA157B_PB23 | WJA157B | 3250617180207 | ateha Obturateur associable | 8.08 | 6.82 | 3.5464 | 3.4045 | 4.5394 | 3.4045 | 4.5394 |  |  | M | Appareillage mural | A | ATEHA | M | ATEHA ASSOCIABLE
HAGER | ATEHA | HAG_WJA220 | HAG_WJA220_PB23 | WJA220 | 3250617185202 | ateha prise RJ45 catégorie 6 UTP pour Grade 1 associable | 23.32 | 20.22 | 10.5144 | 10.0938 | 13.4584 | 10.0938 | 13.4584 |  |  | M | Appareillage mural | A | ATEHA | M | ATEHA ASSOCIABLE
HAGER | ATEHA | HAG_WJA220B | HAG_WJA220B_PB23 | WJA220B | 3250617180238 | ateha prise RJ45 catégorie 6 UTP pour Grade 1 associable | 23.32 | 20.22 | 10.5144 | 10.0938 | 13.4584 | 10.0938 | 13.4584 |  |  | M | Appareillage mural | A | ATEHA | M | ATEHA ASSOCIABLE
HAGER | ATEHA | HAG_WJA223 | HAG_WJA223_PB23 | WJA223 | 3250617185233 | ateha prise RJ45 catégorie 6 FTP pour Grade 2 associable | 23.79 | 20.23 | 10.5196 | 10.0988 | 13.4651 | 10.0988 | 13.4651 |  |  | M | Appareillage mural | A | ATEHA | M | ATEHA ASSOCIABLE
HAGER | ATEHA | HAG_WJA223B | HAG_WJA223B_PB23 | WJA223B | 3250617180245 | ateha prise RJ45 catégorie 6 FTP pour Grade 2 associable | 25.16 | 21.4 | 11.128 | 10.6829 | 14.2438 | 10.6829 | 14.2438 |  |  | M | Appareillage mural | A | ATEHA | M | ATEHA ASSOCIABLE
HAGER | ATEHA | HAG_WJA226 | HAG_WJA226_PB23 | WJA226 | 3250617185264 | ateha prise RJ45 catégorie 6 STP pour Grade 3 associable | 23.83 | 20.26 | 10.5352 | 10.1138 | 13.4851 | 10.1138 | 13.4851 |  |  | M | Appareillage mural | A | ATEHA | M | ATEHA ASSOCIABLE
HAGER | ATEHA | HAG_WJA226B | HAG_WJA226B_PB23 | WJA226B | 3250617180269 | ateha prise RJ45 catégorie 6 STP pour Grade 3 associable | 23.83 | 20.26 | 10.5352 | 10.1138 | 13.4851 | 10.1138 | 13.4851 |  |  | M | Appareillage mural | A | ATEHA | M | ATEHA ASSOCIABLE
HAGER | ATEHA | HAG_WJA228 | HAG_WJA228_PB23 | WJA228 | 3250617185288 | ateha prise RJ45 catégorie 6a pour Grade 3 TV associable | 29.36 | 24.96 | 12.9792 | 12.46 | 16.6134 | 12.46 | 16.6134 |  |  | M | Appareillage mural | A | ATEHA | M | ATEHA ASSOCIABLE
HAGER | ATEHA | HAG_WJA228B | HAG_WJA228B_PB23 | WJA228B | 3250617180283 | ateha prise RJ45 catégorie 6a pour Grade 3 TV associable | 29.36 | 24.96 | 12.9792 | 12.46 | 16.6134 | 12.46 | 16.6134 |  |  | M | Appareillage mural | A | ATEHA | M | ATEHA ASSOCIABLE
HAGER | ATEHA | HAG_WJA230 | HAG_WJA230_PB23 | WJA230 | 3250617182300 | ateha prise RJ45 cat6 STP pour Grade 2 TV associable | 28.75 | 24.45 | 12.714 | 12.2054 | 16.2739 | 12.2054 | 16.2739 |  |  | M | Appareillage mural | A | ATEHA | C | ATEHA COMPLET
HAGER | ATEHA | HAG_WJA230B | HAG_WJA230B_PB23 | WJA230B | 3250617180290 | ateha prise RJ45 cat6 STP pour Grade 2 TV associable | 28.75 | 24.45 | 12.714 | 12.2054 | 16.2739 | 12.2054 | 16.2739 |  |  | M | Appareillage mural | A | ATEHA | C | ATEHA COMPLET
HAGER | ATEHA | HAG_WJA250 | HAG_WJA250_PB23 | WJA250 | 3250617185509 | ateha Prise TV directe associable | 20.44 | 17.39 | 9.0428 | 8.6811 | 11.5748 | 8.6811 | 11.5748 |  |  | M | Appareillage mural | A | ATEHA | M | ATEHA ASSOCIABLE
HAGER | ATEHA | HAG_WJA250B | HAG_WJA250B_PB23 | WJA250B | 3250617180313 | ateha Prise TV directe associable | 20.44 | 17.39 | 9.0428 | 8.6811 | 11.5748 | 8.6811 | 11.5748 |  |  | M | Appareillage mural | A | ATEHA | M | ATEHA ASSOCIABLE
HAGER | ATEHA | HAG_WJA253 | HAG_WJA253_PB23 | WJA253 | 3250617185530 | ateha Prise TV + FM directe associable | 45.71 | 38.87 | 20.2124 | 19.4039 | 25.8719 | 19.4039 | 25.8719 |  |  | M | Appareillage mural | A | ATEHA | M | ATEHA ASSOCIABLE
HAGER | ATEHA | HAG_WJA253B | HAG_WJA253B_PB23 | WJA253B | 3250617180320 | ateha Prise TV + FM directe associable | 45.71 | 38.87 | 20.2124 | 19.4039 | 25.8719 | 19.4039 | 25.8719 |  |  | M | Appareillage mural | A | ATEHA | M | ATEHA ASSOCIABLE
HAGER | ATEHA | HAG_WJA256 | HAG_WJA256_PB23 | WJA256 | 3250617185561 | ateha Prise TV + FM + SAT 1 câble associable | 46.54 | 39.61 | 20.5972 | 19.7733 | 26.3644 | 19.7733 | 26.3644 |  |  | M | Appareillage mural | A | ATEHA | M | ATEHA ASSOCIABLE
HAGER | ATEHA | HAG_WJA256B | HAG_WJA256B_PB23 | WJA256B | 3250617180337 | ateha Prise TV + FM + SAT 1 câble associable | 46.54 | 39.61 | 20.5972 | 19.7733 | 26.3644 | 19.7733 | 26.3644 |  |  | M | Appareillage mural | A | ATEHA | M | ATEHA ASSOCIABLE
HAGER | ATEHA | HAG_WJA257 | HAG_WJA257_PB23 | WJA257 | 3250617185578 | ateha Prise TV + FM + SAT 2 câbles associable | 46.52 | 39.6 | 20.592 | 19.7683 | 26.3578 | 19.7683 | 26.3578 |  |  | M | Appareillage mural | A | ATEHA | M | ATEHA ASSOCIABLE
HAGER | ATEHA | HAG_WJA257B | HAG_WJA257B_PB23 | WJA257B | 3250617180344 | ateha Prise TV + FM + SAT 2 câbles associable | 46.52 | 39.6 | 20.592 | 19.7683 | 26.3578 | 19.7683 | 26.3578 |  |  | M | Appareillage mural | A | ATEHA | M | ATEHA ASSOCIABLE
HAGER | ATEHA | HAG_WJA258 | HAG_WJA258_PB23 | WJA258 | 3250617185585 | ateha Prise TV double type F associable pour réseaux câblés | 47.78 | 40.63 | 21.1276 | 20.2825 | 27.0433 | 20.2825 | 27.0433 |  |  | M | Appareillage mural | A | ATEHA | M | ATEHA ASSOCIABLE
HAGER | ATEHA | HAG_WJA258B | HAG_WJA258B_PB23 | WJA258B | 3250617180351 | ateha Prise TV double type F associable pour réseaux câblés | 47.78 | 40.63 | 21.1276 | 20.2825 | 27.0433 | 20.2825 | 27.0433 |  |  | M | Appareillage mural | A | ATEHA | M | ATEHA ASSOCIABLE
HAGER | ATEHA | HAG_WJA259 | HAG_WJA259_PB23 | WJA259 | 3250617185592 | ateha Prise TV type F associable | 19.17 | 16.31 | 8.4812 | 8.142 | 10.8559 | 8.142 | 10.8559 |  |  | M | Appareillage mural | A | ATEHA | M | ATEHA ASSOCIABLE
HAGER | ATEHA | HAG_WJA259B | HAG_WJA259B_PB23 | WJA259B | 3250617180368 | ateha Prise TV type F associable | 19.17 | 16.31 | 8.4812 | 8.142 | 10.8559 | 8.142 | 10.8559 |  |  | M | Appareillage mural | A | ATEHA | M | ATEHA ASSOCIABLE
HAGER | ATEHA | HAG_WJA291 | HAG_WJA291_PB23 | WJA291 | 3250617185912 | ateha Prise HP simple associable | 14 | 11.92 | 6.1984 | 5.9505 | 7.934 | 5.9505 | 7.934 |  |  | M | Appareillage mural | A | ATEHA | M | ATEHA ASSOCIABLE
HAGER | ATEHA | HAG_WJA291B | HAG_WJA291B_PB23 | WJA291B | 3250617180375 | ateha Prise HP simple associable | 14 | 11.92 | 6.1984 | 5.9505 | 7.934 | 5.9505 | 7.934 |  |  | M | Appareillage mural | A | ATEHA | M | ATEHA ASSOCIABLE
HAGER | ATEHA | HAG_WJA300 | HAG_WJA300_PB23 | WJA300 | 3250617186001 | ateha Interrupteur volet-roulant associable | 45.85 | 38.98 | 20.2696 | 19.4588 | 25.9451 | 19.4588 | 25.9451 |  |  | M | Appareillage mural | A | ATEHA | M | ATEHA ASSOCIABLE
HAGER | ATEHA | HAG_WJA300B | HAG_WJA300B_PB23 | WJA300B | 3250617180382 | ateha Interrupteur volet-roulant associable | 45.85 | 38.98 | 20.2696 | 19.4588 | 25.9451 | 19.4588 | 25.9451 |  |  | M | Appareillage mural | A | ATEHA | M | ATEHA ASSOCIABLE
HAGER | ATEHA | HAG_WJA301 | HAG_WJA301_PB23 | WJA301 | 3250617185011 | ateha Poussoir volet-roulant associable | 40.4 | 34.36 | 17.8672 | 17.1525 | 22.87 | 17.1525 | 22.87 |  |  | M | Appareillage mural | A | ATEHA | M | ATEHA ASSOCIABLE
HAGER | ATEHA | HAG_WJA301B | HAG_WJA301B_PB23 | WJA301B | 3250617180399 | ateha Poussoir volet-roulant associable | 40.4 | 34.36 | 17.8672 | 17.1525 | 22.87 | 17.1525 | 22.87 |  |  | M | Appareillage mural | A | ATEHA | M | ATEHA ASSOCIABLE
HAGER | ATEHA | HAG_WJA450 | HAG_WJA450_PB23 | WJA450 | 3250617184502 | ateha support d'adaptation pour mécanisme systo associable | 7.78 | 6.56 | 3.4112 | 3.2748 | 4.3663 | 3.2748 | 4.3663 |  |  | M | Appareillage mural | A | ATEHA | M | ATEHA ASSOCIABLE
HAGER | ATEHA | HAG_WJA450B | HAG_WJA450B_PB23 | WJA450B | 3250617180412 | ateha support d'adaptation pour mécanisme systo associable | 7.78 | 6.56 | 3.4112 | 3.2748 | 4.3663 | 3.2748 | 4.3663 |  |  | M | Appareillage mural | A | ATEHA | M | ATEHA ASSOCIABLE
HAGER | ATEHA | HAG_WJA680 | HAG_WJA680_PB23 | WJA680 | 3250617186803 | ateha Boîte étroite vide associable | 3.63 | 3.06 | 1.5912 | 1.5276 | 1.9094 | 1.5276 | 1.9094 |  |  | M | Appareillage mural | A | ATEHA | A | ACCESSOIRES
HAGER | ATEHA | HAG_WJA680B | HAG_WJA680B_PB23 | WJA680B | 3250617180429 | ateha Boîte étroite vide associable | 3.63 | 3.06 | 1.5912 | 1.5276 | 1.9094 | 1.5276 | 1.9094 |  |  | M | Appareillage mural | A | ATEHA | A | ACCESSOIRES
HAGER | ATEHA | HAG_WJA681 | HAG_WJA681_PB23 | WJA681 | 3250617186810 | ateha Boîte simple vide associable | 3.61 | 3.06 | 1.5912 | 1.5276 | 1.9094 | 1.5276 | 1.9094 |  |  | M | Appareillage mural | A | ATEHA | A | ACCESSOIRES
HAGER | ATEHA | HAG_WJA681B | HAG_WJA681B_PB23 | WJA681B | 3250617180436 | ateha Boîte simple vide associable | 3.61 | 3.06 | 1.5912 | 1.5276 | 1.9094 | 1.5276 | 1.9094 |  |  | M | Appareillage mural | A | ATEHA | A | ACCESSOIRES
HAGER | ATEHA | HAG_WJA681G | HAG_WJA681G_PB23 | WJA681G | 3250617189972 | ateha Boîte simple Graphite | 8.97 | 7.64 | 3.9728 | 3.8139 | 4.7674 | 3.8139 | 4.7674 |  |  | M | Appareillage mural | A | ATEHA | A | ACCESSOIRES
HAGER | ATEHA | HAG_WJA682 | HAG_WJA682_PB23 | WJA682 | 3250617186827 | ateha Boîte double horizontale ou verticale vide associable | 7.75 | 6.58 | 3.4216 | 3.2847 | 4.1059 | 3.2847 | 4.1059 |  |  | M | Appareillage mural | A | ATEHA | A | ACCESSOIRES
HAGER | ATEHA | HAG_WJA682B | HAG_WJA682B_PB23 | WJA682B | 3250617180443 | ateha Boîte double horizontale ou verticale vide associable | 7.75 | 6.58 | 3.4216 | 3.2847 | 4.1059 | 3.2847 | 4.1059 |  |  | M | Appareillage mural | A | ATEHA | A | ACCESSOIRES
HAGER | ATEHA | HAG_WJA682G | HAG_WJA682G_PB23 | WJA682G | 3250617189989 | ateha Boîte double Graphite | 19.28 | 16.42 | 8.5384 | 8.1969 | 10.2461 | 8.1969 | 10.2461 |  |  | M | Appareillage mural | A | ATEHA | A | ACCESSOIRES
HAGER | ATEHA | HAG_WJA690 | HAG_WJA690_PB23 | WJA690 | 3250617186902 | ateha-essensya lampe 250V bleu 0,5mA | 8.45 | 7.19 | 3.7388 | 3.5892 | 4.4866 | 3.5892 | 4.4866 |  |  | M | Appareillage mural | A | ATEHA | A | ACCESSOIRES
HAGER | ATEHA | HAG_WJA691 | HAG_WJA691_PB23 | WJA691 | 3250617186919 | ateha-essensya lampe 250V rouge 1mA | 8.46 | 7.21 | 3.7492 | 3.5992 | 4.499 | 3.5992 | 4.499 |  |  | M | Appareillage mural | A | ATEHA | A | ACCESSOIRES
HAGER | ATEHA | HAG_WJA692 | HAG_WJA692_PB23 | WJA692 | 3250617186926 | ateha-essensya lampe 250V blanche 0,5mA | 8.46 | 7.21 | 3.7492 | 3.5992 | 4.499 | 3.5992 | 4.499 |  |  | M | Appareillage mural | A | ATEHA | A | ACCESSOIRES
HAGER | ATEHA | HAG_WJA693 | HAG_WJA693_PB23 | WJA693 | 3250617186933 | ateha-essensya lampe 12-24V rouge | 8.46 | 7.21 | 3.7492 | 3.5992 | 4.499 | 3.5992 | 4.499 |  |  | M | Appareillage mural | A | ATEHA | A | ACCESSOIRES
HAGER | ATEHA | HAG_WJA694 | HAG_WJA694_PB23 | WJA694 | 3250617186940 | ateha-essensya lampe 12-24V bleue | 8.46 | 7.21 | 3.7492 | 3.5992 | 4.499 | 3.5992 | 4.499 |  |  | M | Appareillage mural | A | ATEHA | A | ACCESSOIRES
HAGER | ATEHA | HAG_WJA695 | HAG_WJA695_PB23 | WJA695 | 3250617186957 | ateha-essensya lampe 12-24V blanche | 8.46 | 7.21 | 3.7492 | 3.5992 | 4.499 | 3.5992 | 4.499 |  |  | M | Appareillage mural | A | ATEHA | A | ACCESSOIRES
HAGER | ATEHA | HAG_WJC000 | HAG_WJC000_PB23 | WJC000 | 3250617180009 | ateha Interrupteur ou poussoir complet | 13.05 | 11.41 | 5.9332 | 5.6959 | 7.5945 | 5.6959 | 7.5945 |  |  | M | Appareillage mural | A | ATEHA | C | ATEHA COMPLET
HAGER | ATEHA | HAG_WJC000B | HAG_WJC000B_PB23 | WJC000B | 3250617180450 | ateha Interrupteur ou poussoir complet | 13.05 | 11.41 | 5.9332 | 5.6959 | 7.5945 | 5.6959 | 7.5945 |  |  | M | Appareillage mural | A | ATEHA | C | ATEHA COMPLET
HAGER | ATEHA | HAG_WJC001 | HAG_WJC001_PB23 | WJC001 | 3250617180016 | ateha Interrupteur Va et Vient ou poussoir complet | 12.95 | 11.44 | 5.9488 | 5.7108 | 7.6145 | 5.7108 | 7.6145 |  |  | M | Appareillage mural | A | ATEHA | C | ATEHA COMPLET
HAGER | ATEHA | HAG_WJC001B | HAG_WJC001B_PB23 | WJC001B | 3250617180467 | ateha Interrupteur Va et Vient ou poussoir complet | 12.95 | 11.44 | 5.9488 | 5.7108 | 7.6145 | 5.7108 | 7.6145 |  |  | M | Appareillage mural | A | ATEHA | C | ATEHA COMPLET
HAGER | ATEHA | HAG_WJC003 | HAG_WJC003_PB23 | WJC003 | 3250617180030 | ateha Interrupteur va-et-vient ou poussoir avec neutre complet | 13.31 | 11.72 | 6.0944 | 5.8506 | 7.8008 | 5.8506 | 7.8008 |  |  | M | Appareillage mural | A | ATEHA | C | ATEHA COMPLET
HAGER | ATEHA | HAG_WJC003B | HAG_WJC003B_PB23 | WJC003B | 3250617180474 | ateha Interrupteur va-et-vient ou poussoir avec neutre complet | 13.31 | 11.72 | 6.0944 | 5.8506 | 7.8008 | 5.8506 | 7.8008 |  |  | M | Appareillage mural | A | ATEHA | C | ATEHA COMPLET
HAGER | ATEHA | HAG_WJC005 | HAG_WJC005_PB23 | WJC005 | 3250617180054 | ateha va-et-vient à tirage complet | 46.33 | 40.79 | 21.2108 | 20.3624 | 27.1498 | 20.3624 | 27.1498 |  |  | M | Appareillage mural | A | ATEHA | C | ATEHA COMPLET
HAGER | ATEHA | HAG_WJC005B | HAG_WJC005B_PB23 | WJC005B | 3250617180498 | ateha va-et-vient à tirage complet | 46.33 | 40.79 | 21.2108 | 20.3624 | 27.1498 | 20.3624 | 27.1498 |  |  | M | Appareillage mural | A | ATEHA | C | ATEHA COMPLET
HAGER | ATEHA | HAG_WJC008 | HAG_WJC008_PB23 | WJC008 | 3250617180085 | ateha Interrupteur bipolaire complet | 22.69 | 19.97 | 10.3844 | 9.969 | 13.292 | 9.969 | 13.292 |  |  | M | Appareillage mural | A | ATEHA | C | ATEHA COMPLET
HAGER | ATEHA | HAG_WJC008B | HAG_WJC008B_PB23 | WJC008B | 3250617180528 | ateha Interrupteur bipolaire complet | 22.69 | 19.97 | 10.3844 | 9.969 | 13.292 | 9.969 | 13.292 |  |  | M | Appareillage mural | A | ATEHA | C | ATEHA COMPLET
HAGER | ATEHA | HAG_WJC010 | HAG_WJC010_PB23 | WJC010 | 3250617180108 | ateha Permutateur complet | 31.39 | 27.64 | 14.3728 | 13.7979 | 18.3972 | 13.7979 | 18.3972 |  |  | M | Appareillage mural | A | ATEHA | C | ATEHA COMPLET
HAGER | ATEHA | HAG_WJC010B | HAG_WJC010B_PB23 | WJC010B | 3250617180535 | ateha Permutateur complet | 31.39 | 27.64 | 14.3728 | 13.7979 | 18.3972 | 13.7979 | 18.3972 |  |  | M | Appareillage mural | A | ATEHA | C | ATEHA COMPLET
HAGER | ATEHA | HAG_WJC012 | HAG_WJC012_PB23 | WJC012 | 3250617180122 | ateha va-et-vient étroit complet | 31.69 | 27.64 | 14.3728 | 13.7979 | 18.3972 | 13.7979 | 18.3972 |  |  | M | Appareillage mural | A | ATEHA | C | ATEHA COMPLET
HAGER | ATEHA | HAG_WJC012B | HAG_WJC012B_PB23 | WJC012B | 3250617180542 | ateha interrupteur interBP étroit va-et-vient ou poussoir complet | 31.69 | 27.64 | 14.3728 | 13.7979 | 18.3972 | 13.7979 | 18.3972 |  |  | M | Appareillage mural | A | ATEHA | C | ATEHA COMPLET
HAGER | ATEHA | HAG_WJC013 | HAG_WJC013_PB23 | WJC013 | 3250617180139 | ateha va-et-vient lumineux étroit complet | 24.7 | 21.72 | 11.2944 | 10.8426 | 14.4568 | 10.8426 | 14.4568 |  |  | M | Appareillage mural | A | ATEHA | C | ATEHA COMPLET
HAGER | ATEHA | HAG_WJC013B | HAG_WJC013B_PB23 | WJC013B | 3250617180559 | ateha interrupteur interBP étroit lumineux va-et-vient ou poussoir complet | 24.7 | 21.72 | 11.2944 | 10.8426 | 14.4568 | 10.8426 | 14.4568 |  |  | M | Appareillage mural | A | ATEHA | C | ATEHA COMPLET
HAGER | ATEHA | HAG_WJC025 | HAG_WJC025_PB23 | WJC025 | 3250617180252 | ateha Interrupteur ou poussoir à fermeture porte-étiquette complet | 24.7 | 21.72 | 11.2944 | 10.8426 | 14.4568 | 10.8426 | 14.4568 |  |  | M | Appareillage mural | A | ATEHA | C | ATEHA COMPLET
HAGER | ATEHA | HAG_WJC025B | HAG_WJC025B_PB23 | WJC025B | 3250617180566 | ateha Interrupteur ou poussoir à fermeture porte-étiquette complet | 24.7 | 21.72 | 11.2944 | 10.8426 | 14.4568 | 10.8426 | 14.4568 |  |  | M | Appareillage mural | A | ATEHA | C | ATEHA COMPLET
HAGER | ATEHA | HAG_WJC027 | HAG_WJC027_PB23 | WJC027 | 3250617180276 | ateha Poussoir 1F étroit complet | 18.04 | 15.73 | 8.1796 | 7.8524 | 10.4699 | 7.8524 | 10.4699 |  |  | M | Appareillage mural | A | ATEHA | C | ATEHA COMPLET
HAGER | ATEHA | HAG_WJC027B | HAG_WJC027B_PB23 | WJC027B | 3250617180573 | ateha Poussoir 1F étroit complet | 18.04 | 15.73 | 8.1796 | 7.8524 | 10.4699 | 7.8524 | 10.4699 |  |  | M | Appareillage mural | A | ATEHA | C | ATEHA COMPLET
HAGER | ATEHA | HAG_WJC030 | HAG_WJC030_PB23 | WJC030 | 3250617180306 | ateha poussoir 1O+1F lumineux complet | 24.48 | 21.57 | 11.2164 | 10.7677 | 14.357 | 10.7677 | 14.357 |  |  | M | Appareillage mural | A | ATEHA | C | ATEHA COMPLET
HAGER | ATEHA | HAG_WJC030B | HAG_WJC030B_PB23 | WJC030B | 3250617180580 | ateha poussoir 1O+1F lumineux complet | 24.48 | 21.57 | 11.2164 | 10.7677 | 14.357 | 10.7677 | 14.357 |  |  | M | Appareillage mural | A | ATEHA | C | ATEHA COMPLET
HAGER | ATEHA | HAG_WJC040 | HAG_WJC040_PB23 | WJC040 | 3250617180405 | ateha Double Interrupteur Va et Vient ou poussoir complet | 27.28 | 24.03 | 12.4956 | 11.9958 | 15.9944 | 11.9958 | 15.9944 |  |  | M | Appareillage mural | A | ATEHA | C | ATEHA COMPLET
HAGER | ATEHA | HAG_WJC040B | HAG_WJC040B_PB23 | WJC040B | 3250617180597 | ateha Double Interrupteur Va et Vient ou poussoir complet | 27.28 | 24.03 | 12.4956 | 11.9958 | 15.9944 | 11.9958 | 15.9944 |  |  | M | Appareillage mural | A | ATEHA | C | ATEHA COMPLET
HAGER | ATEHA | HAG_WJC048 | HAG_WJC048_PB23 | WJC048 | 3250617180481 | ateha interrupteur va-et-vient ou poussoir VMC complet | 16.58 | 14.61 | 7.5972 | 7.2933 | 9.7244 | 7.2933 | 9.7244 |  |  | M | Appareillage mural | A | ATEHA | C | ATEHA COMPLET
HAGER | ATEHA | HAG_WJC048B | HAG_WJC048B_PB23 | WJC048B | 3250617180603 | ateha interrupteur va-et-vient ou poussoir VMC complet | 16.58 | 14.61 | 7.5972 | 7.2933 | 9.7244 | 7.2933 | 9.7244 |  |  | M | Appareillage mural | A | ATEHA | C | ATEHA COMPLET
HAGER | ATEHA | HAG_WJC050 | HAG_WJC050_PB23 | WJC050 | 3250617180504 | ateha interrupteur automatique infra-rouge 2 fils | 77.25 | 67.98 | 35.3496 | 33.9356 | 45.2475 | 33.9356 | 45.2475 |  |  | M | Appareillage mural | A | ATEHA | C | ATEHA COMPLET
HAGER | ATEHA | HAG_WJC051 | HAG_WJC051_PB23 | WJC051 | 3250617180511 | ateha interrupteur automatique infra-rouge 3 fils | 107.92 | 94.05 | 48.906 | 46.9498 | 62.5997 | 46.9498 | 62.5997 |  |  | M | Appareillage mural | A | ATEHA | C | ATEHA COMPLET
HAGER | ATEHA | HAG_WJC051B | HAG_WJC051B_PB23 | WJC051B | 3250617180627 | ateha interrupteur automatique infra-rouge 3 fils | 107.92 | 94.05 | 48.906 | 46.9498 | 62.5997 | 46.9498 | 62.5997 |  |  | M | Appareillage mural | A | ATEHA | C | ATEHA COMPLET
HAGER | ATEHA | HAG_WJC061 | HAG_WJC061_PB23 | WJC061 | 3250617180610 | ateha Variateur toute charge complet | 65.21 | 56.85 | 29.562 | 28.3795 | 37.8394 | 28.3795 | 37.8394 |  |  | M | Appareillage mural | A | ATEHA | C | ATEHA COMPLET
HAGER | ATEHA | HAG_WJC061B | HAG_WJC061B_PB23 | WJC061B | 3250617180634 | ateha Variateur toute charge complet | 65.21 | 56.85 | 29.562 | 28.3795 | 37.8394 | 28.3795 | 37.8394 |  |  | M | Appareillage mural | A | ATEHA | C | ATEHA COMPLET
HAGER | ATEHA | HAG_WJC100 | HAG_WJC100_PB23 | WJC100 | 3250617181006 | ateha prise de courant 2P+T complet | 10.73 | 9.45 | 4.914 | 4.7174 | 6.2899 | 4.7174 | 6.2899 |  |  | M | Appareillage mural | A | ATEHA | C | ATEHA COMPLET
HAGER | ATEHA | HAG_WJC100B | HAG_WJC100B_PB23 | WJC100B | 3250617180641 | ateha prise de courant 2P+T complet | 10.73 | 9.45 | 4.914 | 4.7174 | 6.2899 | 4.7174 | 6.2899 |  |  | M | Appareillage mural | A | ATEHA | C | ATEHA COMPLET
HAGER | ATEHA | HAG_WJC102 | HAG_WJC102_PB23 | WJC102 | 3250617181020 | ateha prise de courant 2 pôles complet | 11.11 | 9.71 | 5.0492 | 4.8472 | 6.463 | 4.8472 | 6.463 |  |  | M | Appareillage mural | A | ATEHA | C | ATEHA COMPLET
HAGER | ATEHA | HAG_WJC102B | HAG_WJC102B_PB23 | WJC102B | 3250617180658 | ateha prise de courant 2 pôles complet | 11.11 | 9.71 | 5.0492 | 4.8472 | 6.463 | 4.8472 | 6.463 |  |  | M | Appareillage mural | A | ATEHA | C | ATEHA COMPLET
HAGER | ATEHA | HAG_WJC122 | HAG_WJC122_PB23 | WJC122 | 3250617181228 | ateha prise de courant double horizontale précâblée complet | 36.27 | 31.93 | 16.6036 | 15.9395 | 21.2526 | 15.9395 | 21.2526 |  |  | M | Appareillage mural | A | ATEHA | C | ATEHA COMPLET
HAGER | ATEHA | HAG_WJC122B | HAG_WJC122B_PB23 | WJC122B | 3250617180665 | ateha prise de courant double horizontale précâblée complet | 36.27 | 31.93 | 16.6036 | 15.9395 | 21.2526 | 15.9395 | 21.2526 |  |  | M | Appareillage mural | A | ATEHA | C | ATEHA COMPLET
HAGER | ATEHA | HAG_WJC132 | HAG_WJC132_PB23 | WJC132 | 3250617181327 | ateha prise de courant double horizontale ou verticale 2P+T complet | 27.84 | 24.52 | 12.7504 | 12.2404 | 16.3205 | 12.2404 | 16.3205 |  |  | M | Appareillage mural | A | ATEHA | C | ATEHA COMPLET
HAGER | ATEHA | HAG_WJC132B | HAG_WJC132B_PB23 | WJC132B | 3250617180672 | ateha prise de courant double horizontale ou verticale 2P+T complet | 27.84 | 24.52 | 12.7504 | 12.2404 | 16.3205 | 12.2404 | 16.3205 |  |  | M | Appareillage mural | A | ATEHA | C | ATEHA COMPLET
HAGER | ATEHA | HAG_WJC142 | HAG_WJC142_PB23 | WJC142 | 3250617181426 | ateha prise de courant double horizontale 2P complet | 27.83 | 24.51 | 12.7452 | 12.2354 | 16.3139 | 12.2354 | 16.3139 |  |  | M | Appareillage mural | A | ATEHA | C | ATEHA COMPLET
HAGER | ATEHA | HAG_WJC142B | HAG_WJC142B_PB23 | WJC142B | 3250617180689 | ateha prise de courant double horizontale 2P complet | 27.83 | 24.51 | 12.7452 | 12.2354 | 16.3139 | 12.2354 | 16.3139 |  |  | M | Appareillage mural | A | ATEHA | C | ATEHA COMPLET
HAGER | ATEHA | HAG_WJC155 | HAG_WJC155_PB23 | WJC155 | 3250617181556 | ateha Sortie de câble complet | 10.69 | 9.33 | 4.8516 | 4.6575 | 6.21 | 4.6575 | 6.21 |  |  | M | Appareillage mural | A | ATEHA | C | ATEHA COMPLET
HAGER | ATEHA | HAG_WJC155B | HAG_WJC155B_PB23 | WJC155B | 3250617180696 | ateha Sortie de câble complet | 10.69 | 9.33 | 4.8516 | 4.6575 | 6.21 | 4.6575 | 6.21 |  |  | M | Appareillage mural | A | ATEHA | C | ATEHA COMPLET
HAGER | ATEHA | HAG_WJC157 | HAG_WJC157_PB23 | WJC157 | 3250617181570 | ateha Obturateur complet | 9.52 | 8.33 | 4.3316 | 4.1583 | 5.5444 | 4.1583 | 5.5444 |  |  | M | Appareillage mural | A | ATEHA | C | ATEHA COMPLET
HAGER | ATEHA | HAG_WJC157B | HAG_WJC157B_PB23 | WJC157B | 3250617180702 | ateha Obturateur complet | 9.52 | 8.33 | 4.3316 | 4.1583 | 5.5444 | 4.1583 | 5.5444 |  |  | M | Appareillage mural | A | ATEHA | C | ATEHA COMPLET
HAGER | ATEHA | HAG_WJC160 | HAG_WJC160_PB23 | WJC160 | 3250617181600 | ateha Prise Schuko complet | 12.59 | 11.07 | 5.7564 | 5.5261 | 7.3682 | 5.5261 | 7.3682 |  |  | M | Appareillage mural | A | ATEHA | C | ATEHA COMPLET
HAGER | ATEHA | HAG_WJC160B | HAG_WJC160B_PB23 | WJC160B | 3250617180719 | ateha Prise Schuko complet | 12.59 | 11.07 | 5.7564 | 5.5261 | 7.3682 | 5.5261 | 7.3682 |  |  | M | Appareillage mural | A | ATEHA | C | ATEHA COMPLET
HAGER | ATEHA | HAG_WJC200 | HAG_WJC200_PB23 | WJC200 | 3250617182003 | ateha Prise Téléphone complet | 23.92 | 21.51 | 11.1852 | 10.7378 | 14.3171 | 10.7378 | 14.3171 |  |  | M | Appareillage mural | A | ATEHA | C | ATEHA COMPLET
HAGER | ATEHA | HAG_WJC200B | HAG_WJC200B_PB23 | WJC200B | 3250617180900 | ateha Prise Téléphone complet | 23.92 | 21.51 | 11.1852 | 10.7378 | 14.3171 | 10.7378 | 14.3171 |  |  | M | Appareillage mural | A | ATEHA | C | ATEHA COMPLET
HAGER | ATEHA | HAG_WJC220 | HAG_WJC220_PB23 | WJC220 | 3250617182201 | ateha prise RJ45 catégorie 6 UTP pour Grade 1 complet | 28.43 | 25.02 | 13.0104 | 12.49 | 16.6533 | 12.49 | 16.6533 |  |  | M | Appareillage mural | A | ATEHA | M | ATEHA ASSOCIABLE
HAGER | ATEHA | HAG_WJC220B | HAG_WJC220B_PB23 | WJC220B | 3250617180740 | ateha prise RJ45 catégorie 6 UTP pour Grade 1 complet | 28.43 | 25.02 | 13.0104 | 12.49 | 16.6533 | 12.49 | 16.6533 |  |  | M | Appareillage mural | A | ATEHA | M | ATEHA ASSOCIABLE
HAGER | ATEHA | HAG_WJC223 | HAG_WJC223_PB23 | WJC223 | 3250617182232 | ateha prise RJ45 catégorie 6 FTP pour Grade 2 complet | 29.25 | 25.75 | 13.39 | 12.8544 | 17.1392 | 12.8544 | 17.1392 |  |  | M | Appareillage mural | A | ATEHA | C | ATEHA COMPLET
HAGER | ATEHA | HAG_WJC223B | HAG_WJC223B_PB23 | WJC223B | 3250617180757 | ateha prise RJ45 catégorie 6 FTP pour Grade 2 complet | 29.25 | 25.75 | 13.39 | 12.8544 | 17.1392 | 12.8544 | 17.1392 |  |  | M | Appareillage mural | A | ATEHA | C | ATEHA COMPLET
HAGER | ATEHA | HAG_WJC226 | HAG_WJC226_PB23 | WJC226 | 3250617182263 | ateha prise RJ45 catégorie 6 STP pour Grade 3 complet | 29.25 | 25.75 | 13.39 | 12.8544 | 17.1392 | 12.8544 | 17.1392 |  |  | M | Appareillage mural | A | ATEHA | C | ATEHA COMPLET
HAGER | ATEHA | HAG_WJC226B | HAG_WJC226B_PB23 | WJC226B | 3250617180764 | ateha prise RJ45 catégorie 6 STP pour Grade 3 complet | 29.25 | 25.75 | 13.39 | 12.8544 | 17.1392 | 12.8544 | 17.1392 |  |  | M | Appareillage mural | A | ATEHA | C | ATEHA COMPLET
HAGER | ATEHA | HAG_WJC228 | HAG_WJC228_PB23 | WJC228 | 3250617182287 | ateha prise RJ45 catégorie 6a pour Grade 3 TV complet | 34.35 | 30.23 | 15.7196 | 15.0908 | 20.1211 | 15.0908 | 20.1211 |  |  | M | Appareillage mural | A | ATEHA | C | ATEHA COMPLET
HAGER | ATEHA | HAG_WJC228B | HAG_WJC228B_PB23 | WJC228B | 3250617180771 | ateha prise RJ45 catégorie 6a pour Grade 3 TV complet | 34.35 | 30.23 | 15.7196 | 15.0908 | 20.1211 | 15.0908 | 20.1211 |  |  | M | Appareillage mural | A | ATEHA | C | ATEHA COMPLET
HAGER | ATEHA | HAG_WJC230 | HAG_WJC230_PB23 | WJC230 | 3250617182317 | ateha prise RJ45 cat6 STP pour Grade 2 TV complet | 33 | 29.05 | 15.106 | 14.5018 | 19.3357 | 14.5018 | 19.3357 |  |  | M | Appareillage mural | A | ATEHA | C | ATEHA COMPLET
HAGER | ATEHA | HAG_WJC230B | HAG_WJC230B_PB23 | WJC230B | 3250617180788 | ateha prise RJ45 cat6 STP pour Grade 2 TV complet | 33 | 29.05 | 15.106 | 14.5018 | 19.3357 | 14.5018 | 19.3357 |  |  | M | Appareillage mural | A | ATEHA | C | ATEHA COMPLET
HAGER | ATEHA | HAG_WJC250 | HAG_WJC250_PB23 | WJC250 | 3250617182508 | ateha prise TV complet | 19.17 | 16.89 | 8.7828 | 8.4315 | 11.242 | 8.4315 | 11.242 |  |  | M | Appareillage mural | A | ATEHA | M | ATEHA ASSOCIABLE
HAGER | ATEHA | HAG_WJC250B | HAG_WJC250B_PB23 | WJC250B | 3250617180795 | ateha prise TV complet | 19.17 | 16.89 | 8.7828 | 8.4315 | 11.242 | 8.4315 | 11.242 |  |  | M | Appareillage mural | A | ATEHA | M | ATEHA ASSOCIABLE
HAGER | ATEHA | HAG_WJC253 | HAG_WJC253_PB23 | WJC253 | 3250617182539 | ateha Prise TV + FM directe complet | 56.3 | 49.59 | 25.7868 | 24.7553 | 33.0071 | 24.7553 | 33.0071 |  |  | M | Appareillage mural | A | ATEHA | C | ATEHA COMPLET
HAGER | ATEHA | HAG_WJC253B | HAG_WJC253B_PB23 | WJC253B | 3250617180801 | ateha Prise TV + FM directe complet | 56.3 | 49.59 | 25.7868 | 24.7553 | 33.0071 | 24.7553 | 33.0071 |  |  | M | Appareillage mural | A | ATEHA | C | ATEHA COMPLET
HAGER | ATEHA | HAG_WJC256 | HAG_WJC256_PB23 | WJC256 | 3250617182560 | ateha prise TV FM SAT 1 câble complet | 58.13 | 51.19 | 26.6188 | 25.554 | 34.0721 | 25.554 | 34.0721 |  |  | M | Appareillage mural | A | ATEHA | C | ATEHA COMPLET
HAGER | ATEHA | HAG_WJC256B | HAG_WJC256B_PB23 | WJC256B | 3250617180818 | ateha prise TV FM SAT 1 câble complet | 58.13 | 51.19 | 26.6188 | 25.554 | 34.0721 | 25.554 | 34.0721 |  |  | M | Appareillage mural | A | ATEHA | C | ATEHA COMPLET
HAGER | ATEHA | HAG_WJC257 | HAG_WJC257_PB23 | WJC257 | 3250617182577 | ateha prise TV FM SAT 2 câble complet | 58.12 | 51.17 | 26.6084 | 25.5441 | 34.0588 | 25.5441 | 34.0588 |  |  | M | Appareillage mural | A | ATEHA | C | ATEHA COMPLET
HAGER | ATEHA | HAG_WJC257B | HAG_WJC257B_PB23 | WJC257B | 3250617180825 | ateha prise TV FM SAT 2 câble complet | 58.12 | 51.17 | 26.6084 | 25.5441 | 34.0588 | 25.5441 | 34.0588 |  |  | M | Appareillage mural | A | ATEHA | C | ATEHA COMPLET
HAGER | ATEHA | HAG_WJC258 | HAG_WJC258_PB23 | WJC258 | 3250617182584 | ateha Prise TV double type F complet pour réseaux câblés | 51.62 | 45.42 | 23.6184 | 22.6737 | 30.2316 | 22.6737 | 30.2316 |  |  | M | Appareillage mural | A | ATEHA | C | ATEHA COMPLET
HAGER | ATEHA | HAG_WJC258B | HAG_WJC258B_PB23 | WJC258B | 3250617180832 | ateha Prise TV double type F complet pour réseaux câblés | 51.62 | 45.42 | 23.6184 | 22.6737 | 30.2316 | 22.6737 | 30.2316 |  |  | M | Appareillage mural | A | ATEHA | C | ATEHA COMPLET
HAGER | ATEHA | HAG_WJC259 | HAG_WJC259_PB23 | WJC259 | 3250617182591 | ateha Prise TV type F complet | 22.41 | 19.75 | 10.27 | 9.8592 | 13.1456 | 9.8592 | 13.1456 |  |  | M | Appareillage mural | A | ATEHA | C | ATEHA COMPLET
HAGER | ATEHA | HAG_WJC259B | HAG_WJC259B_PB23 | WJC259B | 3250617180849 | ateha Prise TV type F complet | 22.41 | 19.75 | 10.27 | 9.8592 | 13.1456 | 9.8592 | 13.1456 |  |  | M | Appareillage mural | A | ATEHA | C | ATEHA COMPLET
HAGER | ATEHA | HAG_WJC291 | HAG_WJC291_PB23 | WJC291 | 3250617182911 | ateha Prise HP simple complet | 25.68 | 22.61 | 11.7572 | 11.2869 | 15.0492 | 11.2869 | 15.0492 |  |  | M | Appareillage mural | A | ATEHA | C | ATEHA COMPLET
HAGER | ATEHA | HAG_WJC291B | HAG_WJC291B_PB23 | WJC291B | 3250617180856 | ateha Prise HP simple complet | 25.68 | 22.61 | 11.7572 | 11.2869 | 15.0492 | 11.2869 | 15.0492 |  |  | M | Appareillage mural | A | ATEHA | C | ATEHA COMPLET
HAGER | ATEHA | HAG_WJC300 | HAG_WJC300_PB23 | WJC300 | 3250617187008 | ateha interrupteur volet-roulant complet | 50.03 | 44.06 | 22.9112 | 21.9948 | 29.3263 | 21.9948 | 29.3263 |  |  | M | Appareillage mural | A | ATEHA | C | ATEHA COMPLET
HAGER | ATEHA | HAG_WJC300B | HAG_WJC300B_PB23 | WJC300B | 3250617180863 | ateha interrupteur volet-roulant complet | 50.03 | 44.06 | 22.9112 | 21.9948 | 29.3263 | 21.9948 | 29.3263 |  |  | M | Appareillage mural | A | ATEHA | C | ATEHA COMPLET
HAGER | ATEHA | HAG_WJC301 | HAG_WJC301_PB23 | WJC301 | 3250617183017 | ateha bouton poussoir volet-roulant complet | 41.63 | 36.63 | 19.0476 | 18.2857 | 24.3809 | 18.2857 | 24.3809 |  |  | M | Appareillage mural | A | ATEHA | C | ATEHA COMPLET
HAGER | ATEHA | HAG_WJC301B | HAG_WJC301B_PB23 | WJC301B | 3250617180870 | ateha bouton poussoir volet-roulant complet | 41.63 | 36.63 | 19.0476 | 18.2857 | 24.3809 | 18.2857 | 24.3809 |  |  | M | Appareillage mural | A | ATEHA | C | ATEHA COMPLET
HAGER | ATEHA | HAG_WJC603 | HAG_WJC603_PB23 | WJC603 | 3250617186032 | ateha Lampe pour signalisation complet | 25.35 | 22.12 | 11.5024 | 11.0423 | 14.7231 | 11.0423 | 14.7231 |  |  | M | Appareillage mural | A | ATEHA | C | ATEHA COMPLET
HAGER | ATEHA | HAG_WJC603B | HAG_WJC603B_PB23 | WJC603B | 3250617180887 | ateha Lampe pour signalisation complet | 25.35 | 22.12 | 11.5024 | 11.0423 | 14.7231 | 11.0423 | 14.7231 |  |  | M | Appareillage mural | A | ATEHA | C | ATEHA COMPLET
HAGER | ATEHA | HAG_WJCPACKATEHA | HAG_WJCPACKATEHA_PB23 | WJCPACKATEHA | 3250617189996 | Kit ateha | 281.52 | 233.66 | 121.5032 | 116.6431 | 155.5241 | 116.6431 | 155.5241 |  |  | M | Appareillage mural | A | ATEHA | C | ATEHA COMPLET
HAGER | KALLYSTA | HAG_WK001 | HAG_WK001_PB23 | WK001 | 3250617060011 | Kallysta interrupteur va-et-vient | 9.82 | 8.84 | 4.5968 | 4.5968 | 5.746 | 4.5968 | 5.746 |  |  | M | Appareillage mural | K | KALLYSTA | M | MECANISMES KALLYSTA
HAGER | KALLYSTA | HAG_WK003 | HAG_WK003_PB23 | WK003 | 3250617060035 | Kallysta interrupteur va-et-vient témoin avec neutre | 19.68 | 17.53 | 9.1156 | 9.1156 | 11.3945 | 9.1156 | 11.3945 |  |  | M | Appareillage mural | K | KALLYSTA | M | MECANISMES KALLYSTA
HAGER | KALLYSTA | HAG_WK005 | HAG_WK005_PB23 | WK005 | 3250617060059 | Kallysta interrupteur va-et-vient à tirage | 40.26 | 35.67 | 18.5484 | 18.5484 | 23.1855 | 18.5484 | 23.1855 |  |  | M | Appareillage mural | K | KALLYSTA | M | MECANISMES KALLYSTA
HAGER | KALLYSTA | HAG_WK008 | HAG_WK008_PB23 | WK008 | 3250617060080 | Kallysta Interrupteur bipolaire | 21.05 | 18.69 | 9.7188 | 9.7188 | 12.1485 | 9.7188 | 12.1485 |  |  | M | Appareillage mural | K | KALLYSTA | M | MECANISMES KALLYSTA
HAGER | KALLYSTA | HAG_WK010 | HAG_WK010_PB23 | WK010 | 3250617060103 | Kallysta Permutateur | 28.44 | 25.16 | 13.0832 | 13.0832 | 16.354 | 13.0832 | 16.354 |  |  | M | Appareillage mural | K | KALLYSTA | M | MECANISMES KALLYSTA
HAGER | KALLYSTA | HAG_WK022 | HAG_WK022_PB23 | WK022 | 3250617060226 | Kallysta Poussoir inverseur 1O+1F | 11.73 | 10.68 | 5.5536 | 5.5536 | 6.942 | 5.5536 | 6.942 |  |  | M | Appareillage mural | K | KALLYSTA | M | MECANISMES KALLYSTA
HAGER | KALLYSTA | HAG_WK023 | HAG_WK023_PB23 | WK023 | 3250617060233 | Kallysta Poussoir 1O + lampe témoin | 14.66 | 13.17 | 6.8484 | 6.8484 | 8.5605 | 6.8484 | 8.5605 |  |  | M | Appareillage mural | K | KALLYSTA | M | MECANISMES KALLYSTA
HAGER | KALLYSTA | HAG_WK024 | HAG_WK024_PB23 | WK024 | 3250617060240 | Kallysta Poussoir inverseur 1O+1F à tirage | 40.26 | 35.67 | 18.5484 | 18.5484 | 23.1855 | 18.5484 | 23.1855 |  |  | M | Appareillage mural | K | KALLYSTA | M | MECANISMES KALLYSTA
HAGER | KALLYSTA | HAG_WK032 | HAG_WK032_PB23 | WK032 | 3250617060325 | Kallysta Interrupteur coup de poing d'arrêt d'urgence à clé Ronis N°455 | 165.71 | 144.63 | 75.2076 | 75.2076 | 94.0095 | 75.2076 | 94.0095 |  |  | M | Appareillage mural | K | KALLYSTA | M | MECANISMES KALLYSTA
HAGER | KALLYSTA | HAG_WK033 | HAG_WK033_PB23 | WK033 | 3250617060332 | Kallysta Interrupteur coup de poing d'arrêt d'urgence 1/4 tour | 121.12 | 105.32 | 54.7664 | 54.7664 | 68.458 | 54.7664 | 68.458 |  |  | M | Appareillage mural | K | KALLYSTA | M | MECANISMES KALLYSTA
HAGER | KALLYSTA | HAG_WK035 | HAG_WK035_PB23 | WK035 | 3250617060356 | Kallysta Interrupteur à clé 2 positions | 121.12 | 105.32 | 54.7664 | 54.7664 | 68.458 | 54.7664 | 68.458 |  |  | M | Appareillage mural | K | KALLYSTA | M | MECANISMES KALLYSTA
HAGER | KALLYSTA | HAG_WK036 | HAG_WK036_PB23 | WK036 | 3250617060363 | Kallysta Interrupteur à clé 3 positions | 165.72 | 144.64 | 75.2128 | 75.2128 | 94.016 | 75.2128 | 94.016 |  |  | M | Appareillage mural | K | KALLYSTA | M | MECANISMES KALLYSTA
HAGER | KALLYSTA | HAG_WK040 | HAG_WK040_PB23 | WK040 | 3250617060400 | Kallysta double interrupteur va-et-vient | 16.72 | 15.06 | 7.8312 | 7.8312 | 9.789 | 7.8312 | 9.789 |  |  | M | Appareillage mural | K | KALLYSTA | M | MECANISMES KALLYSTA
HAGER | KALLYSTA | HAG_WK041 | HAG_WK041_PB23 | WK041 | 3250617060417 | kallysta double interrupteur va-et-vient lumineux | 17.4 | 15.7 | 8.164 | 8.164 | 10.205 | 8.164 | 10.205 |  |  | M | Appareillage mural | K | KALLYSTA | M | MECANISMES KALLYSTA
HAGER | KALLYSTA | HAG_WK044 | HAG_WK044_PB23 | WK044 | 3250617060448 | Kallysta Double poussoir inverseur 1O+1F | 19.08 | 17.09 | 8.8868 | 8.8868 | 11.1085 | 8.8868 | 11.1085 |  |  | M | Appareillage mural | K | KALLYSTA | M | MECANISMES KALLYSTA
HAGER | KALLYSTA | HAG_WK050 | HAG_WK050_PB23 | WK050 | 3250617060509 | Kallysta Interrupteur automatique infrarouge 2 fils | 105.11 | 92.99 | 48.3548 | 48.3548 | 60.4435 | 48.3548 | 60.4435 |  |  | M | Appareillage mural | K | KALLYSTA | M | MECANISMES KALLYSTA
HAGER | KALLYSTA | HAG_WK051 | HAG_WK051_PB23 | WK051 | 3250617060516 | Kallysta Interrupteur automatique infrarouge 3 fils | 118.95 | 105.2 | 54.704 | 54.704 | 68.38 | 54.704 | 68.38 |  |  | M | Appareillage mural | K | KALLYSTA | M | MECANISMES KALLYSTA
HAGER | KALLYSTA | HAG_WK055 | HAG_WK055_PB23 | WK055 | 3250617060554 | Kallysta mécanisme interrupteur à carte | 77.79 | 70.55 | 36.686 | 36.686 | 45.8575 | 36.686 | 45.8575 |  |  | M | Appareillage mural | K | KALLYSTA | M | MECANISMES KALLYSTA
HAGER | KALLYSTA | HAG_WK060 | HAG_WK060_PB23 | WK060 | 3250617060608 | Kallysta variateur rotatif lampes eco | 89.56 | 77.57 | 40.3364 | 40.3364 | 50.4205 | 40.3364 | 50.4205 |  |  | M | Appareillage mural | K | KALLYSTA | M | MECANISMES KALLYSTA
HAGER | KALLYSTA | HAG_WK061 | HAG_WK061_PB23 | WK061 | 3250617060615 | Kallysta variateur poussoir lampes eco | 89.56 | 77.57 | 40.3364 | 40.3364 | 50.4205 | 40.3364 | 50.4205 |  |  | M | Appareillage mural | K | KALLYSTA | M | MECANISMES KALLYSTA
HAGER | KALLYSTA | HAG_WK063 | HAG_WK063_PB23 | WK063 | 3250617060639 | Kallysta variateur rotatif 400VA pour transformateur ferromagnétique | 55.74 | 49.58 | 25.7816 | 25.7816 | 32.227 | 25.7816 | 32.227 |  |  | M | Appareillage mural | K | KALLYSTA | M | MECANISMES KALLYSTA
HAGER | KALLYSTA | HAG_WK064 | HAG_WK064_PB23 | WK064 | 3250617060646 | Kallysta variateur rotatif 320VA pour transformateur électronique | 76.55 | 67.71 | 35.2092 | 35.2092 | 44.0115 | 35.2092 | 44.0115 |  |  | M | Appareillage mural | K | KALLYSTA | M | MECANISMES KALLYSTA
HAGER | KALLYSTA | HAG_WK065 | HAG_WK065_PB23 | WK065 | 3250617060653 | Kallysta variateur rotatif universel 350VA | 88.56 | 78.38 | 40.7576 | 40.7576 | 50.947 | 40.7576 | 50.947 |  |  | M | Appareillage mural | K | KALLYSTA | M | MECANISMES KALLYSTA
HAGER | KALLYSTA | HAG_WK066 | HAG_WK066_PB23 | WK066 | 3250617060660 | Kallysta variateur poussoir 400VA pour transformateur ferromagnétique | 88.57 | 78.39 | 40.7628 | 40.7628 | 50.9535 | 40.7628 | 50.9535 |  |  | M | Appareillage mural | K | KALLYSTA | M | MECANISMES KALLYSTA
HAGER | KALLYSTA | HAG_WK067 | HAG_WK067_PB23 | WK067 | 3250617060677 | Kallysta variateur poussoir universel 350VA | 88.57 | 78.39 | 40.7628 | 40.7628 | 50.9535 | 40.7628 | 50.9535 |  |  | M | Appareillage mural | K | KALLYSTA | M | MECANISMES KALLYSTA
HAGER | KALLYSTA | HAG_WK100 | HAG_WK100_PB23 | WK100 | 3250617061001 | Kallysta prise de courant 2P+T 16A 250V SanVis | 7.08 | 6.26 | 3.2552 | 3.2552 | 4.069 | 3.2552 | 4.069 |  |  | M | Appareillage mural | K | KALLYSTA | M | MECANISMES KALLYSTA
HAGER | KALLYSTA | HAG_WK101 | HAG_WK101_PB23 | WK101 | 3250617061018 | Kallysta prise de courant 2P+T 16A 250V connexion à vis | 7.4 | 6.56 | 3.4112 | 3.4112 | 4.264 | 3.4112 | 4.264 |  |  | M | Appareillage mural | K | KALLYSTA | M | MECANISMES KALLYSTA
HAGER | KALLYSTA | HAG_WK102 | HAG_WK102_PB23 | WK102 | 3250617061025 | Kallysta prise de courant 2P 16A 250V connexion à vis | 8.46 | 7.53 | 3.9156 | 3.9156 | 4.8945 | 3.9156 | 4.8945 |  |  | M | Appareillage mural | K | KALLYSTA | M | MECANISMES KALLYSTA
HAGER | KALLYSTA | HAG_WK105 | HAG_WK105_PB23 | WK105 | 3250617061056 | Kallysta prise de courant 2P+T 16A 250V à détrompage SanVis + Enjoliveur | 36.93 | 32.09 | 16.6868 | 16.6868 | 20.8585 | 16.6868 | 20.8585 |  |  | M | Appareillage mural | K | KALLYSTA | M | MECANISMES KALLYSTA
HAGER | KALLYSTA | HAG_WK106 | HAG_WK106_PB23 | WK106 | 3250617061063 | Kallysta prise de courant 2P+T 16A 250V à détrompage connex. à vis + Enjoliveur | 36.93 | 32.09 | 16.6868 | 16.6868 | 20.8585 | 16.6868 | 20.8585 |  |  | M | Appareillage mural | K | KALLYSTA | M | MECANISMES KALLYSTA
HAGER | KALLYSTA | HAG_WK107B | HAG_WK107B_PB23 | WK107B | 3250617060172 | kallysta PC double italienne blanc | 28.06 | 24.06 | 12.5112 | 12.5112 | 15.639 | 12.5112 | 15.639 |  |  | M | Appareillage mural | K | KALLYSTA | M | MECANISMES KALLYSTA
HAGER | KALLYSTA | HAG_WK107C | HAG_WK107C_PB23 | WK107C | 3250617071079 | kallysta PC double italienne carbone | 33.92 | 29.02 | 15.0904 | 15.0904 | 18.863 | 15.0904 | 18.863 |  |  | M | Appareillage mural | K | KALLYSTA | M | MECANISMES KALLYSTA
HAGER | KALLYSTA | HAG_WK107T | HAG_WK107T_PB23 | WK107T | 3250617071093 | kallysta PC double italienne titane | 33.92 | 29.02 | 15.0904 | 15.0904 | 18.863 | 15.0904 | 18.863 |  |  | M | Appareillage mural | K | KALLYSTA | M | MECANISMES KALLYSTA
HAGER | KALLYSTA | HAG_WK108B | HAG_WK108B_PB23 | WK108B | 3250617060189 | kallysta PC 2P+T allemand italien blanc | 20.03 | 17.12 | 8.9024 | 8.9024 | 11.128 | 8.9024 | 11.128 |  |  | M | Appareillage mural | K | KALLYSTA | M | MECANISMES KALLYSTA
HAGER | KALLYSTA | HAG_WK108C | HAG_WK108C_PB23 | WK108C | 3250617071086 | kallysta PC 2P+T allemand italie carbone | 25.89 | 22.11 | 11.4972 | 11.4972 | 14.3715 | 11.4972 | 14.3715 |  |  | M | Appareillage mural | K | KALLYSTA | M | MECANISMES KALLYSTA
HAGER | KALLYSTA | HAG_WK108T | HAG_WK108T_PB23 | WK108T | 3250617071109 | kallysta PC 2P+T allemand italien titane | 25.89 | 22.11 | 11.4972 | 11.4972 | 14.3715 | 11.4972 | 14.3715 |  |  | M | Appareillage mural | K | KALLYSTA | M | MECANISMES KALLYSTA
HAGER | KALLYSTA | HAG_WK110 | HAG_WK110_PB23 | WK110 | 3250617061100 | kallysta chargeur USB | 40.46 | 35.06 | 18.2312 | 18.2312 | 22.789 | 18.2312 | 22.789 |  |  | M | Appareillage mural | K | KALLYSTA | M | MECANISMES KALLYSTA
HAGER | KALLYSTA | HAG_WK122 | HAG_WK122_PB23 | WK122 | 3250617061223 | Kallysta prise de courant double 2P+T 16A 250V SanVis | 14.58 | 12.85 | 6.682 | 6.682 | 8.3525 | 6.682 | 8.3525 |  |  | M | Appareillage mural | K | KALLYSTA | M | MECANISMES KALLYSTA
HAGER | KALLYSTA | HAG_WK123 | HAG_WK123_PB23 | WK123 | 3250617061230 | Kallysta prise de courant triple 2P+T 16A 250V SanVis | 21.85 | 19.27 | 10.0204 | 10.0204 | 12.5255 | 10.0204 | 12.5255 |  |  | M | Appareillage mural | K | KALLYSTA | M | MECANISMES KALLYSTA
HAGER | KALLYSTA | HAG_WK155 | HAG_WK155_PB23 | WK155 | 3250617061551 | Kallysta Sortie de câbles 20A | 10.82 | 9.68 | 5.0336 | 5.0336 | 6.292 | 5.0336 | 6.292 |  |  | M | Appareillage mural | K | KALLYSTA | M | MECANISMES KALLYSTA
HAGER | KALLYSTA | HAG_WK157 | HAG_WK157_PB23 | WK157 | 3250617061575 | Kallysta Obturateur | 9.15 | 8.09 | 4.2068 | 4.2068 | 5.2585 | 4.2068 | 5.2585 |  |  | M | Appareillage mural | K | KALLYSTA | A | ACCESSOIRES KALLYSTA
HAGER | KALLYSTA | HAG_WK200 | HAG_WK200_PB23 | WK200 | 3250617062008 | kallysta Prise Téléphone T | 15.3 | 13.62 | 7.0824 | 7.0824 | 8.853 | 7.0824 | 8.853 |  |  | M | Appareillage mural | K | KALLYSTA | M | MECANISMES KALLYSTA
HAGER | KALLYSTA | HAG_WK202 | HAG_WK202_PB23 | WK202 | 3250617062022 | kallysta Support RJ45 keystone | 7.7 | 6.74 | 3.5048 | 3.5048 | 4.381 | 3.5048 | 4.381 |  |  | M | Appareillage mural | K | KALLYSTA | M | MECANISMES KALLYSTA
HAGER | KALLYSTA | HAG_WK204 | HAG_WK204_PB23 | WK204 | 3250617062046 | kallysta Support RJ45x2 keystone | 7.76 | 6.74 | 3.5048 | 3.5048 | 4.381 | 3.5048 | 4.381 |  |  | M | Appareillage mural | K | KALLYSTA | M | MECANISMES KALLYSTA
HAGER | KALLYSTA | HAG_WK211 | HAG_WK211_PB23 | WK211 | 3250617062114 | kallysta prise RJ45 simple - catégorie 5e UTP pour Grade 1 | 13.2 | 11.9 | 6.188 | 6.188 | 7.735 | 6.188 | 7.735 |  |  | M | Appareillage mural | K | KALLYSTA | M | MECANISMES KALLYSTA
HAGER | KALLYSTA | HAG_WK212 | HAG_WK212_PB23 | WK212 | 3250617062121 | kallysta prise RJ45 double - catégorie 5e UTP pour Grade 1 | 21.3 | 18.94 | 9.8488 | 9.8488 | 12.311 | 9.8488 | 12.311 |  |  | M | Appareillage mural | K | KALLYSTA | M | MECANISMES KALLYSTA
HAGER | KALLYSTA | HAG_WK214 | HAG_WK214_PB23 | WK214 | 3250617062145 | kallysta prise RJ45 simple - catégorie 5e FTP pour Grade 1 | 14.52 | 13.01 | 6.7652 | 6.7652 | 8.4565 | 6.7652 | 8.4565 |  |  | M | Appareillage mural | K | KALLYSTA | M | MECANISMES KALLYSTA
HAGER | KALLYSTA | HAG_WK215 | HAG_WK215_PB23 | WK215 | 3250617062152 | kallysta prise RJ45 double - catégorie 5e FTP pour Grade 1 | 23.53 | 21.01 | 10.9252 | 10.9252 | 13.6565 | 10.9252 | 13.6565 |  |  | M | Appareillage mural | K | KALLYSTA | M | MECANISMES KALLYSTA
HAGER | KALLYSTA | HAG_WK217 | HAG_WK217_PB23 | WK217 | 3250617062176 | kallysta prise RJ45 simple - catégorie 5e STP pour Grade 1 | 21.99 | 19.55 | 10.166 | 10.166 | 12.7075 | 10.166 | 12.7075 |  |  | M | Appareillage mural | K | KALLYSTA | M | MECANISMES KALLYSTA
HAGER | KALLYSTA | HAG_WK218 | HAG_WK218_PB23 | WK218 | 3250617062183 | kallysta prise RJ45 double - catégorie 5e STP pour Grade 1 | 33.17 | 29.55 | 15.366 | 15.366 | 19.2075 | 15.366 | 19.2075 |  |  | M | Appareillage mural | K | KALLYSTA | M | MECANISMES KALLYSTA
HAGER | KALLYSTA | HAG_WK220 | HAG_WK220_PB23 | WK220 | 3250617062206 | kallysta prise RJ45 simple - catégorie 6 UTP pour Grade 1 | 16.68 | 14.85 | 7.722 | 7.722 | 9.6525 | 7.722 | 9.6525 |  |  | M | Appareillage mural | K | KALLYSTA | M | MECANISMES KALLYSTA
HAGER | KALLYSTA | HAG_WK221 | HAG_WK221_PB23 | WK221 | 3250617062213 | kallysta prise RJ45 double - catégorie 6 UTP pour Grade 1 | 25.24 | 22.56 | 11.7312 | 11.7312 | 14.664 | 11.7312 | 14.664 |  |  | M | Appareillage mural | K | KALLYSTA | M | MECANISMES KALLYSTA
HAGER | KALLYSTA | HAG_WK223 | HAG_WK223_PB23 | WK223 | 3250617062237 | kallysta prise RJ45 simple - catégorie 6 FTP pour Grade 2 | 18.4 | 16.37 | 8.5124 | 8.5124 | 10.6405 | 8.5124 | 10.6405 |  |  | M | Appareillage mural | K | KALLYSTA | M | MECANISMES KALLYSTA
HAGER | KALLYSTA | HAG_WK224 | HAG_WK224_PB23 | WK224 | 3250617062244 | kallysta prise RJ45 double - catégorie 6 FTP pour Grade 2 | 27.86 | 24.96 | 12.9792 | 12.9792 | 16.224 | 12.9792 | 16.224 |  |  | M | Appareillage mural | K | KALLYSTA | M | MECANISMES KALLYSTA
HAGER | KALLYSTA | HAG_WK226 | HAG_WK226_PB23 | WK226 | 3250617062268 | kallysta prise RJ45 simple - catégorie 6 STP pour Grade 3 | 26.02 | 23.16 | 12.0432 | 12.0432 | 15.054 | 12.0432 | 15.054 |  |  | M | Appareillage mural | K | KALLYSTA | M | MECANISMES KALLYSTA
HAGER | KALLYSTA | HAG_WK227 | HAG_WK227_PB23 | WK227 | 3250617062275 | kallysta prise RJ45 double - catégorie 6 STP pour Grade 3 | 36.08 | 32.53 | 16.9156 | 16.9156 | 21.1445 | 16.9156 | 21.1445 |  |  | M | Appareillage mural | K | KALLYSTA | M | MECANISMES KALLYSTA
HAGER | KALLYSTA | HAG_WK228 | HAG_WK228_PB23 | WK228 | 3250617062282 | kallysta prise RJ45 simple - catégorie 6a STP pour Grade 3 TV | 22.16 | 19.47 | 10.1244 | 10.1244 | 12.6555 | 10.1244 | 12.6555 |  |  | M | Appareillage mural | K | KALLYSTA | M | MECANISMES KALLYSTA
HAGER | KALLYSTA | HAG_WK230 | HAG_WK230_PB23 | WK230 | 3250617062305 | kallysta prise RJ45 simple - catégorie 6 STP pour Grade 2TV | 21.3 | 18.69 | 9.7188 | 9.7188 | 12.1485 | 9.7188 | 12.1485 |  |  | M | Appareillage mural | K | KALLYSTA | M | MECANISMES KALLYSTA
HAGER | KALLYSTA | HAG_WK250 | HAG_WK250_PB23 | WK250 | 3250617062503 | Kallysta Prise TV directe | 11.53 | 10.36 | 5.3872 | 5.3872 | 6.734 | 5.3872 | 6.734 |  |  | M | Appareillage mural | K | KALLYSTA | M | MECANISMES KALLYSTA
HAGER | KALLYSTA | HAG_WK251 | HAG_WK251_PB23 | WK251 | 3250617062510 | Kallysta Prise TV passage/terminale 10dB | 15.39 | 13.75 | 7.15 | 7.15 | 8.9375 | 7.15 | 8.9375 |  |  | M | Appareillage mural | K | KALLYSTA | M | MECANISMES KALLYSTA
HAGER | KALLYSTA | HAG_WK252 | HAG_WK252_PB23 | WK252 | 3250617062527 | Kallysta Prise TV passage/terminale 15dB | 15.38 | 13.73 | 7.1396 | 7.1396 | 8.9245 | 7.1396 | 8.9245 |  |  | M | Appareillage mural | K | KALLYSTA | M | MECANISMES KALLYSTA
HAGER | KALLYSTA | HAG_WK253 | HAG_WK253_PB23 | WK253 | 3250617062534 | Kallysta Prise TV+FM directe | 33.83 | 30.15 | 15.678 | 15.678 | 19.5975 | 15.678 | 19.5975 |  |  | M | Appareillage mural | K | KALLYSTA | M | MECANISMES KALLYSTA
HAGER | KALLYSTA | HAG_WK254 | HAG_WK254_PB23 | WK254 | 3250617062541 | Kallysta Prise TV+FM passage/terminale 10dB | 39.22 | 34.95 | 18.174 | 18.174 | 22.7175 | 18.174 | 22.7175 |  |  | M | Appareillage mural | K | KALLYSTA | M | MECANISMES KALLYSTA
HAGER | KALLYSTA | HAG_WK255 | HAG_WK255_PB23 | WK255 | 3250617062558 | Kallysta Prise TV+FM passage/terminale 15dB | 39.22 | 34.95 | 18.174 | 18.174 | 22.7175 | 18.174 | 22.7175 |  |  | M | Appareillage mural | K | KALLYSTA | M | MECANISMES KALLYSTA
HAGER | KALLYSTA | HAG_WK256 | HAG_WK256_PB23 | WK256 | 3250617062565 | Kallysta Prise TV+FM+SAT directe 1entrée | 33.77 | 29.66 | 15.4232 | 15.4232 | 19.279 | 15.4232 | 19.279 |  |  | M | Appareillage mural | K | KALLYSTA | M | MECANISMES KALLYSTA
HAGER | KALLYSTA | HAG_WK257 | HAG_WK257_PB23 | WK257 | 3250617062572 | Kallysta prise TV+FM+SAT directe 2 entrées | 33.52 | 29.79 | 15.4908 | 15.4908 | 19.3635 | 15.4908 | 19.3635 |  |  | M | Appareillage mural | K | KALLYSTA | M | MECANISMES KALLYSTA
HAGER | KALLYSTA | HAG_WK258 | HAG_WK258_PB23 | WK258 | 3250617062589 | Kallysta Prise TV double type F pour réseaux câblés | 36.99 | 32.99 | 17.1548 | 17.1548 | 21.4435 | 17.1548 | 21.4435 |  |  | M | Appareillage mural | K | KALLYSTA | M | MECANISMES KALLYSTA
HAGER | KALLYSTA | HAG_WK259 | HAG_WK259_PB23 | WK259 | 3250617062596 | Kallysta Prise TV type "F" | 12.6 | 11.2 | 5.824 | 5.824 | 7.28 | 5.824 | 7.28 |  |  | M | Appareillage mural | K | KALLYSTA | M | MECANISMES KALLYSTA
HAGER | KALLYSTA | HAG_WK261 | HAG_WK261_PB23 | WK261 | 3250617062619 | Kallysta prise 3 RCA (Audio + Video) | 102.46 | 90.43 | 47.0236 | 47.0236 | 58.7795 | 47.0236 | 58.7795 |  |  | M | Appareillage mural | K | KALLYSTA | M | MECANISMES KALLYSTA
HAGER | KALLYSTA | HAG_WK262 | HAG_WK262_PB23 | WK262 | 3250617062626 | Kallysta prise YUV ( video RGB) | 68.76 | 60.68 | 31.5536 | 31.5536 | 39.442 | 31.5536 | 39.442 |  |  | M | Appareillage mural | K | KALLYSTA | M | MECANISMES KALLYSTA
HAGER | KALLYSTA | HAG_WK263 | HAG_WK263_PB23 | WK263 | 3250617062633 | Kallysta prise HDMI traversante | 110.32 | 97.37 | 50.6324 | 50.6324 | 63.2905 | 50.6324 | 63.2905 |  |  | M | Appareillage mural | K | KALLYSTA | M | MECANISMES KALLYSTA
HAGER | KALLYSTA | HAG_WK264 | HAG_WK264_PB23 | WK264 | 3250617062640 | Kallysta prise HDMI à bornier à vis | 114.73 | 101.27 | 52.6604 | 52.6604 | 65.8255 | 52.6604 | 65.8255 |  |  | M | Appareillage mural | K | KALLYSTA | M | MECANISMES KALLYSTA
HAGER | KALLYSTA | HAG_WK265 | HAG_WK265_PB23 | WK265 | 3250617062657 | kallysta Prise USB | 80.2 | 70.78 | 36.8056 | 36.8056 | 46.007 | 36.8056 | 46.007 |  |  | M | Appareillage mural | K | KALLYSTA | M | MECANISMES KALLYSTA
HAGER | KALLYSTA | HAG_WK266 | HAG_WK266_PB23 | WK266 | 3250617062664 | Kallysta prise XLR Femelle bornier à vis | 64.71 | 57.12 | 29.7024 | 29.7024 | 37.128 | 29.7024 | 37.128 |  |  | M | Appareillage mural | K | KALLYSTA | M | MECANISMES KALLYSTA
HAGER | KALLYSTA | HAG_WK267 | HAG_WK267_PB23 | WK267 | 3250617062671 | Kallysta prise XLR Mâle bornier à vis | 64.72 | 57.13 | 29.7076 | 29.7076 | 37.1345 | 29.7076 | 37.1345 |  |  | M | Appareillage mural | K | KALLYSTA | M | MECANISMES KALLYSTA
HAGER | KALLYSTA | HAG_WK268 | HAG_WK268_PB23 | WK268 | 3250617062688 | Kallysta prise 2 RCA audio (rouge et blanc) | 82.62 | 72.92 | 37.9184 | 37.9184 | 47.398 | 37.9184 | 47.398 |  |  | M | Appareillage mural | K | KALLYSTA | M | MECANISMES KALLYSTA
HAGER | KALLYSTA | HAG_WK270 | HAG_WK270_PB23 | WK270 | 3250617062701 | kallysta Prise optique traversante SC | 35.04 | 30.9 | 16.068 | 16.068 | 20.085 | 16.068 | 20.085 |  |  | M | Appareillage mural | K | KALLYSTA | M | MECANISMES KALLYSTA
HAGER | KALLYSTA | HAG_WK271 | HAG_WK271_PB23 | WK271 | 3250617062718 | kallysta Prise optique traversante LC | 37.66 | 33.22 | 17.2744 | 17.2744 | 21.593 | 17.2744 | 21.593 |  |  | M | Appareillage mural | K | KALLYSTA | M | MECANISMES KALLYSTA
HAGER | KALLYSTA | HAG_WK273 | HAG_WK273_PB23 | WK273 | 3250617062732 | kallysta Prise BNC traversante | 81.73 | 72.16 | 37.5232 | 37.5232 | 46.904 | 37.5232 | 46.904 |  |  | M | Appareillage mural | K | KALLYSTA | M | MECANISMES KALLYSTA
HAGER | KALLYSTA | HAG_WK274 | HAG_WK274_PB23 | WK274 | 3250617062749 | Kallysta prise DVI-D à bornier à vis | 146.19 | 129.03 | 67.0956 | 67.0956 | 83.8695 | 67.0956 | 83.8695 |  |  | M | Appareillage mural | K | KALLYSTA | M | MECANISMES KALLYSTA
HAGER | KALLYSTA | HAG_WK275 | HAG_WK275_PB23 | WK275 | 3250617062756 | kallysta Prise S-Video à bornier à vis | 90.87 | 80.19 | 41.6988 | 41.6988 | 52.1235 | 41.6988 | 52.1235 |  |  | M | Appareillage mural | K | KALLYSTA | M | MECANISMES KALLYSTA
HAGER | KALLYSTA | HAG_WK276 | HAG_WK276_PB23 | WK276 | 3250617062763 | Kallysta prise SUB-D 15 (VGA) à bornier à vis | 94.56 | 83.47 | 43.4044 | 43.4044 | 54.2555 | 43.4044 | 54.2555 |  |  | M | Appareillage mural | K | KALLYSTA | M | MECANISMES KALLYSTA
HAGER | KALLYSTA | HAG_WK278 | HAG_WK278_PB23 | WK278 | 3250617062787 | Kallysta prise Jack connecteur 3.5mm | 81.05 | 71.54 | 37.2008 | 37.2008 | 46.501 | 37.2008 | 46.501 |  |  | M | Appareillage mural | K | KALLYSTA | M | MECANISMES KALLYSTA
HAGER | KALLYSTA | HAG_WK279 | HAG_WK279_PB23 | WK279 | 3250617062794 | kallysta Prise S-Video + Audio RCA à visser | 82.61 | 72.91 | 37.9132 | 37.9132 | 47.3915 | 37.9132 | 47.3915 |  |  | M | Appareillage mural | K | KALLYSTA | M | MECANISMES KALLYSTA
HAGER | KALLYSTA | HAG_WK290 | HAG_WK290_PB23 | WK290 | 3250617062909 | Kallysta Prise haut parleur simple | 18.62 | 16.7 | 8.684 | 8.684 | 10.855 | 8.684 | 10.855 |  |  | M | Appareillage mural | K | KALLYSTA | M | MECANISMES KALLYSTA
HAGER | KALLYSTA | HAG_WK291 | HAG_WK291_PB23 | WK291 | 3250617062916 | Kallysta Prise haut parleur double | 26.15 | 23.43 | 12.1836 | 12.1836 | 15.2295 | 12.1836 | 15.2295 |  |  | M | Appareillage mural | K | KALLYSTA | M | MECANISMES KALLYSTA
HAGER | KALLYSTA | HAG_WK300 | HAG_WK300_PB23 | WK300 | 3250617063005 | Kallysta double va-et-vient volet roulant | 30.17 | 27.15 | 14.118 | 14.118 | 17.6475 | 14.118 | 17.6475 |  |  | M | Appareillage mural | K | KALLYSTA | M | MECANISMES KALLYSTA
HAGER | KALLYSTA | HAG_WK301 | HAG_WK301_PB23 | WK301 | 3250617063012 | Kallysta Double poussoir volet roulant | 32.9 | 29.24 | 15.2048 | 15.2048 | 19.006 | 15.2048 | 19.006 |  |  | M | Appareillage mural | K | KALLYSTA | M | MECANISMES KALLYSTA
HAGER | KALLYSTA | HAG_WK304 | HAG_WK304_PB23 | WK304 | 3250617063043 | Kallysta commande locale volet roulant programmable | 123.19 | 109.04 | 56.7008 | 56.7008 | 70.876 | 56.7008 | 70.876 |  |  | M | Appareillage mural | K | KALLYSTA | M | MECANISMES KALLYSTA
HAGER | KALLYSTA | HAG_WK305 | HAG_WK305_PB23 | WK305 | 3250617063050 | Kallysta commande centralisée de volet roulant programmable à affichage | 211.17 | 186.86 | 97.1672 | 97.1672 | 121.459 | 97.1672 | 121.459 |  |  | M | Appareillage mural | K | KALLYSTA | M | MECANISMES KALLYSTA
HAGER | KALLYSTA | HAG_WK310 | HAG_WK310_PB23 | WK310 | 3250617063104 | Kallysta Thermostat d'ambiance électronique | 145.76 | 129.6 | 67.392 | 67.392 | 84.24 | 67.392 | 84.24 |  |  | M | Appareillage mural | K | KALLYSTA | M | MECANISMES KALLYSTA
HAGER | KALLYSTA | HAG_WK311 | HAG_WK311_PB23 | WK311 | 3250617063111 | Kallysta Thermostat d'ambiance électronique programmable | 283.98 | 257.53 | 133.9156 | 133.9156 | 167.3945 | 133.9156 | 167.3945 |  |  | M | Appareillage mural | K | KALLYSTA | M | MECANISMES KALLYSTA
HAGER | KALLYSTA | HAG_WK314 | HAG_WK314_PB23 | WK314 | 3250617063142 | Kallysta Thermostat électronique fil pilote | 142.21 | 127.07 | 66.0764 | 66.0764 | 82.5955 | 66.0764 | 82.5955 |  |  | M | Appareillage mural | K | KALLYSTA | M | MECANISMES KALLYSTA
HAGER | KALLYSTA | HAG_WK320B | HAG_WK320B_PB23 | WK320B | 3250617574129 | Kallysta plaque et enjoliveur boîtier d'ambiance blanc | 27.67 | 25.36 | 13.1872 | 13.1872 | 16.484 | 13.1872 | 16.484 |  |  | M | Appareillage mural | K | KALLYSTA | E | ENJOLIVEURS
HAGER | KALLYSTA | HAG_WK320C | HAG_WK320C_PB23 | WK320C | 3250617203241 | Kallysta plaque et enjoliveur boîtier d'ambiance carbone | 48.4 | 44.95 | 23.374 | 23.374 | 29.2175 | 23.374 | 29.2175 |  |  | M | Appareillage mural | K | KALLYSTA | E | ENJOLIVEURS
HAGER | KALLYSTA | HAG_WK320D | HAG_WK320D_PB23 | WK320D | 3250617203203 | Kallysta plaque et enjoliveur boîtier d'ambiance dune | 27.67 | 25.36 | 13.1872 | 13.1872 | 16.484 | 13.1872 | 16.484 |  |  | M | Appareillage mural | K | KALLYSTA | E | ENJOLIVEURS
HAGER | KALLYSTA | HAG_WK320T | HAG_WK320T_PB23 | WK320T | 3250617203258 | Kallysta plaque et enjoliveur boîtier d'ambiance titane | 48.4 | 44.95 | 23.374 | 23.374 | 29.2175 | 23.374 | 29.2175 |  |  | M | Appareillage mural | K | KALLYSTA | E | ENJOLIVEURS
HAGER | KALLYSTA | HAG_WK350 | HAG_WK350_PB23 | WK350 | 3250617063500 | kallysta radio FM tactile stéréo | 375.01 | 326.78 | 169.9256 | 169.9256 | 212.407 | 169.9256 | 212.407 |  |  | M | Appareillage mural | K | KALLYSTA | M | MECANISMES KALLYSTA
HAGER | KALLYSTA | HAG_WK351 | HAG_WK351_PB23 | WK351 | 3250617063517 | kallysta Haut-parleur encastré | 51.08 | 44.52 | 23.1504 | 23.1504 | 28.938 | 23.1504 | 28.938 |  |  | M | Appareillage mural | K | KALLYSTA | M | MECANISMES KALLYSTA
HAGER | KALLYSTA | HAG_WK352 | HAG_WK352_PB23 | WK352 | 3250617063524 | Kallysta Kit radio FM tactile + 2 haut-parleurs encastrés | 476.98 | 415.61 | 216.1172 | 216.1172 | 270.1465 | 216.1172 | 270.1465 |  |  | M | Appareillage mural | K | KALLYSTA | M | MECANISMES KALLYSTA
HAGER | KALLYSTA | HAG_WK353 | HAG_WK353_PB23 | WK353 | 3250617063531 | Kallysta Kit radio FM tactile + 2 haut-parleurs plafond | 477.03 | 415.67 | 216.1484 | 216.1484 | 270.1855 | 216.1484 | 270.1855 |  |  | M | Appareillage mural | K | KALLYSTA | M | MECANISMES KALLYSTA
HAGER | KALLYSTA | HAG_WK401 | HAG_WK401_PB23 | WK401 | 3250617064019 | kallysta classic plaque 1 poste Blanc Névé | 2.11 | 1.76 | 0.9152 | 0.9152 | 1.144 | 0.9152 | 1.144 |  |  | M | Appareillage mural | K | KALLYSTA | P | PLAQUES BASIQUES
HAGER | KALLYSTA | HAG_WK402 | HAG_WK402_PB23 | WK402 | 3250617064026 | kallysta classic plaque 2 postes horizontale entraxe 71 Blanc Névé | 4.2 | 3.49 | 1.8148 | 1.8148 | 2.2685 | 1.8148 | 2.2685 |  |  | M | Appareillage mural | K | KALLYSTA | P | PLAQUES BASIQUES
HAGER | KALLYSTA | HAG_WK403 | HAG_WK403_PB23 | WK403 | 3250617064033 | kallysta classic plaque 3 postes horizontale entraxe 71 Blanc Névé | 6.28 | 5.22 | 2.7144 | 2.7144 | 3.393 | 2.7144 | 3.393 |  |  | M | Appareillage mural | K | KALLYSTA | P | PLAQUES BASIQUES
HAGER | KALLYSTA | HAG_WK404 | HAG_WK404_PB23 | WK404 | 3250617064040 | kallysta classic plaque 4 postes horizontale entraxe 71 Blanc Névé | 8.38 | 6.95 | 3.614 | 3.614 | 4.5175 | 3.614 | 4.5175 |  |  | M | Appareillage mural | K | KALLYSTA | P | PLAQUES BASIQUES
HAGER | KALLYSTA | HAG_WK406 | HAG_WK406_PB23 | WK406 | 3250617064064 | kallysta classic plaque 2 postes verticale entraxe 57 Blanc Névé | 5.14 | 3.49 | 1.8148 | 1.8148 | 2.2685 | 1.8148 | 2.2685 |  |  | M | Appareillage mural | K | KALLYSTA | P | PLAQUES BASIQUES
HAGER | KALLYSTA | HAG_WK407 | HAG_WK407_PB23 | WK407 | 3250617064071 | kallysta classic plaque 3 postes verticale entraxe 57 Blanc Névé | 7.7 | 5.22 | 2.7144 | 2.7144 | 3.393 | 2.7144 | 3.393 |  |  | M | Appareillage mural | K | KALLYSTA | P | PLAQUES BASIQUES
HAGER | KALLYSTA | HAG_WK408 | HAG_WK408_PB23 | WK408 | 3250617064088 | kallysta classic plaque 2 postes verticale entraxe 71 Blanc Névé | 4.2 | 3.49 | 1.8148 | 1.8148 | 2.2685 | 1.8148 | 2.2685 |  |  | M | Appareillage mural | K | KALLYSTA | P | PLAQUES BASIQUES
HAGER | KALLYSTA | HAG_WK409 | HAG_WK409_PB23 | WK409 | 3250617064095 | kallysta classic plaque 3 postes verticale entraxe 71 Blanc Névé | 6.28 | 5.22 | 2.7144 | 2.7144 | 3.393 | 2.7144 | 3.393 |  |  | M | Appareillage mural | K | KALLYSTA | P | PLAQUES BASIQUES
HAGER | KALLYSTA | HAG_WK411 | HAG_WK411_PB23 | WK411 | 3250617064118 | kallysta classic plaque 1 poste Dune | 2.12 | 1.76 | 0.9152 | 0.9152 | 1.144 | 0.9152 | 1.144 |  |  | M | Appareillage mural | K | KALLYSTA | P | PLAQUES BASIQUES
HAGER | KALLYSTA | HAG_WK412 | HAG_WK412_PB23 | WK412 | 3250617064125 | kallysta classic plaque 2 postes horizontale entraxe 71 Dune | 4.2 | 3.49 | 1.8148 | 1.8148 | 2.2685 | 1.8148 | 2.2685 |  |  | M | Appareillage mural | K | KALLYSTA | P | PLAQUES BASIQUES
HAGER | KALLYSTA | HAG_WK413 | HAG_WK413_PB23 | WK413 | 3250617064132 | kallysta classic plaque 3 postes horizontale entraxe 71 Dune | 6.28 | 5.22 | 2.7144 | 2.7144 | 3.393 | 2.7144 | 3.393 |  |  | M | Appareillage mural | K | KALLYSTA | P | PLAQUES BASIQUES
HAGER | KALLYSTA | HAG_WK414 | HAG_WK414_PB23 | WK414 | 3250617064149 | kallysta classic plaque 4 postes horizontale entraxe 71 Dune | 8.38 | 6.95 | 3.614 | 3.614 | 4.5175 | 3.614 | 4.5175 |  |  | M | Appareillage mural | K | KALLYSTA | P | PLAQUES BASIQUES
HAGER | KALLYSTA | HAG_WK416 | HAG_WK416_PB23 | WK416 | 3250617064163 | kallysta classic plaque 2 postes verticale entraxe 57 Dune | 5.14 | 3.49 | 1.8148 | 1.8148 | 2.2685 | 1.8148 | 2.2685 |  |  | M | Appareillage mural | K | KALLYSTA | P | PLAQUES BASIQUES
HAGER | KALLYSTA | HAG_WK417 | HAG_WK417_PB23 | WK417 | 3250617064170 | kallysta classic plaque 3 postes verticale entraxe 57 Dune | 7.7 | 5.22 | 2.7144 | 2.7144 | 3.393 | 2.7144 | 3.393 |  |  | M | Appareillage mural | K | KALLYSTA | P | PLAQUES BASIQUES
HAGER | KALLYSTA | HAG_WK418 | HAG_WK418_PB23 | WK418 | 3250617064187 | kallysta classic plaque 2 postes verticale entraxe 71 Dune | 4.2 | 3.49 | 1.8148 | 1.8148 | 2.2685 | 1.8148 | 2.2685 |  |  | M | Appareillage mural | K | KALLYSTA | P | PLAQUES BASIQUES
HAGER | KALLYSTA | HAG_WK419 | HAG_WK419_PB23 | WK419 | 3250617064194 | kallysta classic plaque 3 postes verticale entraxe 71 Dune | 6.28 | 5.22 | 2.7144 | 2.7144 | 3.393 | 2.7144 | 3.393 |  |  | M | Appareillage mural | K | KALLYSTA | P | PLAQUES BASIQUES
HAGER | KALLYSTA | HAG_WK481 | HAG_WK481_PB23 | WK481 | 3250617064811 | Kallysta classic plaque 1 poste peinture métal Auburn | 7.8 | 6.78 | 3.5256 | 3.5256 | 4.407 | 3.5256 | 4.407 |  |  | M | Appareillage mural | K | KALLYSTA | Q | PLAQUES PEINTES
HAGER | KALLYSTA | HAG_WK482 | HAG_WK482_PB23 | WK482 | 3250617064828 | Kallysta classic plaque 2 postes horizontale entraxe 71 peinture métal Auburn | 15.59 | 13.56 | 7.0512 | 7.0512 | 8.814 | 7.0512 | 8.814 |  |  | M | Appareillage mural | K | KALLYSTA | Q | PLAQUES PEINTES
HAGER | KALLYSTA | HAG_WK483 | HAG_WK483_PB23 | WK483 | 3250617064835 | Kallysta classic plaque 3 postes horizontale entraxe 71 peinture métal Auburn | 23.36 | 20.33 | 10.5716 | 10.5716 | 13.2145 | 10.5716 | 13.2145 |  |  | M | Appareillage mural | K | KALLYSTA | Q | PLAQUES PEINTES
HAGER | KALLYSTA | HAG_WK484 | HAG_WK484_PB23 | WK484 | 3250617064842 | Kallysta classic plaque 4 postes horizontale entraxe 71 peinture métal Auburn | 31.14 | 27.1 | 14.092 | 14.092 | 17.615 | 14.092 | 17.615 |  |  | M | Appareillage mural | K | KALLYSTA | Q | PLAQUES PEINTES
HAGER | KALLYSTA | HAG_WK486 | HAG_WK486_PB23 | WK486 | 3250617064866 | Kallysta classic plaque 2 postes verticale entraxe 57 peinture métal Auburn | 18.64 | 16.24 | 8.4448 | 8.4448 | 10.556 | 8.4448 | 10.556 |  |  | M | Appareillage mural | K | KALLYSTA | Q | PLAQUES PEINTES
HAGER | KALLYSTA | HAG_WK487 | HAG_WK487_PB23 | WK487 | 3250617064873 | Kallysta classic plaque 3 postes verticale entraxe 57 peinture métal Auburn | 27.93 | 24.32 | 12.6464 | 12.6464 | 15.808 | 12.6464 | 15.808 |  |  | M | Appareillage mural | K | KALLYSTA | Q | PLAQUES PEINTES
HAGER | KALLYSTA | HAG_WK488 | HAG_WK488_PB23 | WK488 | 3250617064880 | Kallysta classic plaque 2 postes verticale entraxe 71 peinture métal Auburn | 15.59 | 13.56 | 7.0512 | 7.0512 | 8.814 | 7.0512 | 8.814 |  |  | M | Appareillage mural | K | KALLYSTA | Q | PLAQUES PEINTES
HAGER | KALLYSTA | HAG_WK489 | HAG_WK489_PB23 | WK489 | 3250617064897 | Kallysta classic plaque 3 postes verticale entraxe 71 peinture métal Auburn | 23.36 | 20.33 | 10.5716 | 10.5716 | 13.2145 | 10.5716 | 13.2145 |  |  | M | Appareillage mural | K | KALLYSTA | Q | PLAQUES PEINTES
HAGER | KALLYSTA | HAG_WK491 | HAG_WK491_PB23 | WK491 | 3250617064910 | Kallysta classic plaque 1 poste peinture métal Titane | 7.8 | 6.78 | 3.5256 | 3.5256 | 4.407 | 3.5256 | 4.407 |  |  | M | Appareillage mural | K | KALLYSTA | Q | PLAQUES PEINTES
HAGER | KALLYSTA | HAG_WK492 | HAG_WK492_PB23 | WK492 | 3250617064927 | Kallysta classic plaque 2 postes horizontale entraxe 71 peinture métal Titane | 15.59 | 13.56 | 7.0512 | 7.0512 | 8.814 | 7.0512 | 8.814 |  |  | M | Appareillage mural | K | KALLYSTA | Q | PLAQUES PEINTES
HAGER | KALLYSTA | HAG_WK493 | HAG_WK493_PB23 | WK493 | 3250617064934 | Kallysta classic plaque 3 postes horizontale entraxe 71 peinture métal Titane | 23.36 | 20.33 | 10.5716 | 10.5716 | 13.2145 | 10.5716 | 13.2145 |  |  | M | Appareillage mural | K | KALLYSTA | Q | PLAQUES PEINTES
HAGER | KALLYSTA | HAG_WK494 | HAG_WK494_PB23 | WK494 | 3250617064941 | Kallysta classic plaque 4 postes horizontale entraxe 71 peinture métal Titane | 31.14 | 27.1 | 14.092 | 14.092 | 17.615 | 14.092 | 17.615 |  |  | M | Appareillage mural | K | KALLYSTA | Q | PLAQUES PEINTES
HAGER | KALLYSTA | HAG_WK496 | HAG_WK496_PB23 | WK496 | 3250617064965 | Kallysta classic plaque 2 postes verticale entraxe 57 peinture métal Titane | 18.64 | 16.24 | 8.4448 | 8.4448 | 10.556 | 8.4448 | 10.556 |  |  | M | Appareillage mural | K | KALLYSTA | Q | PLAQUES PEINTES
HAGER | KALLYSTA | HAG_WK497 | HAG_WK497_PB23 | WK497 | 3250617064972 | Kallysta classic plaque 3 postes verticale entraxe 57 peinture métal Titane | 27.93 | 24.32 | 12.6464 | 12.6464 | 15.808 | 12.6464 | 15.808 |  |  | M | Appareillage mural | K | KALLYSTA | Q | PLAQUES PEINTES
HAGER | KALLYSTA | HAG_WK498 | HAG_WK498_PB23 | WK498 | 3250617064989 | Kallysta classic plaque 2 postes verticale entraxe 71 peinture métal Titane | 15.59 | 13.56 | 7.0512 | 7.0512 | 8.814 | 7.0512 | 8.814 |  |  | M | Appareillage mural | K | KALLYSTA | Q | PLAQUES PEINTES
HAGER | KALLYSTA | HAG_WK499 | HAG_WK499_PB23 | WK499 | 3250617064996 | Kallysta classic plaque 3 postes verticale entraxe 71 peinture métal Titane | 23.36 | 20.33 | 10.5716 | 10.5716 | 13.2145 | 10.5716 | 13.2145 |  |  | M | Appareillage mural | K | KALLYSTA | Q | PLAQUES PEINTES
HAGER | KALLYSTA | HAG_WK501 | HAG_WK501_PB23 | WK501 | 3250617065016 | Kallysta classic plaque 1 poste peinture métal Carbone | 7.8 | 6.78 | 3.5256 | 3.5256 | 4.407 | 3.5256 | 4.407 |  |  | M | Appareillage mural | K | KALLYSTA | Q | PLAQUES PEINTES
HAGER | KALLYSTA | HAG_WK502 | HAG_WK502_PB23 | WK502 | 3250617065023 | Kallysta classic plaque 2 postes horizontale entraxe 71 peinture métal Carbone | 15.59 | 13.56 | 7.0512 | 7.0512 | 8.814 | 7.0512 | 8.814 |  |  | M | Appareillage mural | K | KALLYSTA | Q | PLAQUES PEINTES
HAGER | KALLYSTA | HAG_WK503 | HAG_WK503_PB23 | WK503 | 3250617065030 | Kallysta classic plaque 3 postes horizontale entraxe 71 peinture métal Carbone | 23.36 | 20.33 | 10.5716 | 10.5716 | 13.2145 | 10.5716 | 13.2145 |  |  | M | Appareillage mural | K | KALLYSTA | Q | PLAQUES PEINTES
HAGER | KALLYSTA | HAG_WK504 | HAG_WK504_PB23 | WK504 | 3250617065047 | Kallysta classic plaque 4 postes horizontale entraxe 71 peinture métal Carbone | 31.14 | 27.1 | 14.092 | 14.092 | 17.615 | 14.092 | 17.615 |  |  | M | Appareillage mural | K | KALLYSTA | Q | PLAQUES PEINTES
HAGER | KALLYSTA | HAG_WK506 | HAG_WK506_PB23 | WK506 | 3250617065061 | Kallysta classic plaque 2 postes verticale entraxe 57 peinture métal Carbone | 18.64 | 16.24 | 8.4448 | 8.4448 | 10.556 | 8.4448 | 10.556 |  |  | M | Appareillage mural | K | KALLYSTA | Q | PLAQUES PEINTES
HAGER | KALLYSTA | HAG_WK507 | HAG_WK507_PB23 | WK507 | 3250617065078 | Kallysta classic plaque 3 postes verticale entraxe 57 peinture métal Carbone | 27.93 | 24.32 | 12.6464 | 12.6464 | 15.808 | 12.6464 | 15.808 |  |  | M | Appareillage mural | K | KALLYSTA | Q | PLAQUES PEINTES
HAGER | KALLYSTA | HAG_WK508 | HAG_WK508_PB23 | WK508 | 3250617065085 | Kallysta classic plaque 2 postes verticale entraxe 71 peinture métal Carbone | 15.59 | 13.56 | 7.0512 | 7.0512 | 8.814 | 7.0512 | 8.814 |  |  | M | Appareillage mural | K | KALLYSTA | Q | PLAQUES PEINTES
HAGER | KALLYSTA | HAG_WK509 | HAG_WK509_PB23 | WK509 | 3250617065092 | Kallysta classic plaque 3 postes verticale entraxe 71 peinture métal Carbone | 23.36 | 20.33 | 10.5716 | 10.5716 | 13.2145 | 10.5716 | 13.2145 |  |  | M | Appareillage mural | K | KALLYSTA | Q | PLAQUES PEINTES
HAGER | KALLYSTA | HAG_WK541 | HAG_WK541_PB23 | WK541 | 3250617065412 | Kallysta classic plaque 1 poste métal coloris Miroir | 33.41 | 28.76 | 14.9552 | 14.9552 | 18.694 | 14.9552 | 18.694 |  |  | M | Appareillage mural | K | KALLYSTA | R | PLAQUES MATIERES
HAGER | KALLYSTA | HAG_WK542 | HAG_WK542_PB23 | WK542 | 3250617065429 | Kallysta classic plaque 2 postes horizontale entraxe 71 métal coloris Miroir | 66.81 | 57.51 | 29.9052 | 29.9052 | 37.3815 | 29.9052 | 37.3815 |  |  | M | Appareillage mural | K | KALLYSTA | R | PLAQUES MATIERES
HAGER | KALLYSTA | HAG_WK543 | HAG_WK543_PB23 | WK543 | 3250617065436 | Kallysta classic plaque 3 postes horizontale entraxe 71 métal coloris Miroir | 100.19 | 86.26 | 44.8552 | 44.8552 | 56.069 | 44.8552 | 56.069 |  |  | M | Appareillage mural | K | KALLYSTA | R | PLAQUES MATIERES
HAGER | KALLYSTA | HAG_WK546 | HAG_WK546_PB23 | WK546 | 3250617065467 | Kallysta classic plaque 2 postes verticale entraxe 57 métal coloris Miroir | 66.81 | 57.51 | 29.9052 | 29.9052 | 37.3815 | 29.9052 | 37.3815 |  |  | M | Appareillage mural | K | KALLYSTA | R | PLAQUES MATIERES
HAGER | KALLYSTA | HAG_WK547 | HAG_WK547_PB23 | WK547 | 3250617065474 | Kallysta classic plaque 3 postes verticale entraxe 57 métal coloris Miroir | 100.19 | 86.26 | 44.8552 | 44.8552 | 56.069 | 44.8552 | 56.069 |  |  | M | Appareillage mural | K | KALLYSTA | R | PLAQUES MATIERES
HAGER | KALLYSTA | HAG_WK548 | HAG_WK548_PB23 | WK548 | 3250617065481 | Kallysta classic plaque 2 postes verticale entraxe 71 métal coloris Miroir | 66.81 | 57.51 | 29.9052 | 29.9052 | 37.3815 | 29.9052 | 37.3815 |  |  | M | Appareillage mural | K | KALLYSTA | R | PLAQUES MATIERES
HAGER | KALLYSTA | HAG_WK549 | HAG_WK549_PB23 | WK549 | 3250617065498 | Kallysta classic plaque 3 postes verticale entraxe 71 métal coloris Miroir | 100.19 | 86.26 | 44.8552 | 44.8552 | 56.069 | 44.8552 | 56.069 |  |  | M | Appareillage mural | K | KALLYSTA | R | PLAQUES MATIERES
HAGER | KALLYSTA | HAG_WK561 | HAG_WK561_PB23 | WK561 | 3250617065610 | Kallysta classic plaque 1 poste métal coloris Orizon | 33.41 | 28.76 | 14.9552 | 14.9552 | 18.694 | 14.9552 | 18.694 |  |  | M | Appareillage mural | K | KALLYSTA | R | PLAQUES MATIERES
HAGER | KALLYSTA | HAG_WK562 | HAG_WK562_PB23 | WK562 | 3250617065627 | Kallysta classic plaque 2 postes horizontale entraxe 71 métal coloris Orizon | 66.81 | 57.51 | 29.9052 | 29.9052 | 37.3815 | 29.9052 | 37.3815 |  |  | M | Appareillage mural | K | KALLYSTA | R | PLAQUES MATIERES
HAGER | KALLYSTA | HAG_WK563 | HAG_WK563_PB23 | WK563 | 3250617065634 | Kallysta classic plaque 3 postes horizontale entraxe 71 métal coloris Orizon | 100.19 | 86.26 | 44.8552 | 44.8552 | 56.069 | 44.8552 | 56.069 |  |  | M | Appareillage mural | K | KALLYSTA | R | PLAQUES MATIERES
HAGER | KALLYSTA | HAG_WK566 | HAG_WK566_PB23 | WK566 | 3250617065665 | Kallysta classic plaque 2 postes verticale entraxe 57 métal coloris Orizon | 66.81 | 57.51 | 29.9052 | 29.9052 | 37.3815 | 29.9052 | 37.3815 |  |  | M | Appareillage mural | K | KALLYSTA | R | PLAQUES MATIERES
HAGER | KALLYSTA | HAG_WK567 | HAG_WK567_PB23 | WK567 | 3250617065672 | Kallysta classic plaque 3 postes verticale entraxe 57 métal coloris Orizon | 100.19 | 86.26 | 44.8552 | 44.8552 | 56.069 | 44.8552 | 56.069 |  |  | M | Appareillage mural | K | KALLYSTA | R | PLAQUES MATIERES
HAGER | KALLYSTA | HAG_WK568 | HAG_WK568_PB23 | WK568 | 3250617065689 | Kallysta classic plaque 2 postes verticale entraxe 71 métal coloris Orizon | 66.81 | 57.51 | 29.9052 | 29.9052 | 37.3815 | 29.9052 | 37.3815 |  |  | M | Appareillage mural | K | KALLYSTA | R | PLAQUES MATIERES
HAGER | KALLYSTA | HAG_WK569 | HAG_WK569_PB23 | WK569 | 3250617065696 | Kallysta classic plaque 3 postes verticale entraxe 71 métal coloris Orizon | 100.19 | 86.26 | 44.8552 | 44.8552 | 56.069 | 44.8552 | 56.069 |  |  | M | Appareillage mural | K | KALLYSTA | R | PLAQUES MATIERES
HAGER | KALLYSTA | HAG_WK581 | HAG_WK581_PB23 | WK581 | 3250617065818 | Kallysta classic plaque 1 poste bois massif Bamboo | 38.03 | 32.74 | 17.0248 | 17.0248 | 21.281 | 17.0248 | 21.281 |  |  | M | Appareillage mural | K | KALLYSTA | R | PLAQUES MATIERES
HAGER | KALLYSTA | HAG_WK582 | HAG_WK582_PB23 | WK582 | 3250617065825 | Kallysta classic plaque 2 postes horizontale entraxe 71 bois massif Bamboo | 76.05 | 65.45 | 34.034 | 34.034 | 42.5425 | 34.034 | 42.5425 |  |  | M | Appareillage mural | K | KALLYSTA | R | PLAQUES MATIERES
HAGER | KALLYSTA | HAG_WK583 | HAG_WK583_PB23 | WK583 | 3250617065832 | Kallysta classic plaque 3 postes horizontale entraxe 71 bois massif Bamboo | 114.07 | 98.17 | 51.0484 | 51.0484 | 63.8105 | 51.0484 | 63.8105 |  |  | M | Appareillage mural | K | KALLYSTA | R | PLAQUES MATIERES
HAGER | KALLYSTA | HAG_WK586 | HAG_WK586_PB23 | WK586 | 3250617065863 | Kallysta classic plaque 2 postes verticale entraxe 57 bois massif Bamboo | 76.05 | 65.45 | 34.034 | 34.034 | 42.5425 | 34.034 | 42.5425 |  |  | M | Appareillage mural | K | KALLYSTA | R | PLAQUES MATIERES
HAGER | KALLYSTA | HAG_WK587 | HAG_WK587_PB23 | WK587 | 3250617065870 | Kallysta classic plaque 3 postes verticale entraxe 57 bois massif Bamboo | 114.07 | 98.17 | 51.0484 | 51.0484 | 63.8105 | 51.0484 | 63.8105 |  |  | M | Appareillage mural | K | KALLYSTA | R | PLAQUES MATIERES
HAGER | KALLYSTA | HAG_WK588 | HAG_WK588_PB23 | WK588 | 3250617065887 | Kallysta classic plaque 2 postes verticale entraxe 71 bois massif Bamboo | 76.05 | 65.45 | 34.034 | 34.034 | 42.5425 | 34.034 | 42.5425 |  |  | M | Appareillage mural | K | KALLYSTA | R | PLAQUES MATIERES
HAGER | KALLYSTA | HAG_WK589 | HAG_WK589_PB23 | WK589 | 3250617065894 | Kallysta classic plaque 3 postes verticale entraxe 71 bois massif Bamboo | 114.07 | 98.17 | 51.0484 | 51.0484 | 63.8105 | 51.0484 | 63.8105 |  |  | M | Appareillage mural | K | KALLYSTA | R | PLAQUES MATIERES
HAGER | KALLYSTA | HAG_WK591 | HAG_WK591_PB23 | WK591 | 3250617065917 | Kallysta classic plaque 1 poste bois massif Domanial | 38.03 | 32.74 | 17.0248 | 17.0248 | 21.281 | 17.0248 | 21.281 |  |  | M | Appareillage mural | K | KALLYSTA | R | PLAQUES MATIERES
HAGER | KALLYSTA | HAG_WK592 | HAG_WK592_PB23 | WK592 | 3250617065924 | Kallysta classic plaque 2 postes horizontale entraxe 71 bois massif Domanial | 76.05 | 65.45 | 34.034 | 34.034 | 42.5425 | 34.034 | 42.5425 |  |  | M | Appareillage mural | K | KALLYSTA | R | PLAQUES MATIERES
HAGER | KALLYSTA | HAG_WK593 | HAG_WK593_PB23 | WK593 | 3250617065931 | Kallysta classic plaque 3 postes horizontale entraxe 71 bois massif Domanial | 114.07 | 98.17 | 51.0484 | 51.0484 | 63.8105 | 51.0484 | 63.8105 |  |  | M | Appareillage mural | K | KALLYSTA | R | PLAQUES MATIERES
HAGER | KALLYSTA | HAG_WK596 | HAG_WK596_PB23 | WK596 | 3250617065962 | Kallysta classic plaque 2 postes verticale entraxe 57 bois massif Domanial | 76.05 | 65.45 | 34.034 | 34.034 | 42.5425 | 34.034 | 42.5425 |  |  | M | Appareillage mural | K | KALLYSTA | R | PLAQUES MATIERES
HAGER | KALLYSTA | HAG_WK597 | HAG_WK597_PB23 | WK597 | 3250617065979 | Kallysta classic plaque 3 postes verticale entraxe 57 bois massif Domanial | 114.07 | 98.17 | 51.0484 | 51.0484 | 63.8105 | 51.0484 | 63.8105 |  |  | M | Appareillage mural | K | KALLYSTA | R | PLAQUES MATIERES
HAGER | KALLYSTA | HAG_WK598 | HAG_WK598_PB23 | WK598 | 3250617065986 | Kallysta classic plaque 2 postes verticale entraxe 71 bois massif Domanial | 76.05 | 65.45 | 34.034 | 34.034 | 42.5425 | 34.034 | 42.5425 |  |  | M | Appareillage mural | K | KALLYSTA | R | PLAQUES MATIERES
HAGER | KALLYSTA | HAG_WK599 | HAG_WK599_PB23 | WK599 | 3250617065993 | Kallysta classic plaque 3 postes verticale entraxe 71 bois massif Domanial | 114.07 | 98.17 | 51.0484 | 51.0484 | 63.8105 | 51.0484 | 63.8105 |  |  | M | Appareillage mural | K | KALLYSTA | R | PLAQUES MATIERES
HAGER | KALLYSTA | HAG_WK601 | HAG_WK601_PB23 | WK601 | 3250617066013 | Kallysta classic plaque 1 poste bois massif Racine | 38.03 | 32.74 | 17.0248 | 17.0248 | 21.281 | 17.0248 | 21.281 |  |  | M | Appareillage mural | K | KALLYSTA | R | PLAQUES MATIERES
HAGER | KALLYSTA | HAG_WK602 | HAG_WK602_PB23 | WK602 | 3250617066020 | Kallysta classic plaque 2 postes horizontale entraxe 71 bois massif Racine | 76.05 | 65.45 | 34.034 | 34.034 | 42.5425 | 34.034 | 42.5425 |  |  | M | Appareillage mural | K | KALLYSTA | R | PLAQUES MATIERES
HAGER | KALLYSTA | HAG_WK603 | HAG_WK603_PB23 | WK603 | 3250617066037 | Kallysta classic plaque 3 postes horizontale entraxe 71 bois massif Racine | 114.07 | 98.17 | 51.0484 | 51.0484 | 63.8105 | 51.0484 | 63.8105 |  |  | M | Appareillage mural | K | KALLYSTA | R | PLAQUES MATIERES
HAGER | KALLYSTA | HAG_WK606 | HAG_WK606_PB23 | WK606 | 3250617066068 | Kallysta classic plaque 2 postes verticale entraxe 57 bois massif Racine | 76.05 | 65.45 | 34.034 | 34.034 | 42.5425 | 34.034 | 42.5425 |  |  | M | Appareillage mural | K | KALLYSTA | R | PLAQUES MATIERES
HAGER | KALLYSTA | HAG_WK607 | HAG_WK607_PB23 | WK607 | 3250617066075 | Kallysta classic plaque 3 postes verticale entraxe 57 bois massif Racine | 114.07 | 98.17 | 51.0484 | 51.0484 | 63.8105 | 51.0484 | 63.8105 |  |  | M | Appareillage mural | K | KALLYSTA | R | PLAQUES MATIERES
HAGER | KALLYSTA | HAG_WK608 | HAG_WK608_PB23 | WK608 | 3250617066082 | Kallysta classic plaque 2 postes verticale entraxe 71 bois massif Racine | 76.05 | 65.45 | 34.034 | 34.034 | 42.5425 | 34.034 | 42.5425 |  |  | M | Appareillage mural | K | KALLYSTA | R | PLAQUES MATIERES
HAGER | KALLYSTA | HAG_WK609 | HAG_WK609_PB23 | WK609 | 3250617066099 | Kallysta classic plaque 3 postes verticale entraxe 71 bois massif Racine | 114.07 | 98.17 | 51.0484 | 51.0484 | 63.8105 | 51.0484 | 63.8105 |  |  | M | Appareillage mural | K | KALLYSTA | R | PLAQUES MATIERES
HAGER | KALLYSTA | HAG_WK631 | HAG_WK631_PB23 | WK631 | 3250617066310 | Kallysta classic plaque 1 poste métal Galet | 33.41 | 28.76 | 14.9552 | 14.9552 | 18.694 | 14.9552 | 18.694 |  |  | M | Appareillage mural | K | KALLYSTA | R | PLAQUES MATIERES
HAGER | KALLYSTA | HAG_WK632 | HAG_WK632_PB23 | WK632 | 3250617066327 | Kallysta classic plaque 2 postes horizontale entraxe 71 métal Galet | 66.81 | 57.51 | 29.9052 | 29.9052 | 37.3815 | 29.9052 | 37.3815 |  |  | M | Appareillage mural | K | KALLYSTA | R | PLAQUES MATIERES
HAGER | KALLYSTA | HAG_WK633 | HAG_WK633_PB23 | WK633 | 3250617066334 | Kallysta classic plaque 3 postes horizontale entraxe 71 métal Galet | 100.19 | 86.26 | 44.8552 | 44.8552 | 56.069 | 44.8552 | 56.069 |  |  | M | Appareillage mural | K | KALLYSTA | R | PLAQUES MATIERES
HAGER | KALLYSTA | HAG_WK636 | HAG_WK636_PB23 | WK636 | 3250617066365 | Kallysta classic plaque 2 postes verticale entraxe 57 métal Galet | 66.81 | 57.51 | 29.9052 | 29.9052 | 37.3815 | 29.9052 | 37.3815 |  |  | M | Appareillage mural | K | KALLYSTA | R | PLAQUES MATIERES
HAGER | KALLYSTA | HAG_WK637 | HAG_WK637_PB23 | WK637 | 3250617066372 | Kallysta classic plaque 3 postes verticale entraxe 57 métal Galet | 100.19 | 86.26 | 44.8552 | 44.8552 | 56.069 | 44.8552 | 56.069 |  |  | M | Appareillage mural | K | KALLYSTA | R | PLAQUES MATIERES
HAGER | KALLYSTA | HAG_WK638 | HAG_WK638_PB23 | WK638 | 3250617066389 | Kallysta classic plaque 2 postes verticale entraxe 71 métal Galet | 66.81 | 57.51 | 29.9052 | 29.9052 | 37.3815 | 29.9052 | 37.3815 |  |  | M | Appareillage mural | K | KALLYSTA | R | PLAQUES MATIERES
HAGER | KALLYSTA | HAG_WK639 | HAG_WK639_PB23 | WK639 | 3250617066396 | Kallysta classic plaque 3 postes verticale entraxe 71 métal Galet | 100.19 | 86.26 | 44.8552 | 44.8552 | 56.069 | 44.8552 | 56.069 |  |  | M | Appareillage mural | K | KALLYSTA | R | PLAQUES MATIERES
HAGER | KALLYSTA | HAG_WK641 | HAG_WK641_PB23 | WK641 | 3250617066419 | Kallysta classic plaque 1 poste métal Platinium | 33.41 | 28.76 | 14.9552 | 14.9552 | 18.694 | 14.9552 | 18.694 |  |  | M | Appareillage mural | K | KALLYSTA | R | PLAQUES MATIERES
HAGER | KALLYSTA | HAG_WK642 | HAG_WK642_PB23 | WK642 | 3250617066426 | Kallysta classic plaque 2 postes horizontale entraxe 71 métal Platinium | 66.81 | 57.51 | 29.9052 | 29.9052 | 37.3815 | 29.9052 | 37.3815 |  |  | M | Appareillage mural | K | KALLYSTA | R | PLAQUES MATIERES
HAGER | KALLYSTA | HAG_WK643 | HAG_WK643_PB23 | WK643 | 3250617066433 | Kallysta classic plaque 3 postes horizontale entraxe 71 métal Platinium | 100.19 | 86.26 | 44.8552 | 44.8552 | 56.069 | 44.8552 | 56.069 |  |  | M | Appareillage mural | K | KALLYSTA | R | PLAQUES MATIERES
HAGER | KALLYSTA | HAG_WK646 | HAG_WK646_PB23 | WK646 | 3250617066464 | Kallysta classic plaque 2 postes verticale entraxe 57 métal Platinium | 66.81 | 57.51 | 29.9052 | 29.9052 | 37.3815 | 29.9052 | 37.3815 |  |  | M | Appareillage mural | K | KALLYSTA | R | PLAQUES MATIERES
HAGER | KALLYSTA | HAG_WK647 | HAG_WK647_PB23 | WK647 | 3250617066471 | Kallysta classic plaque 3 postes verticale entraxe 57 métal Platinium | 100.19 | 86.26 | 44.8552 | 44.8552 | 56.069 | 44.8552 | 56.069 |  |  | M | Appareillage mural | K | KALLYSTA | R | PLAQUES MATIERES
HAGER | KALLYSTA | HAG_WK648 | HAG_WK648_PB23 | WK648 | 3250617066488 | Kallysta classic plaque 2 postes verticale entraxe 71 métal Platinium | 66.81 | 57.51 | 29.9052 | 29.9052 | 37.3815 | 29.9052 | 37.3815 |  |  | M | Appareillage mural | K | KALLYSTA | R | PLAQUES MATIERES
HAGER | KALLYSTA | HAG_WK649 | HAG_WK649_PB23 | WK649 | 3250617066495 | Kallysta classic plaque 3 postes verticale entraxe 71 métal Platinium | 100.19 | 86.26 | 44.8552 | 44.8552 | 56.069 | 44.8552 | 56.069 |  |  | M | Appareillage mural | K | KALLYSTA | R | PLAQUES MATIERES
HAGER | KALLYSTA | HAG_WK663B | HAG_WK663B_PB23 | WK663B | 3250617076302 | Kallysta enjoliveur pour radio FM WK350 Blanc | 3.55 | 3.12 | 1.6224 | 1.6224 | 2.028 | 1.6224 | 2.028 |  |  | M | Appareillage mural | K | KALLYSTA | E | ENJOLIVEURS
HAGER | KALLYSTA | HAG_WK663C | HAG_WK663C_PB23 | WK663C | 3250617076319 | Kallysta enjoliveur pour radio FM WK350 coloris Carbone | 5.38 | 4.69 | 2.4388 | 2.4388 | 3.0485 | 2.4388 | 3.0485 |  |  | M | Appareillage mural | K | KALLYSTA | E | ENJOLIVEURS
HAGER | KALLYSTA | HAG_WK663D | HAG_WK663D_PB23 | WK663D | 3250617076326 | Kallysta enjoliveur pour radio FM WK350 coloris Dune | 3.55 | 3.12 | 1.6224 | 1.6224 | 2.028 | 1.6224 | 2.028 |  |  | M | Appareillage mural | K | KALLYSTA | E | ENJOLIVEURS
HAGER | KALLYSTA | HAG_WK663T | HAG_WK663T_PB23 | WK663T | 3250617076333 | Kallysta enjoliveur pour radio FM WK350 coloris Titane | 5.38 | 4.69 | 2.4388 | 2.4388 | 3.0485 | 2.4388 | 3.0485 |  |  | M | Appareillage mural | K | KALLYSTA | E | ENJOLIVEURS
HAGER | KALLYSTA | HAG_WK664B | HAG_WK664B_PB23 | WK664B | 3250617076401 | Kallysta enjoliveur pour haut-parleur WK350 Blanc | 7.42 | 6.5 | 3.38 | 3.38 | 4.225 | 3.38 | 4.225 |  |  | M | Appareillage mural | K | KALLYSTA | E | ENJOLIVEURS
HAGER | KALLYSTA | HAG_WK664C | HAG_WK664C_PB23 | WK664C | 3250617076418 | Kallysta enjoliveur haut-parleur WK350 coloris Carbone | 9.97 | 8.78 | 4.5656 | 4.5656 | 5.707 | 4.5656 | 5.707 |  |  | M | Appareillage mural | K | KALLYSTA | E | ENJOLIVEURS
HAGER | KALLYSTA | HAG_WK664D | HAG_WK664D_PB23 | WK664D | 3250617076425 | Kallysta enjoliveur haut-parleur WK350 coloris Dune | 7.42 | 6.5 | 3.38 | 3.38 | 4.225 | 3.38 | 4.225 |  |  | M | Appareillage mural | K | KALLYSTA | E | ENJOLIVEURS
HAGER | KALLYSTA | HAG_WK664T | HAG_WK664T_PB23 | WK664T | 3250617076432 | Kallysta enjoliveur haut-parleur WK350 coloris Titane | 9.97 | 8.78 | 4.5656 | 4.5656 | 5.707 | 4.5656 | 5.707 |  |  | M | Appareillage mural | K | KALLYSTA | E | ENJOLIVEURS
HAGER | KALLYSTA | HAG_WK681 | HAG_WK681_PB23 | WK681 | 3250617066815 | Kallysta Boîte 1 poste pour montage en saillie | 13.53 | 12.04 | 6.2608 | 6.2608 | 7.826 | 6.2608 | 7.826 |  |  | M | Appareillage mural | K | KALLYSTA | A | ACCESSOIRES KALLYSTA
HAGER | KALLYSTA | HAG_WK682 | HAG_WK682_PB23 | WK682 | 3250617066822 | Kallysta Boîte 2 postes horizontaux pour montage en saillie | 24.43 | 21.57 | 11.2164 | 11.2164 | 14.0205 | 11.2164 | 14.0205 |  |  | M | Appareillage mural | K | KALLYSTA | A | ACCESSOIRES KALLYSTA
HAGER | KALLYSTA | HAG_WK688 | HAG_WK688_PB23 | WK688 | 3250617066884 | Kallysta Panneau de démonstration | 457.74 | 453.31 | 235.7212 | 235.7212 | 294.6515 | 235.7212 | 294.6515 |  |  | M | Appareillage mural | K | KALLYSTA | A | ACCESSOIRES KALLYSTA
HAGER | KALLYSTA | HAG_WK689 | HAG_WK689_PB23 | WK689 | 3250617069892 | Kalysta Mise à jour de totem | 176.79 | 175.1 | 91.052 | 91.052 | 113.815 | 91.052 | 113.815 |  |  | M | Appareillage mural | K | KALLYSTA | A | ACCESSOIRES KALLYSTA
HAGER | KALLYSTA | HAG_WK691 | HAG_WK691_PB23 | WK691 | 3250617066914 | Kallysta Porte étiquette universel | 1.34 | 1.18 | 0.6136 | 0.6136 | 0.767 | 0.6136 | 0.767 |  |  | M | Appareillage mural | K | KALLYSTA | A | ACCESSOIRES KALLYSTA
HAGER | KALLYSTA | HAG_WK693 | HAG_WK693_PB23 | WK693 | 3250617066938 | Kallysta valisette 12 finitions | 238.74 | 237.58 | 123.5416 | 123.5416 | 154.427 | 123.5416 | 154.427 |  |  | M | Appareillage mural | K | KALLYSTA | A | ACCESSOIRES KALLYSTA
HAGER | KALLYSTA | HAG_WK694 | HAG_WK694_PB23 | WK694 | 3250617066945 | Kallysta Classeur Pop | 237.45 | 235.17 | 122.2884 | 122.2884 | 152.8605 | 122.2884 | 152.8605 |  |  | M | Appareillage mural | K | KALLYSTA | A | ACCESSOIRES KALLYSTA
HAGER | KALLYSTA | HAG_WK695 | HAG_WK695_PB23 | WK695 | 3250617066952 | Kallysta Classeur Epure | 778.24 | 770.72 | 400.7744 | 400.7744 | 500.968 | 400.7744 | 500.968 |  |  | M | Appareillage mural | K | KALLYSTA | A | ACCESSOIRES KALLYSTA
HAGER | ESSENSYA | HAG_WK696 | HAG_WK696_PB23 | WK696 | 3250617066969 | Griffes pour mécanisme Essensya-Systo-Kallysta | 0.79 | 0.72 | 0.3744 | 0.3744 | 0.468 | 0.3744 | 0.468 |  |  | M | Appareillage mural | M | AM MULTI GAMMES | A | ACCESSOIRES
HAGER | ESSENSYA | HAG_WK697 | HAG_WK697_PB23 | WK697 | 3250617066976 | Griffes longues pour mécanisme Essensya-Systo-Kallysta | 0.87 | 0.8 | 0.416 | 0.416 | 0.52 | 0.416 | 0.52 |  |  | M | Appareillage mural | M | AM MULTI GAMMES | A | ACCESSOIRES
HAGER | KALLYSTA | HAG_WK698 | HAG_WK698_PB23 | WK698 | 3250617066983 | Kallysta Classeur Classic | 369.38 | 365.79 | 190.2108 | 190.2108 | 237.7635 | 190.2108 | 237.7635 |  |  | M | Appareillage mural | K | KALLYSTA | A | ACCESSOIRES KALLYSTA
HAGER | KALLYSTA | HAG_WK699 | HAG_WK699_PB23 | WK699 | 3250617066990 | Kallysta valise de démonstration | 1423.64 | 1416.72 | 736.6944 | 736.6944 | 920.868 | 736.6944 | 920.868 |  |  | M | Appareillage mural | K | KALLYSTA | A | ACCESSOIRES KALLYSTA
HAGER | KALLYSTA | HAG_WK730B | HAG_WK730B_PB23 | WK730B | 3250617073004 | Kallysta enjoliveur pour prise 2P+T Blanc Névé | 1.51 | 1.33 | 0.6916 | 0.6916 | 0.8645 | 0.6916 | 0.8645 |  |  | M | Appareillage mural | K | KALLYSTA | E | ENJOLIVEURS
HAGER | KALLYSTA | HAG_WK730C | HAG_WK730C_PB23 | WK730C | 3250617073011 | Kallysta enjoliveur pour prise 2P+T coloris Carbone | 7.41 | 6.5 | 3.38 | 3.38 | 4.225 | 3.38 | 4.225 |  |  | M | Appareillage mural | K | KALLYSTA | E | ENJOLIVEURS
HAGER | KALLYSTA | HAG_WK730D | HAG_WK730D_PB23 | WK730D | 3250617073035 | Kallysta enjoliveur pour prise 2P+T coloris Dune | 1.55 | 1.36 | 0.7072 | 0.7072 | 0.884 | 0.7072 | 0.884 |  |  | M | Appareillage mural | K | KALLYSTA | E | ENJOLIVEURS
HAGER | KALLYSTA | HAG_WK730M1 | HAG_WK730M1_PB23 | WK730M1 | 3250617073059 | Kallysta enjoliveur pour prise 2P+T - métal coloris ekla | 20.7 | 17.85 | 9.282 | 9.282 | 11.6025 | 9.282 | 11.6025 |  |  | M | Appareillage mural | K | KALLYSTA | E | ENJOLIVEURS
HAGER | KALLYSTA | HAG_WK730M2 | HAG_WK730M2_PB23 | WK730M2 | 3250617073066 | Kallysta enjoliveur pour prise 2P+T - métal coloris optik | 20.7 | 17.85 | 9.282 | 9.282 | 11.6025 | 9.282 | 11.6025 |  |  | M | Appareillage mural | K | KALLYSTA | E | ENJOLIVEURS
HAGER | KALLYSTA | HAG_WK730M3 | HAG_WK730M3_PB23 | WK730M3 | 3250617073073 | Kallysta enjoliveur pour prise 2P+T - métal coloris graphik | 20.7 | 17.85 | 9.282 | 9.282 | 11.6025 | 9.282 | 11.6025 |  |  | M | Appareillage mural | K | KALLYSTA | E | ENJOLIVEURS
HAGER | KALLYSTA | HAG_WK730M4 | HAG_WK730M4_PB23 | WK730M4 | 3250617073080 | Kallysta enjoliveur pour prise 2P+T - métal coloris barok | 20.7 | 17.85 | 9.282 | 9.282 | 11.6025 | 9.282 | 11.6025 |  |  | M | Appareillage mural | K | KALLYSTA | E | ENJOLIVEURS
HAGER | KALLYSTA | HAG_WK730T | HAG_WK730T_PB23 | WK730T | 3250617073028 | Kallysta enjoliveur pour prise 2P+T coloris Titane | 7.41 | 6.5 | 3.38 | 3.38 | 4.225 | 3.38 | 4.225 |  |  | M | Appareillage mural | K | KALLYSTA | E | ENJOLIVEURS
HAGER | KALLYSTA | HAG_WK731B | HAG_WK731B_PB23 | WK731B | 3250617073103 | Kallysta enjoliveur pour prise 2P+T à voyant Blanc Névé | 9.92 | 8.69 | 4.5188 | 4.5188 | 5.6485 | 4.5188 | 5.6485 |  |  | M | Appareillage mural | K | KALLYSTA | E | ENJOLIVEURS
HAGER | KALLYSTA | HAG_WK731C | HAG_WK731C_PB23 | WK731C | 3250617073110 | Kallysta enjoliveur pour prise 2P+T à voyant coloris Carbone | 16.47 | 14.28 | 7.4256 | 7.4256 | 9.282 | 7.4256 | 9.282 |  |  | M | Appareillage mural | K | KALLYSTA | E | ENJOLIVEURS
HAGER | KALLYSTA | HAG_WK731D | HAG_WK731D_PB23 | WK731D | 3250617073134 | Kallysta enjoliveur pour prise 2P+T à voyant coloris Dune | 9.92 | 8.69 | 4.5188 | 4.5188 | 5.6485 | 4.5188 | 5.6485 |  |  | M | Appareillage mural | K | KALLYSTA | E | ENJOLIVEURS
HAGER | KALLYSTA | HAG_WK731T | HAG_WK731T_PB23 | WK731T | 3250617073127 | Kallysta enjoliveur pour prise 2P+T à voyant coloris Titane | 16.47 | 14.28 | 7.4256 | 7.4256 | 9.282 | 7.4256 | 9.282 |  |  | M | Appareillage mural | K | KALLYSTA | E | ENJOLIVEURS
HAGER | KALLYSTA | HAG_WK733B | HAG_WK733B_PB23 | WK733B | 3250617073301 | Kallysta enjoliveur pour prise 2P Blanc Névé | 1.75 | 1.56 | 0.8112 | 0.8112 | 1.014 | 0.8112 | 1.014 |  |  | M | Appareillage mural | K | KALLYSTA | E | ENJOLIVEURS
HAGER | KALLYSTA | HAG_WK733C | HAG_WK733C_PB23 | WK733C | 3250617073318 | Kallysta enjoliveur pour prise 2P coloris Carbone | 8.43 | 7.38 | 3.8376 | 3.8376 | 4.797 | 3.8376 | 4.797 |  |  | M | Appareillage mural | K | KALLYSTA | E | ENJOLIVEURS
HAGER | KALLYSTA | HAG_WK733D | HAG_WK733D_PB23 | WK733D | 3250617073332 | Kallysta enjoliveur pour prise 2P coloris Dune | 1.75 | 1.56 | 0.8112 | 0.8112 | 1.014 | 0.8112 | 1.014 |  |  | M | Appareillage mural | K | KALLYSTA | E | ENJOLIVEURS
HAGER | KALLYSTA | HAG_WK733T | HAG_WK733T_PB23 | WK733T | 3250617073325 | Kallysta enjoliveur pour prise 2P coloris Titane | 8.43 | 7.38 | 3.8376 | 3.8376 | 4.797 | 3.8376 | 4.797 |  |  | M | Appareillage mural | K | KALLYSTA | E | ENJOLIVEURS
HAGER | KALLYSTA | HAG_WK734B | HAG_WK734B_PB23 | WK734B | 3250617073400 | kallysta Prise d'aspiration centralisée sans contact Blanc | 50.19 | 44.94 | 23.3688 | 23.3688 | 29.211 | 23.3688 | 29.211 |  |  | M | Appareillage mural | K | KALLYSTA | M | MECANISMES KALLYSTA
HAGER | KALLYSTA | HAG_WK734C | HAG_WK734C_PB23 | WK734C | 3250617073417 | Kallysta prise d'aspiration centralisée sans contact coloris Carbone | 62.02 | 55.55 | 28.886 | 28.886 | 36.1075 | 28.886 | 36.1075 |  |  | M | Appareillage mural | K | KALLYSTA | M | MECANISMES KALLYSTA
HAGER | KALLYSTA | HAG_WK734D | HAG_WK734D_PB23 | WK734D | 3250617073431 | Kallysta prise d'aspiration centralisée sans contact coloris Dune | 50.19 | 44.94 | 23.3688 | 23.3688 | 29.211 | 23.3688 | 29.211 |  |  | M | Appareillage mural | K | KALLYSTA | M | MECANISMES KALLYSTA
HAGER | KALLYSTA | HAG_WK734T | HAG_WK734T_PB23 | WK734T | 3250617073424 | Kallysta prise d'aspiration centralisée sans contact coloris Titane | 62.02 | 55.55 | 28.886 | 28.886 | 36.1075 | 28.886 | 36.1075 |  |  | M | Appareillage mural | K | KALLYSTA | M | MECANISMES KALLYSTA
HAGER | KALLYSTA | HAG_WK735B | HAG_WK735B_PB23 | WK735B | 3250617073509 | kallysta Prise d'aspiration centralisée avec contact Blanc | 68.31 | 61.14 | 31.7928 | 31.7928 | 39.741 | 31.7928 | 39.741 |  |  | M | Appareillage mural | K | KALLYSTA | M | MECANISMES KALLYSTA
HAGER | KALLYSTA | HAG_WK735C | HAG_WK735C_PB23 | WK735C | 3250617073516 | Kallysta prise d'aspiration centralisée avec contact coloris Carbone | 79.43 | 71.16 | 37.0032 | 37.0032 | 46.254 | 37.0032 | 46.254 |  |  | M | Appareillage mural | K | KALLYSTA | M | MECANISMES KALLYSTA
HAGER | KALLYSTA | HAG_WK735D | HAG_WK735D_PB23 | WK735D | 3250617073530 | Kallysta prise d'aspiration centralisée avec contact coloris Dune | 68.3 | 61.13 | 31.7876 | 31.7876 | 39.7345 | 31.7876 | 39.7345 |  |  | M | Appareillage mural | K | KALLYSTA | M | MECANISMES KALLYSTA
HAGER | KALLYSTA | HAG_WK735T | HAG_WK735T_PB23 | WK735T | 3250617073523 | Kallysta prise d'aspiration centralisée avec contact coloris Titane | 79.43 | 71.16 | 37.0032 | 37.0032 | 46.254 | 37.0032 | 46.254 |  |  | M | Appareillage mural | K | KALLYSTA | M | MECANISMES KALLYSTA
HAGER | KALLYSTA | HAG_WK739B | HAG_WK739B_PB23 | WK739B | 3250617073905 | Kallysta Enjoliveur sortie de câble Blanc Névé | 5.36 | 4.82 | 2.5064 | 2.5064 | 3.133 | 2.5064 | 3.133 |  |  | M | Appareillage mural | K | KALLYSTA | E | ENJOLIVEURS
HAGER | KALLYSTA | HAG_WK739C | HAG_WK739C_PB23 | WK739C | 3250617073912 | Kallysta enjoliveur sortie de câble coloris Carbone | 8.12 | 7.15 | 3.718 | 3.718 | 4.6475 | 3.718 | 4.6475 |  |  | M | Appareillage mural | K | KALLYSTA | E | ENJOLIVEURS
HAGER | KALLYSTA | HAG_WK739D | HAG_WK739D_PB23 | WK739D | 3250617073936 | Kallysta enjoliveur sortie de câble coloris Dune | 5.36 | 4.82 | 2.5064 | 2.5064 | 3.133 | 2.5064 | 3.133 |  |  | M | Appareillage mural | K | KALLYSTA | E | ENJOLIVEURS
HAGER | KALLYSTA | HAG_WK739T | HAG_WK739T_PB23 | WK739T | 3250617073929 | Kallysta enjoliveur sortie de câble coloris Titane | 8.12 | 7.15 | 3.718 | 3.718 | 4.6475 | 3.718 | 4.6475 |  |  | M | Appareillage mural | K | KALLYSTA | E | ENJOLIVEURS
HAGER | KALLYSTA | HAG_WK740B | HAG_WK740B_PB23 | WK740B | 3250617074001 | Kallysta enjoliveur pour prise TV Blanc Névé | 2.86 | 2.55 | 1.326 | 1.326 | 1.6575 | 1.326 | 1.6575 |  |  | M | Appareillage mural | K | KALLYSTA | E | ENJOLIVEURS
HAGER | KALLYSTA | HAG_WK740C | HAG_WK740C_PB23 | WK740C | 3250617074018 | Kallysta enjoliveur pour prise TV coloris Carbone | 4.45 | 3.9 | 2.028 | 2.028 | 2.535 | 2.028 | 2.535 |  |  | M | Appareillage mural | K | KALLYSTA | E | ENJOLIVEURS
HAGER | KALLYSTA | HAG_WK740D | HAG_WK740D_PB23 | WK740D | 3250617074032 | Kallysta enjoliveur pour prise TV coloris Dune | 2.93 | 2.61 | 1.3572 | 1.3572 | 1.6965 | 1.3572 | 1.6965 |  |  | M | Appareillage mural | K | KALLYSTA | E | ENJOLIVEURS
HAGER | KALLYSTA | HAG_WK740T | HAG_WK740T_PB23 | WK740T | 3250617074025 | Kallysta enjoliveur pour prise TV coloris Titane | 4.45 | 3.9 | 2.028 | 2.028 | 2.535 | 2.028 | 2.535 |  |  | M | Appareillage mural | K | KALLYSTA | E | ENJOLIVEURS
HAGER | KALLYSTA | HAG_WK741B | HAG_WK741B_PB23 | WK741B | 3250617074100 | Kallysta enjoliveur pour prise TV+FM Blanc Névé | 7.32 | 6.51 | 3.3852 | 3.3852 | 4.2315 | 3.3852 | 4.2315 |  |  | M | Appareillage mural | K | KALLYSTA | E | ENJOLIVEURS
HAGER | KALLYSTA | HAG_WK741C | HAG_WK741C_PB23 | WK741C | 3250617074117 | Kallysta enjoliveur pour prise TV+FM coloris Carbone | 11.1 | 9.71 | 5.0492 | 5.0492 | 6.3115 | 5.0492 | 6.3115 |  |  | M | Appareillage mural | K | KALLYSTA | E | ENJOLIVEURS
HAGER | KALLYSTA | HAG_WK741D | HAG_WK741D_PB23 | WK741D | 3250617074131 | Kallysta enjoliveur pour prise TV+FM coloris Dune | 7.32 | 6.51 | 3.3852 | 3.3852 | 4.2315 | 3.3852 | 4.2315 |  |  | M | Appareillage mural | K | KALLYSTA | E | ENJOLIVEURS
HAGER | KALLYSTA | HAG_WK741T | HAG_WK741T_PB23 | WK741T | 3250617074124 | Kallysta enjoliveur pour prise TV+FM coloris Titane | 11.1 | 9.71 | 5.0492 | 5.0492 | 6.3115 | 5.0492 | 6.3115 |  |  | M | Appareillage mural | K | KALLYSTA | E | ENJOLIVEURS
HAGER | KALLYSTA | HAG_WK742B | HAG_WK742B_PB23 | WK742B | 3250617074209 | Kallysta enjoliveur pour prise TV+FM+SAT Blanc Névé | 7.32 | 6.51 | 3.3852 | 3.3852 | 4.2315 | 3.3852 | 4.2315 |  |  | M | Appareillage mural | K | KALLYSTA | E | ENJOLIVEURS
HAGER | KALLYSTA | HAG_WK742C | HAG_WK742C_PB23 | WK742C | 3250617074216 | Kallysta enjoliveur pour prise TV+FM+SAT coloris Carbone | 11.1 | 9.71 | 5.0492 | 5.0492 | 6.3115 | 5.0492 | 6.3115 |  |  | M | Appareillage mural | K | KALLYSTA | E | ENJOLIVEURS
HAGER | KALLYSTA | HAG_WK742D | HAG_WK742D_PB23 | WK742D | 3250617074230 | Kallysta enjoliveur pour prise TV+FM+SAT coloris Dune | 7.32 | 6.51 | 3.3852 | 3.3852 | 4.2315 | 3.3852 | 4.2315 |  |  | M | Appareillage mural | K | KALLYSTA | E | ENJOLIVEURS
HAGER | KALLYSTA | HAG_WK742T | HAG_WK742T_PB23 | WK742T | 3250617074223 | Kallysta enjoliveur pour prise TV+FM+SAT coloris Titane | 11.1 | 9.71 | 5.0492 | 5.0492 | 6.3115 | 5.0492 | 6.3115 |  |  | M | Appareillage mural | K | KALLYSTA | E | ENJOLIVEURS
HAGER | KALLYSTA | HAG_WK743B | HAG_WK743B_PB23 | WK743B | 3250617074308 | Kallysta Support 45 Blanc névé | 5.14 | 4.51 | 2.3452 | 2.3452 | 2.9315 | 2.3452 | 2.9315 |  |  | M | Appareillage mural | K | KALLYSTA | A | ACCESSOIRES KALLYSTA
HAGER | KALLYSTA | HAG_WK743C | HAG_WK743C_PB23 | WK743C | 3250617074315 | Kallysta Support 45 Carbone | 6.42 | 5.63 | 2.9276 | 2.9276 | 3.6595 | 2.9276 | 3.6595 |  |  | M | Appareillage mural | K | KALLYSTA | A | ACCESSOIRES KALLYSTA
HAGER | KALLYSTA | HAG_WK743D | HAG_WK743D_PB23 | WK743D | 3250617074339 | Kallysta Support 45 Dune | 5.14 | 4.51 | 2.3452 | 2.3452 | 2.9315 | 2.3452 | 2.9315 |  |  | M | Appareillage mural | K | KALLYSTA | A | ACCESSOIRES KALLYSTA
HAGER | KALLYSTA | HAG_WK743T | HAG_WK743T_PB23 | WK743T | 3250617074322 | Kallysta Support 45 Titane | 6.42 | 5.63 | 2.9276 | 2.9276 | 3.6595 | 2.9276 | 3.6595 |  |  | M | Appareillage mural | K | KALLYSTA | A | ACCESSOIRES KALLYSTA
HAGER | KALLYSTA | HAG_WK744B | HAG_WK744B_PB23 | WK744B | 3250617074407 | Kallysta Enjoliveur VDI Blanc | 3.06 | 2.61 | 1.3572 | 1.3572 | 1.6965 | 1.3572 | 1.6965 |  |  | M | Appareillage mural | K | KALLYSTA | E | ENJOLIVEURS
HAGER | KALLYSTA | HAG_WK744C | HAG_WK744C_PB23 | WK744C | 3250617074414 | Kallysta Enjoliveur VDI Carbone | 4.34 | 3.65 | 1.898 | 1.898 | 2.3725 | 1.898 | 2.3725 |  |  | M | Appareillage mural | K | KALLYSTA | E | ENJOLIVEURS
HAGER | KALLYSTA | HAG_WK744D | HAG_WK744D_PB23 | WK744D | 3250617074438 | Kallysta Enjoliveur VDI Dune | 3.06 | 2.61 | 1.3572 | 1.3572 | 1.6965 | 1.3572 | 1.6965 |  |  | M | Appareillage mural | K | KALLYSTA | E | ENJOLIVEURS
HAGER | KALLYSTA | HAG_WK744T | HAG_WK744T_PB23 | WK744T | 3250617074421 | Kallysta Enjoliveur VDI Titane | 4.34 | 3.65 | 1.898 | 1.898 | 2.3725 | 1.898 | 2.3725 |  |  | M | Appareillage mural | K | KALLYSTA | E | ENJOLIVEURS
HAGER | KALLYSTA | HAG_WK745B | HAG_WK745B_PB23 | WK745B | 3250617074506 | Kallysta enjoliveur pour prise TV double F Blanc Névé | 7.07 | 6.51 | 3.3852 | 3.3852 | 4.2315 | 3.3852 | 4.2315 |  |  | M | Appareillage mural | K | KALLYSTA | E | ENJOLIVEURS
HAGER | KALLYSTA | HAG_WK745C | HAG_WK745C_PB23 | WK745C | 3250617074513 | Kallysta enjoliveur pour prise TV double F Carbone | 10.73 | 9.71 | 5.0492 | 5.0492 | 6.3115 | 5.0492 | 6.3115 |  |  | M | Appareillage mural | K | KALLYSTA | E | ENJOLIVEURS
HAGER | KALLYSTA | HAG_WK745D | HAG_WK745D_PB23 | WK745D | 3250617074537 | Kallysta enjoliveur pour prise TV double F Dune | 7.07 | 6.51 | 3.3852 | 3.3852 | 4.2315 | 3.3852 | 4.2315 |  |  | M | Appareillage mural | K | KALLYSTA | E | ENJOLIVEURS
HAGER | KALLYSTA | HAG_WK745T | HAG_WK745T_PB23 | WK745T | 3250617074520 | Kallysta enjoliveur pour prise TV double F Titane | 10.73 | 9.71 | 5.0492 | 5.0492 | 6.3115 | 5.0492 | 6.3115 |  |  | M | Appareillage mural | K | KALLYSTA | E | ENJOLIVEURS
HAGER | KALLYSTA | HAG_WK750B | HAG_WK750B_PB23 | WK750B | 3250617075008 | Kallysta enjoliveur pour prise téléphone T Blanc Névé | 3.59 | 3.21 | 1.6692 | 1.6692 | 2.0865 | 1.6692 | 2.0865 |  |  | M | Appareillage mural | K | KALLYSTA | E | ENJOLIVEURS
HAGER | KALLYSTA | HAG_WK750C | HAG_WK750C_PB23 | WK750C | 3250617075015 | Kallysta enjoliveur pour prise téléphone T coloris Carbone | 5.43 | 4.74 | 2.4648 | 2.4648 | 3.081 | 2.4648 | 3.081 |  |  | M | Appareillage mural | K | KALLYSTA | E | ENJOLIVEURS
HAGER | KALLYSTA | HAG_WK750D | HAG_WK750D_PB23 | WK750D | 3250617075039 | Kallysta enjoliveur pour prise téléphone T coloris Dune | 3.59 | 3.21 | 1.6692 | 1.6692 | 2.0865 | 1.6692 | 2.0865 |  |  | M | Appareillage mural | K | KALLYSTA | E | ENJOLIVEURS
HAGER | KALLYSTA | HAG_WK750T | HAG_WK750T_PB23 | WK750T | 3250617075022 | Kallysta enjoliveur pour prise téléphone T coloris Titane | 5.43 | 4.74 | 2.4648 | 2.4648 | 3.081 | 2.4648 | 3.081 |  |  | M | Appareillage mural | K | KALLYSTA | E | ENJOLIVEURS
HAGER | KALLYSTA | HAG_WK751B | HAG_WK751B_PB23 | WK751B | 3250617075107 | Kallysta enjoliveur pour prise RJ45 ou HP mono Blanc Névé | 5.26 | 4.74 | 2.4648 | 2.4648 | 3.081 | 2.4648 | 3.081 |  |  | M | Appareillage mural | K | KALLYSTA | E | ENJOLIVEURS
HAGER | KALLYSTA | HAG_WK751C | HAG_WK751C_PB23 | WK751C | 3250617075114 | Kallysta enjoliveur pour prise RJ45 ou HP mono coloris Carbone | 10.7 | 9.35 | 4.862 | 4.862 | 6.0775 | 4.862 | 6.0775 |  |  | M | Appareillage mural | K | KALLYSTA | E | ENJOLIVEURS
HAGER | KALLYSTA | HAG_WK751D | HAG_WK751D_PB23 | WK751D | 3250617075138 | Kallysta enjoliveur pour prise RJ45 ou HP mono coloris Dune | 5.38 | 4.83 | 2.5116 | 2.5116 | 3.1395 | 2.5116 | 3.1395 |  |  | M | Appareillage mural | K | KALLYSTA | E | ENJOLIVEURS
HAGER | KALLYSTA | HAG_WK751T | HAG_WK751T_PB23 | WK751T | 3250617075121 | Kallysta enjoliveur pour prise RJ45 ou HP mono coloris Titane | 10.7 | 9.35 | 4.862 | 4.862 | 6.0775 | 4.862 | 6.0775 |  |  | M | Appareillage mural | K | KALLYSTA | E | ENJOLIVEURS
HAGER | KALLYSTA | HAG_WK752B | HAG_WK752B_PB23 | WK752B | 3250617075206 | Kallysta enjoliveur pour prise RJ45 double ou HP stéréo Blanc Névé | 12.79 | 11.41 | 5.9332 | 5.9332 | 7.4165 | 5.9332 | 7.4165 |  |  | M | Appareillage mural | K | KALLYSTA | E | ENJOLIVEURS
HAGER | KALLYSTA | HAG_WK752C | HAG_WK752C_PB23 | WK752C | 3250617075213 | Kallysta enjoliveur pour prise RJ45 double ou HP stéréo coloris Carbone | 19.46 | 17.05 | 8.866 | 8.866 | 11.0825 | 8.866 | 11.0825 |  |  | M | Appareillage mural | K | KALLYSTA | E | ENJOLIVEURS
HAGER | KALLYSTA | HAG_WK752D | HAG_WK752D_PB23 | WK752D | 3250617075237 | Kallysta enjoliveur pour prise RJ45 double ou HP stéréo coloris Dune | 12.79 | 11.41 | 5.9332 | 5.9332 | 7.4165 | 5.9332 | 7.4165 |  |  | M | Appareillage mural | K | KALLYSTA | E | ENJOLIVEURS
HAGER | KALLYSTA | HAG_WK752T | HAG_WK752T_PB23 | WK752T | 3250617075220 | Kallysta Enjoliveur prise RJ45x2 ou HP stéréo Titane | 19.46 | 17.05 | 8.866 | 8.866 | 11.0825 | 8.866 | 11.0825 |  |  | M | Appareillage mural | K | KALLYSTA | E | ENJOLIVEURS
HAGER | KALLYSTA | HAG_WK760B | HAG_WK760B_PB23 | WK760B | 3250617076005 | Kallysta enjoliveur commande locale volet roulant programmable Blanc Névé | 6.83 | 6.02 | 3.1304 | 3.1304 | 3.913 | 3.1304 | 3.913 |  |  | M | Appareillage mural | K | KALLYSTA | E | ENJOLIVEURS
HAGER | KALLYSTA | HAG_WK760C | HAG_WK760C_PB23 | WK760C | 3250617076012 | Kallysta enjoliveur commande locale volet roulant programmable col Carbone | 10.38 | 9.23 | 4.7996 | 4.7996 | 5.9995 | 4.7996 | 5.9995 |  |  | M | Appareillage mural | K | KALLYSTA | E | ENJOLIVEURS
HAGER | KALLYSTA | HAG_WK760D | HAG_WK760D_PB23 | WK760D | 3250617076036 | Kallysta enjoliveur commande locale volet roulant programmable col Dune | 6.83 | 6.02 | 3.1304 | 3.1304 | 3.913 | 3.1304 | 3.913 |  |  | M | Appareillage mural | K | KALLYSTA | E | ENJOLIVEURS
HAGER | KALLYSTA | HAG_WK760T | HAG_WK760T_PB23 | WK760T | 3250617076029 | Kallysta enjoliveur commande locale volet roulant programmable col Titane | 10.38 | 9.23 | 4.7996 | 4.7996 | 5.9995 | 4.7996 | 5.9995 |  |  | M | Appareillage mural | K | KALLYSTA | E | ENJOLIVEURS
HAGER | KALLYSTA | HAG_WK761B | HAG_WK761B_PB23 | WK761B | 3250617076104 | Kallysta enjoliveur commande volet roulant programmable à afficheur Blanc Névé | 13.56 | 12.07 | 6.2764 | 6.2764 | 7.8455 | 6.2764 | 7.8455 |  |  | M | Appareillage mural | K | KALLYSTA | E | ENJOLIVEURS
HAGER | KALLYSTA | HAG_WK761C | HAG_WK761C_PB23 | WK761C | 3250617076111 | Kallysta enjoliveur commande volet roulant programmable à afficheur col Carbone | 20.62 | 18.3 | 9.516 | 9.516 | 11.895 | 9.516 | 11.895 |  |  | M | Appareillage mural | K | KALLYSTA | E | ENJOLIVEURS
HAGER | KALLYSTA | HAG_WK761D | HAG_WK761D_PB23 | WK761D | 3250617076135 | Kallysta enjoliveur commande volet roulant programmable à afficheur col Dune | 13.56 | 12.07 | 6.2764 | 6.2764 | 7.8455 | 6.2764 | 7.8455 |  |  | M | Appareillage mural | K | KALLYSTA | E | ENJOLIVEURS
HAGER | KALLYSTA | HAG_WK761T | HAG_WK761T_PB23 | WK761T | 3250617076128 | Kallysta enjoliveur commande volet roulant programmable à afficheur col Titane | 20.62 | 18.3 | 9.516 | 9.516 | 11.895 | 9.516 | 11.895 |  |  | M | Appareillage mural | K | KALLYSTA | E | ENJOLIVEURS
HAGER | KALLYSTA | HAG_WK762B | HAG_WK762B_PB23 | WK762B | 3250617076203 | Kallysta enjoliveur pour interrupteur à carte coloris Blanc Névé | 47.88 | 43.44 | 22.5888 | 22.5888 | 28.236 | 22.5888 | 28.236 |  |  | M | Appareillage mural | K | KALLYSTA | E | ENJOLIVEURS
HAGER | KALLYSTA | HAG_WK762C | HAG_WK762C_PB23 | WK762C | 3250617076210 | Kallysta enjoliveur pour interrupteur à carte coloris Carbone | 54.78 | 49.71 | 25.8492 | 25.8492 | 32.3115 | 25.8492 | 32.3115 |  |  | M | Appareillage mural | K | KALLYSTA | E | ENJOLIVEURS
HAGER | KALLYSTA | HAG_WK762D | HAG_WK762D_PB23 | WK762D | 3250617076234 | Kallysta enjoliveur pour interrupteur à carte coloris Dune | 47.88 | 43.44 | 22.5888 | 22.5888 | 28.236 | 22.5888 | 28.236 |  |  | M | Appareillage mural | K | KALLYSTA | E | ENJOLIVEURS
HAGER | KALLYSTA | HAG_WK762T | HAG_WK762T_PB23 | WK762T | 3250617076227 | Kallysta enjoliveur pour interrupteur à carte coloris Titane | 54.78 | 49.71 | 25.8492 | 25.8492 | 32.3115 | 25.8492 | 32.3115 |  |  | M | Appareillage mural | K | KALLYSTA | E | ENJOLIVEURS
HAGER | KALLYSTA | HAG_WK780B | HAG_WK780B_PB23 | WK780B | 3250617078009 | Kallysta Touche Blanc Névé | 0.83 | 0.74 | 0.3848 | 0.3848 | 0.481 | 0.3848 | 0.481 |  |  | M | Appareillage mural | K | KALLYSTA | E | ENJOLIVEURS
HAGER | KALLYSTA | HAG_WK780C | HAG_WK780C_PB23 | WK780C | 3250617078016 | Kallysta touche coloris Carbone | 5.74 | 5.03 | 2.6156 | 2.6156 | 3.2695 | 2.6156 | 3.2695 |  |  | M | Appareillage mural | K | KALLYSTA | E | ENJOLIVEURS
HAGER | KALLYSTA | HAG_WK780D | HAG_WK780D_PB23 | WK780D | 3250617078030 | Kallysta touche coloris Dune | 0.85 | 0.77 | 0.4004 | 0.4004 | 0.5005 | 0.4004 | 0.5005 |  |  | M | Appareillage mural | K | KALLYSTA | E | ENJOLIVEURS
HAGER | KALLYSTA | HAG_WK780M1 | HAG_WK780M1_PB23 | WK780M1 | 3250617078054 | Kallysta touche - métal coloris ekla | 18.09 | 15.57 | 8.0964 | 8.0964 | 10.1205 | 8.0964 | 10.1205 |  |  | M | Appareillage mural | K | KALLYSTA | E | ENJOLIVEURS
HAGER | KALLYSTA | HAG_WK780M2 | HAG_WK780M2_PB23 | WK780M2 | 3250617078061 | Kallysta touche - métal coloris optik | 18.09 | 15.57 | 8.0964 | 8.0964 | 10.1205 | 8.0964 | 10.1205 |  |  | M | Appareillage mural | K | KALLYSTA | E | ENJOLIVEURS
HAGER | KALLYSTA | HAG_WK780M3 | HAG_WK780M3_PB23 | WK780M3 | 3250617078078 | Kallysta touche - métal coloris graphik | 18.09 | 15.57 | 8.0964 | 8.0964 | 10.1205 | 8.0964 | 10.1205 |  |  | M | Appareillage mural | K | KALLYSTA | E | ENJOLIVEURS
HAGER | KALLYSTA | HAG_WK780M4 | HAG_WK780M4_PB23 | WK780M4 | 3250617078085 | Kallysta touche - métal coloris barok | 18.09 | 15.57 | 8.0964 | 8.0964 | 10.1205 | 8.0964 | 10.1205 |  |  | M | Appareillage mural | K | KALLYSTA | E | ENJOLIVEURS
HAGER | KALLYSTA | HAG_WK780T | HAG_WK780T_PB23 | WK780T | 3250617078023 | Kallysta touche coloris Titane | 5.74 | 5.03 | 2.6156 | 2.6156 | 3.2695 | 2.6156 | 3.2695 |  |  | M | Appareillage mural | K | KALLYSTA | E | ENJOLIVEURS
HAGER | KALLYSTA | HAG_WK781B | HAG_WK781B_PB23 | WK781B | 3250617078108 | Kallysta Touche à voyant Blanc Névé | 5.78 | 5.11 | 2.6572 | 2.6572 | 3.3215 | 2.6572 | 3.3215 |  |  | M | Appareillage mural | K | KALLYSTA | E | ENJOLIVEURS
HAGER | KALLYSTA | HAG_WK781C | HAG_WK781C_PB23 | WK781C | 3250617078115 | Kallysta touche à voyant coloris Carbone | 8.78 | 7.69 | 3.9988 | 3.9988 | 4.9985 | 3.9988 | 4.9985 |  |  | M | Appareillage mural | K | KALLYSTA | E | ENJOLIVEURS
HAGER | KALLYSTA | HAG_WK781D | HAG_WK781D_PB23 | WK781D | 3250617078139 | Kallysta touche à voyant coloris Dune | 5.78 | 5.11 | 2.6572 | 2.6572 | 3.3215 | 2.6572 | 3.3215 |  |  | M | Appareillage mural | K | KALLYSTA | E | ENJOLIVEURS
HAGER | KALLYSTA | HAG_WK781M1 | HAG_WK781M1_PB23 | WK781M1 | 3250617078153 | Kallysta touche à voyant - métal coloris ekla | 25.9 | 23.79 | 12.3708 | 12.3708 | 15.4635 | 12.3708 | 15.4635 |  |  | M | Appareillage mural | K | KALLYSTA | E | ENJOLIVEURS
HAGER | KALLYSTA | HAG_WK781M2 | HAG_WK781M2_PB23 | WK781M2 | 3250617078160 | Kallysta touche à voyant - métal coloris optik | 25.9 | 23.79 | 12.3708 | 12.3708 | 15.4635 | 12.3708 | 15.4635 |  |  | M | Appareillage mural | K | KALLYSTA | E | ENJOLIVEURS
HAGER | KALLYSTA | HAG_WK781M3 | HAG_WK781M3_PB23 | WK781M3 | 3250617078177 | Kallysta touche à voyant - métal coloris graphik | 25.9 | 23.79 | 12.3708 | 12.3708 | 15.4635 | 12.3708 | 15.4635 |  |  | M | Appareillage mural | K | KALLYSTA | E | ENJOLIVEURS
HAGER | KALLYSTA | HAG_WK781M4 | HAG_WK781M4_PB23 | WK781M4 | 3250617078184 | Kallysta touche à voyant - métal coloris barok | 25.9 | 23.79 | 12.3708 | 12.3708 | 15.4635 | 12.3708 | 15.4635 |  |  | M | Appareillage mural | K | KALLYSTA | E | ENJOLIVEURS
HAGER | KALLYSTA | HAG_WK781T | HAG_WK781T_PB23 | WK781T | 3250617078122 | Kallysta touche à voyant coloris Titane | 8.78 | 7.69 | 3.9988 | 3.9988 | 4.9985 | 3.9988 | 4.9985 |  |  | M | Appareillage mural | K | KALLYSTA | E | ENJOLIVEURS
HAGER | KALLYSTA | HAG_WK782B | HAG_WK782B_PB23 | WK782B | 3250617078207 | Kallysta Touche porte-étiquette Blanc Névé | 12.35 | 10.98 | 5.7096 | 5.7096 | 7.137 | 5.7096 | 7.137 |  |  | M | Appareillage mural | K | KALLYSTA | E | ENJOLIVEURS
HAGER | KALLYSTA | HAG_WK782C | HAG_WK782C_PB23 | WK782C | 3250617078214 | Kallysta touche porte-étiquette coloris Carbone | 18.78 | 16.5 | 8.58 | 8.58 | 10.725 | 8.58 | 10.725 |  |  | M | Appareillage mural | K | KALLYSTA | E | ENJOLIVEURS
HAGER | KALLYSTA | HAG_WK782D | HAG_WK782D_PB23 | WK782D | 3250617078238 | Kallysta touche porte-étiquette coloris Dune | 12.35 | 10.98 | 5.7096 | 5.7096 | 7.137 | 5.7096 | 7.137 |  |  | M | Appareillage mural | K | KALLYSTA | E | ENJOLIVEURS
HAGER | KALLYSTA | HAG_WK782T | HAG_WK782T_PB23 | WK782T | 3250617078221 | Kallysta touche porte-étiquette coloris Titane | 18.78 | 16.47 | 8.5644 | 8.5644 | 10.7055 | 8.5644 | 10.7055 |  |  | M | Appareillage mural | K | KALLYSTA | E | ENJOLIVEURS
HAGER | KALLYSTA | HAG_WK783B | HAG_WK783B_PB23 | WK783B | 3250617078306 | Kallysta Touche bipolaire Blanc Névé | 11.62 | 10.28 | 5.3456 | 5.3456 | 6.682 | 5.3456 | 6.682 |  |  | M | Appareillage mural | K | KALLYSTA | E | ENJOLIVEURS
HAGER | KALLYSTA | HAG_WK783C | HAG_WK783C_PB23 | WK783C | 3250617078313 | Kallysta touche bipolaire coloris Carbone | 17.68 | 15.48 | 8.0496 | 8.0496 | 10.062 | 8.0496 | 10.062 |  |  | M | Appareillage mural | K | KALLYSTA | E | ENJOLIVEURS
HAGER | KALLYSTA | HAG_WK783D | HAG_WK783D_PB23 | WK783D | 3250617078337 | Kallysta touche bipolaire coloris Dune | 11.62 | 10.28 | 5.3456 | 5.3456 | 6.682 | 5.3456 | 6.682 |  |  | M | Appareillage mural | K | KALLYSTA | E | ENJOLIVEURS
HAGER | KALLYSTA | HAG_WK783T | HAG_WK783T_PB23 | WK783T | 3250617078320 | Kallysta touche bipolaire coloris Titane | 17.68 | 15.48 | 8.0496 | 8.0496 | 10.062 | 8.0496 | 10.062 |  |  | M | Appareillage mural | K | KALLYSTA | E | ENJOLIVEURS
HAGER | KALLYSTA | HAG_WK784B | HAG_WK784B_PB23 | WK784B | 3250617078405 | Kallysta Touche bipolaire à voyant Blanc Névé | 11.62 | 10.28 | 5.3456 | 5.3456 | 6.682 | 5.3456 | 6.682 |  |  | M | Appareillage mural | K | KALLYSTA | E | ENJOLIVEURS
HAGER | KALLYSTA | HAG_WK784C | HAG_WK784C_PB23 | WK784C | 3250617078412 | Kallysta touche bipolaire à voyant coloris Carbone | 17.68 | 15.48 | 8.0496 | 8.0496 | 10.062 | 8.0496 | 10.062 |  |  | M | Appareillage mural | K | KALLYSTA | E | ENJOLIVEURS
HAGER | KALLYSTA | HAG_WK784D | HAG_WK784D_PB23 | WK784D | 3250617078436 | Kallysta touche bipolaire à voyant coloris Dune | 11.62 | 10.28 | 5.3456 | 5.3456 | 6.682 | 5.3456 | 6.682 |  |  | M | Appareillage mural | K | KALLYSTA | E | ENJOLIVEURS
HAGER | KALLYSTA | HAG_WK784T | HAG_WK784T_PB23 | WK784T | 3250617078429 | Kallysta touche bipolaire à voyant coloris Titane | 17.68 | 15.48 | 8.0496 | 8.0496 | 10.062 | 8.0496 | 10.062 |  |  | M | Appareillage mural | K | KALLYSTA | E | ENJOLIVEURS
HAGER | KALLYSTA | HAG_WK785B | HAG_WK785B_PB23 | WK785B | 3250617078504 | Kallysta touche double Blanc Névé | 5.66 | 5 | 2.6 | 2.6 | 3.25 | 2.6 | 3.25 |  |  | M | Appareillage mural | K | KALLYSTA | E | ENJOLIVEURS
HAGER | KALLYSTA | HAG_WK785C | HAG_WK785C_PB23 | WK785C | 3250617078511 | Kallysta touche double coloris Carbone | 8.78 | 7.69 | 3.9988 | 3.9988 | 4.9985 | 3.9988 | 4.9985 |  |  | M | Appareillage mural | K | KALLYSTA | E | ENJOLIVEURS
HAGER | KALLYSTA | HAG_WK785D | HAG_WK785D_PB23 | WK785D | 3250617078535 | Kallysta touche double coloris Dune | 5.78 | 5.11 | 2.6572 | 2.6572 | 3.3215 | 2.6572 | 3.3215 |  |  | M | Appareillage mural | K | KALLYSTA | E | ENJOLIVEURS
HAGER | KALLYSTA | HAG_WK785M1 | HAG_WK785M1_PB23 | WK785M1 | 3250617078559 | Kallysta touche double - métal coloris ekla | 29.78 | 25.58 | 13.3016 | 13.3016 | 16.627 | 13.3016 | 16.627 |  |  | M | Appareillage mural | K | KALLYSTA | E | ENJOLIVEURS
HAGER | KALLYSTA | HAG_WK785M2 | HAG_WK785M2_PB23 | WK785M2 | 3250617078566 | Kallysta touche double - métal coloris optik | 29.78 | 25.58 | 13.3016 | 13.3016 | 16.627 | 13.3016 | 16.627 |  |  | M | Appareillage mural | K | KALLYSTA | E | ENJOLIVEURS
HAGER | KALLYSTA | HAG_WK785M3 | HAG_WK785M3_PB23 | WK785M3 | 3250617078573 | Kallysta touche double - métal coloris graphik | 29.78 | 25.58 | 13.3016 | 13.3016 | 16.627 | 13.3016 | 16.627 |  |  | M | Appareillage mural | K | KALLYSTA | E | ENJOLIVEURS
HAGER | KALLYSTA | HAG_WK785M4 | HAG_WK785M4_PB23 | WK785M4 | 3250617078580 | Kallysta touche double - métal coloris barok | 29.78 | 25.58 | 13.3016 | 13.3016 | 16.627 | 13.3016 | 16.627 |  |  | M | Appareillage mural | K | KALLYSTA | E | ENJOLIVEURS
HAGER | KALLYSTA | HAG_WK785T | HAG_WK785T_PB23 | WK785T | 3250617078528 | Kallysta touche double coloris Titane | 8.78 | 7.69 | 3.9988 | 3.9988 | 4.9985 | 3.9988 | 4.9985 |  |  | M | Appareillage mural | K | KALLYSTA | E | ENJOLIVEURS
HAGER | KALLYSTA | HAG_WK786B | HAG_WK786B_PB23 | WK786B | 3250617078603 | Kallysta touche double à voyant Blanc Névé | 12.95 | 11.5 | 5.98 | 5.98 | 7.475 | 5.98 | 7.475 |  |  | M | Appareillage mural | K | KALLYSTA | E | ENJOLIVEURS
HAGER | KALLYSTA | HAG_WK786C | HAG_WK786C_PB23 | WK786C | 3250617078610 | Kallysta touche double à voyant coloris Carbone | 19.68 | 17.31 | 9.0012 | 9.0012 | 11.2515 | 9.0012 | 11.2515 |  |  | M | Appareillage mural | K | KALLYSTA | E | ENJOLIVEURS
HAGER | KALLYSTA | HAG_WK786D | HAG_WK786D_PB23 | WK786D | 3250617078634 | Kallysta touche double à voyant coloris Dune | 12.95 | 11.5 | 5.98 | 5.98 | 7.475 | 5.98 | 7.475 |  |  | M | Appareillage mural | K | KALLYSTA | E | ENJOLIVEURS
HAGER | KALLYSTA | HAG_WK786M1 | HAG_WK786M1_PB23 | WK786M1 | 3250617078658 | Kallysta 2 touches à voyant, ekla | 32 | 28.02 | 14.5704 | 14.5704 | 18.213 | 14.5704 | 18.213 |  |  | M | Appareillage mural | K | KALLYSTA | E | ENJOLIVEURS
HAGER | KALLYSTA | HAG_WK786M2 | HAG_WK786M2_PB23 | WK786M2 | 3250617078665 | Kallysta 2 touches à voyant, optik | 32 | 28.02 | 14.5704 | 14.5704 | 18.213 | 14.5704 | 18.213 |  |  | M | Appareillage mural | K | KALLYSTA | E | ENJOLIVEURS
HAGER | KALLYSTA | HAG_WK786M3 | HAG_WK786M3_PB23 | WK786M3 | 3250617078672 | Kallysta 2 touches à voyant, graphik | 32 | 28.02 | 14.5704 | 14.5704 | 18.213 | 14.5704 | 18.213 |  |  | M | Appareillage mural | K | KALLYSTA | E | ENJOLIVEURS
HAGER | KALLYSTA | HAG_WK786M4 | HAG_WK786M4_PB23 | WK786M4 | 3250617078689 | Kallysta 2 touches à voyant, barok | 32 | 28.02 | 14.5704 | 14.5704 | 18.213 | 14.5704 | 18.213 |  |  | M | Appareillage mural | K | KALLYSTA | E | ENJOLIVEURS
HAGER | KALLYSTA | HAG_WK786T | HAG_WK786T_PB23 | WK786T | 3250617078627 | Kallysta touche double à voyant coloris Titane | 19.68 | 17.31 | 9.0012 | 9.0012 | 11.2515 | 9.0012 | 11.2515 |  |  | M | Appareillage mural | K | KALLYSTA | E | ENJOLIVEURS
HAGER | KALLYSTA | HAG_WK787B | HAG_WK787B_PB23 | WK787B | 3250617078702 | Kallysta touche double porte-étiquette Blanc Névé | 16.89 | 15.01 | 7.8052 | 7.8052 | 9.7565 | 7.8052 | 9.7565 |  |  | M | Appareillage mural | K | KALLYSTA | E | ENJOLIVEURS
HAGER | KALLYSTA | HAG_WK787C | HAG_WK787C_PB23 | WK787C | 3250617078719 | Kallysta touche double porte-étiquette coloris Carbone | 25.69 | 22.51 | 11.7052 | 11.7052 | 14.6315 | 11.7052 | 14.6315 |  |  | M | Appareillage mural | K | KALLYSTA | E | ENJOLIVEURS
HAGER | KALLYSTA | HAG_WK787D | HAG_WK787D_PB23 | WK787D | 3250617078733 | Kallysta touche double porte-étiquette coloris Dune | 16.89 | 15.01 | 7.8052 | 7.8052 | 9.7565 | 7.8052 | 9.7565 |  |  | M | Appareillage mural | K | KALLYSTA | E | ENJOLIVEURS
HAGER | KALLYSTA | HAG_WK787T | HAG_WK787T_PB23 | WK787T | 3250617078726 | Kallysta touche double porte-étiquette coloris Titane | 25.69 | 22.51 | 11.7052 | 11.7052 | 14.6315 | 11.7052 | 14.6315 |  |  | M | Appareillage mural | K | KALLYSTA | E | ENJOLIVEURS
HAGER | KALLYSTA | HAG_WK788B | HAG_WK788B_PB23 | WK788B | 3250617078801 | Kallysta enjoliveur pour interrupteur ou poussoir à tirage Blanc Névé | 14.8 | 13.07 | 6.7964 | 6.7964 | 8.4955 | 6.7964 | 8.4955 |  |  | M | Appareillage mural | K | KALLYSTA | E | ENJOLIVEURS
HAGER | KALLYSTA | HAG_WK788C | HAG_WK788C_PB23 | WK788C | 3250617078818 | Kallysta enjoliveur pour interrupteur ou poussoir à tirage coloris Carbone | 22.52 | 19.82 | 10.3064 | 10.3064 | 12.883 | 10.3064 | 12.883 |  |  | M | Appareillage mural | K | KALLYSTA | E | ENJOLIVEURS
HAGER | KALLYSTA | HAG_WK788D | HAG_WK788D_PB23 | WK788D | 3250617078832 | Kallysta enjoliveur pour interrupteur ou poussoir à tirage coloris Dune | 14.8 | 13.07 | 6.7964 | 6.7964 | 8.4955 | 6.7964 | 8.4955 |  |  | M | Appareillage mural | K | KALLYSTA | E | ENJOLIVEURS
HAGER | KALLYSTA | HAG_WK788T | HAG_WK788T_PB23 | WK788T | 3250617078825 | Kallysta enjoliveur pour interrupteur ou poussoir à tirage coloris Titane | 22.52 | 19.82 | 10.3064 | 10.3064 | 12.883 | 10.3064 | 12.883 |  |  | M | Appareillage mural | K | KALLYSTA | E | ENJOLIVEURS
HAGER | KALLYSTA | HAG_WK789B | HAG_WK789B_PB23 | WK789B | 3250617078900 | Kallysta Touche double sans/avec voyant Blanc Névé | 9.05 | 7.99 | 4.1548 | 4.1548 | 5.1935 | 4.1548 | 5.1935 |  |  | M | Appareillage mural | K | KALLYSTA | E | ENJOLIVEURS
HAGER | KALLYSTA | HAG_WK789C | HAG_WK789C_PB23 | WK789C | 3250617078917 | Kallysta Touche double sans/avec voyant Carbone | 13.7 | 12.01 | 6.2452 | 6.2452 | 7.8065 | 6.2452 | 7.8065 |  |  | M | Appareillage mural | K | KALLYSTA | E | ENJOLIVEURS
HAGER | KALLYSTA | HAG_WK789D | HAG_WK789D_PB23 | WK789D | 3250617078931 | Kallysta Touche double sans/avec voyant Dune | 9.05 | 7.99 | 4.1548 | 4.1548 | 5.1935 | 4.1548 | 5.1935 |  |  | M | Appareillage mural | K | KALLYSTA | E | ENJOLIVEURS
HAGER | KALLYSTA | HAG_WK789T | HAG_WK789T_PB23 | WK789T | 3250617078924 | Kallysta Touche double sans/avec voyant Titane | 13.7 | 12.01 | 6.2452 | 6.2452 | 7.8065 | 6.2452 | 7.8065 |  |  | M | Appareillage mural | K | KALLYSTA | E | ENJOLIVEURS
HAGER | KALLYSTA | HAG_WK790B | HAG_WK790B_PB23 | WK790B | 3250617079006 | Kallysta enjoliveur pour variateur rotatif Blanc Névé | 11.32 | 10.16 | 5.2832 | 5.2832 | 6.604 | 5.2832 | 6.604 |  |  | M | Appareillage mural | K | KALLYSTA | E | ENJOLIVEURS
HAGER | KALLYSTA | HAG_WK790C | HAG_WK790C_PB23 | WK790C | 3250617079013 | Kallysta enjoliveur pour pour variateur rotatif coloris Carbone | 26.04 | 22.88 | 11.8976 | 11.8976 | 14.872 | 11.8976 | 14.872 |  |  | M | Appareillage mural | K | KALLYSTA | E | ENJOLIVEURS
HAGER | KALLYSTA | HAG_WK790D | HAG_WK790D_PB23 | WK790D | 3250617079037 | Kallysta enjoliveur pour variateur rotatif coloris Dune | 11.32 | 10.16 | 5.2832 | 5.2832 | 6.604 | 5.2832 | 6.604 |  |  | M | Appareillage mural | K | KALLYSTA | E | ENJOLIVEURS
HAGER | KALLYSTA | HAG_WK790M1 | HAG_WK790M1_PB23 | WK790M1 | 3250617079051 | Kallysta enjoliveur pour variateur rotatif - métal coloris ekla | 41.59 | 35.84 | 18.6368 | 18.6368 | 23.296 | 18.6368 | 23.296 |  |  | M | Appareillage mural | K | KALLYSTA | E | ENJOLIVEURS
HAGER | KALLYSTA | HAG_WK790M2 | HAG_WK790M2_PB23 | WK790M2 | 3250617079068 | Kallysta enjoliveur pour variateur rotatif - métal coloris optik | 41.59 | 36.3 | 18.876 | 18.876 | 23.595 | 18.876 | 23.595 |  |  | M | Appareillage mural | K | KALLYSTA | E | ENJOLIVEURS
HAGER | KALLYSTA | HAG_WK790M3 | HAG_WK790M3_PB23 | WK790M3 | 3250617079075 | Kallysta enjoliveur pour variateur rotatif - métal coloris graphik | 41.59 | 41.18 | 21.4136 | 21.4136 | 26.767 | 21.4136 | 26.767 |  |  | M | Appareillage mural | K | KALLYSTA | E | ENJOLIVEURS
HAGER | KALLYSTA | HAG_WK790M4 | HAG_WK790M4_PB23 | WK790M4 | 3250617079082 | Kallysta enjoliveur pour variateur rotatif - métal coloris barok | 41.59 | 41.18 | 21.4136 | 21.4136 | 26.767 | 21.4136 | 26.767 |  |  | M | Appareillage mural | K | KALLYSTA | E | ENJOLIVEURS
HAGER | KALLYSTA | HAG_WK790T | HAG_WK790T_PB23 | WK790T | 3250617079020 | Kallysta enjoliveur pour variateur rotatif coloris Titane | 26.04 | 22.88 | 11.8976 | 11.8976 | 14.872 | 11.8976 | 14.872 |  |  | M | Appareillage mural | K | KALLYSTA | E | ENJOLIVEURS
HAGER | KALLYSTA | HAG_WK791B | HAG_WK791B_PB23 | WK791B | 3250617079105 | Kallysta enjoliveur pour variateur à poussoir Blanc Névé | 11.32 | 10.16 | 5.2832 | 5.2832 | 6.604 | 5.2832 | 6.604 |  |  | M | Appareillage mural | K | KALLYSTA | E | ENJOLIVEURS
HAGER | KALLYSTA | HAG_WK791C | HAG_WK791C_PB23 | WK791C | 3250617079112 | Kallysta enjoliveur pour variateur à poussoir coloris Carbone | 26.04 | 22.88 | 11.8976 | 11.8976 | 14.872 | 11.8976 | 14.872 |  |  | M | Appareillage mural | K | KALLYSTA | E | ENJOLIVEURS
HAGER | KALLYSTA | HAG_WK791D | HAG_WK791D_PB23 | WK791D | 3250617079136 | Kallysta enjoliveur pour variateur à poussoir coloris Dune | 11.32 | 10.16 | 5.2832 | 5.2832 | 6.604 | 5.2832 | 6.604 |  |  | M | Appareillage mural | K | KALLYSTA | E | ENJOLIVEURS
HAGER | KALLYSTA | HAG_WK791T | HAG_WK791T_PB23 | WK791T | 3250617079129 | Kallysta enjoliveur pour variateur à poussoir coloris Titane | 26.04 | 22.88 | 11.8976 | 11.8976 | 14.872 | 11.8976 | 14.872 |  |  | M | Appareillage mural | K | KALLYSTA | E | ENJOLIVEURS
HAGER | KALLYSTA | HAG_WK792B | HAG_WK792B_PB23 | WK792B | 3250617079204 | Kallysta Enjoliveur pour thermostat Blanc Névé | 17.28 | 15.37 | 7.9924 | 7.9924 | 9.9905 | 7.9924 | 9.9905 |  |  | M | Appareillage mural | K | KALLYSTA | E | ENJOLIVEURS
HAGER | KALLYSTA | HAG_WK792C | HAG_WK792C_PB23 | WK792C | 3250617079211 | Kallysta enjoliveur pour thermostat coloris Carbone | 26.27 | 23.05 | 11.986 | 11.986 | 14.9825 | 11.986 | 14.9825 |  |  | M | Appareillage mural | K | KALLYSTA | E | ENJOLIVEURS
HAGER | KALLYSTA | HAG_WK792D | HAG_WK792D_PB23 | WK792D | 3250617079235 | Kallysta enjoliveur pour thermostat coloris Dune | 17.28 | 15.37 | 7.9924 | 7.9924 | 9.9905 | 7.9924 | 9.9905 |  |  | M | Appareillage mural | K | KALLYSTA | E | ENJOLIVEURS
HAGER | KALLYSTA | HAG_WK792T | HAG_WK792T_PB23 | WK792T | 3250617079228 | Kallysta enjoliveur pour thermostat coloris Titane | 26.27 | 23.05 | 11.986 | 11.986 | 14.9825 | 11.986 | 14.9825 |  |  | M | Appareillage mural | K | KALLYSTA | E | ENJOLIVEURS
HAGER | KALLYSTA | HAG_WK793B | HAG_WK793B_PB23 | WK793B | 3250617079303 | Kallysta Enjoliveur pour thermostat programmable Blanc Névé | 13.19 | 11.74 | 6.1048 | 6.1048 | 7.631 | 6.1048 | 7.631 |  |  | M | Appareillage mural | K | KALLYSTA | E | ENJOLIVEURS
HAGER | KALLYSTA | HAG_WK793C | HAG_WK793C_PB23 | WK793C | 3250617079310 | Kallysta enjoliveur pour thermostat programmable coloris Carbone | 20.06 | 17.56 | 9.1312 | 9.1312 | 11.414 | 9.1312 | 11.414 |  |  | M | Appareillage mural | K | KALLYSTA | E | ENJOLIVEURS
HAGER | KALLYSTA | HAG_WK793D | HAG_WK793D_PB23 | WK793D | 3250617079334 | Kallysta enjoliveur pour thermostat programmable coloris Dune | 13.19 | 11.74 | 6.1048 | 6.1048 | 7.631 | 6.1048 | 7.631 |  |  | M | Appareillage mural | K | KALLYSTA | E | ENJOLIVEURS
HAGER | KALLYSTA | HAG_WK793T | HAG_WK793T_PB23 | WK793T | 3250617079327 | Kallysta enjoliveur pour thermostat programmable coloris Titane | 20.06 | 17.56 | 9.1312 | 9.1312 | 11.414 | 9.1312 | 11.414 |  |  | M | Appareillage mural | K | KALLYSTA | E | ENJOLIVEURS
HAGER | KALLYSTA | HAG_WK794B | HAG_WK794B_PB23 | WK794B | 3250617079402 | Kallysta enjoliveur pour interrupteur automatique Blanc Névé | 6.63 | 5.86 | 3.0472 | 3.0472 | 3.809 | 3.0472 | 3.809 |  |  | M | Appareillage mural | K | KALLYSTA | E | ENJOLIVEURS
HAGER | KALLYSTA | HAG_WK794C | HAG_WK794C_PB23 | WK794C | 3250617079419 | Kallysta enjoliveur pour interrupteur automatique coloris Carbone | 10.11 | 8.89 | 4.6228 | 4.6228 | 5.7785 | 4.6228 | 5.7785 |  |  | M | Appareillage mural | K | KALLYSTA | E | ENJOLIVEURS
HAGER | KALLYSTA | HAG_WK794D | HAG_WK794D_PB23 | WK794D | 3250617079433 | Kallysta enjoliveur pour interrupteur automatique coloris Dune | 6.63 | 5.86 | 3.0472 | 3.0472 | 3.809 | 3.0472 | 3.809 |  |  | M | Appareillage mural | K | KALLYSTA | E | ENJOLIVEURS
HAGER | KALLYSTA | HAG_WK794T | HAG_WK794T_PB23 | WK794T | 3250617079426 | Kallysta enjoliveur pour interrupteur automatique coloris Titane | 10.11 | 8.89 | 4.6228 | 4.6228 | 5.7785 | 4.6228 | 5.7785 |  |  | M | Appareillage mural | K | KALLYSTA | E | ENJOLIVEURS
HAGER | KALLYSTA | HAG_WK795B | HAG_WK795B_PB23 | WK795B | 3250617079501 | Kallysta touche double pour va-et-vient et volet roulant Blanc Névé | 15.66 | 13.9 | 7.228 | 7.228 | 9.035 | 7.228 | 9.035 |  |  | M | Appareillage mural | K | KALLYSTA | E | ENJOLIVEURS
HAGER | KALLYSTA | HAG_WK795C | HAG_WK795C_PB23 | WK795C | 3250617079518 | Kallysta touche double pour va-et-vient et volet roulant coloris Carbone | 23.83 | 20.91 | 10.8732 | 10.8732 | 13.5915 | 10.8732 | 13.5915 |  |  | M | Appareillage mural | K | KALLYSTA | E | ENJOLIVEURS
HAGER | KALLYSTA | HAG_WK795D | HAG_WK795D_PB23 | WK795D | 3250617079532 | Kallysta touche double pour va-et-vient et volet roulant coloris Dune | 15.66 | 13.9 | 7.228 | 7.228 | 9.035 | 7.228 | 9.035 |  |  | M | Appareillage mural | K | KALLYSTA | E | ENJOLIVEURS
HAGER | KALLYSTA | HAG_WK795M1 | HAG_WK795M1_PB23 | WK795M1 | 3250617079556 | Kallysta touche double pour va-et-vient et volet roulant - métal coloris ekla | 37.71 | 32.44 | 16.8688 | 16.8688 | 21.086 | 16.8688 | 21.086 |  |  | M | Appareillage mural | K | KALLYSTA | E | ENJOLIVEURS
HAGER | KALLYSTA | HAG_WK795M2 | HAG_WK795M2_PB23 | WK795M2 | 3250617079563 | Kallysta touche double pour va-et-vient et volet roulant - métal coloris optik | 37.71 | 32.44 | 16.8688 | 16.8688 | 21.086 | 16.8688 | 21.086 |  |  | M | Appareillage mural | K | KALLYSTA | E | ENJOLIVEURS
HAGER | KALLYSTA | HAG_WK795M3 | HAG_WK795M3_PB23 | WK795M3 | 3250617079570 | Kallysta touche double pour va-et-vient et volet roulant - métal coloris graphik | 37.71 | 32.44 | 16.8688 | 16.8688 | 21.086 | 16.8688 | 21.086 |  |  | M | Appareillage mural | K | KALLYSTA | E | ENJOLIVEURS
HAGER | KALLYSTA | HAG_WK795M4 | HAG_WK795M4_PB23 | WK795M4 | 3250617079587 | Kallysta touche double pour va-et-vient et volet roulant - métal coloris barok | 37.71 | 32.44 | 16.8688 | 16.8688 | 21.086 | 16.8688 | 21.086 |  |  | M | Appareillage mural | K | KALLYSTA | E | ENJOLIVEURS
HAGER | KALLYSTA | HAG_WK795T | HAG_WK795T_PB23 | WK795T | 3250617079525 | Kallysta touche double pour va-et-vient et volet roulant coloris Titane | 23.83 | 20.91 | 10.8732 | 10.8732 | 13.5915 | 10.8732 | 13.5915 |  |  | M | Appareillage mural | K | KALLYSTA | E | ENJOLIVEURS
HAGER | KALLYSTA | HAG_WK796B | HAG_WK796B_PB23 | WK796B | 3250617079600 | Kallysta touche double pour poussoir et volet roulant Blanc Névé | 15.66 | 13.9 | 7.228 | 7.228 | 9.035 | 7.228 | 9.035 |  |  | M | Appareillage mural | K | KALLYSTA | E | ENJOLIVEURS
HAGER | KALLYSTA | HAG_WK796C | HAG_WK796C_PB23 | WK796C | 3250617079617 | Kallysta touche double pour poussoir et volet roulant coloris Carbone | 23.83 | 20.91 | 10.8732 | 10.8732 | 13.5915 | 10.8732 | 13.5915 |  |  | M | Appareillage mural | K | KALLYSTA | E | ENJOLIVEURS
HAGER | KALLYSTA | HAG_WK796D | HAG_WK796D_PB23 | WK796D | 3250617079631 | Kallysta touche double pour poussoir et volet roulant coloris Dune | 15.66 | 13.9 | 7.228 | 7.228 | 9.035 | 7.228 | 9.035 |  |  | M | Appareillage mural | K | KALLYSTA | E | ENJOLIVEURS
HAGER | KALLYSTA | HAG_WK796M1 | HAG_WK796M1_PB23 | WK796M1 | 3250617079655 | Kallysta touche double pour poussoir et volet roulant - métal coloris ekla | 37.71 | 32.44 | 16.8688 | 16.8688 | 21.086 | 16.8688 | 21.086 |  |  | M | Appareillage mural | K | KALLYSTA | E | ENJOLIVEURS
HAGER | KALLYSTA | HAG_WK796M2 | HAG_WK796M2_PB23 | WK796M2 | 3250617079662 | Kallysta touche double pour poussoir et volet roulant - métal coloris optik | 37.71 | 32.44 | 16.8688 | 16.8688 | 21.086 | 16.8688 | 21.086 |  |  | M | Appareillage mural | K | KALLYSTA | E | ENJOLIVEURS
HAGER | KALLYSTA | HAG_WK796M3 | HAG_WK796M3_PB23 | WK796M3 | 3250617079679 | Kallysta touche double pour poussoir et volet roulant - métal coloris graphik | 37.71 | 32.44 | 16.8688 | 16.8688 | 21.086 | 16.8688 | 21.086 |  |  | M | Appareillage mural | K | KALLYSTA | E | ENJOLIVEURS
HAGER | KALLYSTA | HAG_WK796M4 | HAG_WK796M4_PB23 | WK796M4 | 3250617079686 | Kallysta touche double pour poussoir et volet roulant - métal coloris barok | 37.71 | 32.44 | 16.8688 | 16.8688 | 21.086 | 16.8688 | 21.086 |  |  | M | Appareillage mural | K | KALLYSTA | E | ENJOLIVEURS
HAGER | KALLYSTA | HAG_WK796T | HAG_WK796T_PB23 | WK796T | 3250617079624 | Kallysta touche double pour poussoir et volet roulant coloris Titane | 23.83 | 20.91 | 10.8732 | 10.8732 | 13.5915 | 10.8732 | 13.5915 |  |  | M | Appareillage mural | K | KALLYSTA | E | ENJOLIVEURS
HAGER | KALLYSTA | HAG_WK797B | HAG_WK797B_PB23 | WK797B | 3250617079709 | Kallysta Enjoliveur pour thermostat fil pilote Blanc Névé | 16.89 | 15.07 | 7.8364 | 7.8364 | 9.7955 | 7.8364 | 9.7955 |  |  | M | Appareillage mural | K | KALLYSTA | E | ENJOLIVEURS
HAGER | KALLYSTA | HAG_WK797C | HAG_WK797C_PB23 | WK797C | 3250617079716 | Kallysta Enjoliveur pour thermostat fil pilote coloris Carbone | 25.67 | 22.65 | 11.778 | 11.778 | 14.7225 | 11.778 | 14.7225 |  |  | M | Appareillage mural | K | KALLYSTA | E | ENJOLIVEURS
HAGER | KALLYSTA | HAG_WK797D | HAG_WK797D_PB23 | WK797D | 3250617079730 | Kallysta Enjoliveur pour thermostat fil pilote coloris Dune | 16.89 | 15.07 | 7.8364 | 7.8364 | 9.7955 | 7.8364 | 9.7955 |  |  | M | Appareillage mural | K | KALLYSTA | E | ENJOLIVEURS
HAGER | KALLYSTA | HAG_WK797T | HAG_WK797T_PB23 | WK797T | 3250617079723 | Kallysta Enjoliveur pour thermostat fil pilote coloris Titane | 25.67 | 22.65 | 11.778 | 11.778 | 14.7225 | 11.778 | 14.7225 |  |  | M | Appareillage mural | K | KALLYSTA | E | ENJOLIVEURS
HAGER | KALLYSTA | HAG_WK798B | HAG_WK798B_PB23 | WK798B | 3250617079808 | Kallysta Enjoliveur pour va-et-vient VMC Blanc Névé | 11.62 | 10.28 | 5.3456 | 5.3456 | 6.682 | 5.3456 | 6.682 |  |  | M | Appareillage mural | K | KALLYSTA | E | ENJOLIVEURS
HAGER | KALLYSTA | HAG_WK798C | HAG_WK798C_PB23 | WK798C | 3250617079815 | Kallysta Enjoliveur pour va-et-vient VMC coloris Carbone | 17.68 | 15.48 | 8.0496 | 8.0496 | 10.062 | 8.0496 | 10.062 |  |  | M | Appareillage mural | K | KALLYSTA | E | ENJOLIVEURS
HAGER | KALLYSTA | HAG_WK798D | HAG_WK798D_PB23 | WK798D | 3250617079839 | Kallysta Enjoliveur pour va-et-vient VMC coloris Dune | 11.62 | 10.28 | 5.3456 | 5.3456 | 6.682 | 5.3456 | 6.682 |  |  | M | Appareillage mural | K | KALLYSTA | E | ENJOLIVEURS
HAGER | KALLYSTA | HAG_WK798T | HAG_WK798T_PB23 | WK798T | 3250617079822 | Kallysta Enjoliveur pour va-et-vient VMC coloris Titane | 17.68 | 15.48 | 8.0496 | 8.0496 | 10.062 | 8.0496 | 10.062 |  |  | M | Appareillage mural | K | KALLYSTA | E | ENJOLIVEURS
HAGER | KALLYSTA | HAG_WK801 | HAG_WK801_PB23 | WK801 | 3250617068017 | Kallysta épure plaque 1 poste verre coloris Cristal Alba | 47.18 | 40.73 | 21.1796 | 21.1796 | 26.4745 | 21.1796 | 26.4745 |  |  | M | Appareillage mural | K | KALLYSTA | S | PLAQUES EPURE
HAGER | KALLYSTA | HAG_WK802 | HAG_WK802_PB23 | WK802 | 3250617068024 | Kallysta épure plaque 2 postes horizontale entraxe 71 verre coloris Cristal Alba | 94.35 | 81.48 | 42.3696 | 42.3696 | 52.962 | 42.3696 | 52.962 |  |  | M | Appareillage mural | K | KALLYSTA | S | PLAQUES EPURE
HAGER | KALLYSTA | HAG_WK803 | HAG_WK803_PB23 | WK803 | 3250617068031 | Kallysta épure plaque 3 postes horizontale entraxe 71 verre coloris Cristal Alba | 141.51 | 122.19 | 63.5388 | 63.5388 | 79.4235 | 63.5388 | 79.4235 |  |  | M | Appareillage mural | K | KALLYSTA | S | PLAQUES EPURE
HAGER | KALLYSTA | HAG_WK806 | HAG_WK806_PB23 | WK806 | 3250617068062 | Kallysta épure plaque 2 postes verticale entraxe 57 verre coloris Cristal Alba | 101.84 | 88.01 | 45.7652 | 45.7652 | 57.2065 | 45.7652 | 57.2065 |  |  | M | Appareillage mural | K | KALLYSTA | S | PLAQUES EPURE
HAGER | KALLYSTA | HAG_WK807 | HAG_WK807_PB23 | WK807 | 3250617068079 | Kallysta épure plaque 3 postes verticale entraxe 57 verre coloris Cristal Alba | 152.22 | 131.37 | 68.3124 | 68.3124 | 85.3905 | 68.3124 | 85.3905 |  |  | M | Appareillage mural | K | KALLYSTA | S | PLAQUES EPURE
HAGER | KALLYSTA | HAG_WK808 | HAG_WK808_PB23 | WK808 | 3250617068086 | Kallysta épure plaque 2 postes verticale entraxe 71 verre coloris Cristal Alba | 94.35 | 81.48 | 42.3696 | 42.3696 | 52.962 | 42.3696 | 52.962 |  |  | M | Appareillage mural | K | KALLYSTA | S | PLAQUES EPURE
HAGER | KALLYSTA | HAG_WK809 | HAG_WK809_PB23 | WK809 | 3250617068093 | Kallysta épure plaque 3 postes verticale entraxe 71 verre coloris Cristal Alba | 141.51 | 122.19 | 63.5388 | 63.5388 | 79.4235 | 63.5388 | 79.4235 |  |  | M | Appareillage mural | K | KALLYSTA | S | PLAQUES EPURE
HAGER | KALLYSTA | HAG_WK821 | HAG_WK821_PB23 | WK821 | 3250617068215 | Kallysta épure plaque 1 poste verre coloris Cristal Nuage | 47.18 | 40.73 | 21.1796 | 21.1796 | 26.4745 | 21.1796 | 26.4745 |  |  | M | Appareillage mural | K | KALLYSTA | S | PLAQUES EPURE
HAGER | KALLYSTA | HAG_WK822 | HAG_WK822_PB23 | WK822 | 3250617068222 | Kallysta épure plaque 2P horizontale entraxe 71 verre coloris Cristal Nuage | 94.35 | 81.48 | 42.3696 | 42.3696 | 52.962 | 42.3696 | 52.962 |  |  | M | Appareillage mural | K | KALLYSTA | S | PLAQUES EPURE
HAGER | KALLYSTA | HAG_WK823 | HAG_WK823_PB23 | WK823 | 3250617068239 | Kallysta épure plaque 3P horizontale entraxe 71 verre coloris Cristal Nuage | 141.51 | 122.19 | 63.5388 | 63.5388 | 79.4235 | 63.5388 | 79.4235 |  |  | M | Appareillage mural | K | KALLYSTA | S | PLAQUES EPURE
HAGER | KALLYSTA | HAG_WK826 | HAG_WK826_PB23 | WK826 | 3250617068260 | Kallysta épure plaque 2P verticale entraxe 57 verre coloris Cristal Nuage | 101.84 | 88.01 | 45.7652 | 45.7652 | 57.2065 | 45.7652 | 57.2065 |  |  | M | Appareillage mural | K | KALLYSTA | S | PLAQUES EPURE
HAGER | KALLYSTA | HAG_WK827 | HAG_WK827_PB23 | WK827 | 3250617068277 | Kallysta épure plaque 3P verticale entraxe 57 verre coloris Cristal Nuage | 152.22 | 131.37 | 68.3124 | 68.3124 | 85.3905 | 68.3124 | 85.3905 |  |  | M | Appareillage mural | K | KALLYSTA | S | PLAQUES EPURE
HAGER | KALLYSTA | HAG_WK828 | HAG_WK828_PB23 | WK828 | 3250617068284 | Kallysta épure plaque 2 postes verticale entraxe 71 verre coloris Cristal Nuage | 94.35 | 81.48 | 42.3696 | 42.3696 | 52.962 | 42.3696 | 52.962 |  |  | M | Appareillage mural | K | KALLYSTA | S | PLAQUES EPURE
HAGER | KALLYSTA | HAG_WK829 | HAG_WK829_PB23 | WK829 | 3250617068291 | Kallysta épure plaque 3 postes verticale entraxe 71 verre coloris Cristal Nuage | 141.51 | 122.19 | 63.5388 | 63.5388 | 79.4235 | 63.5388 | 79.4235 |  |  | M | Appareillage mural | K | KALLYSTA | S | PLAQUES EPURE
HAGER | KALLYSTA | HAG_WK841 | HAG_WK841_PB23 | WK841 | 3250617068413 | Kallysta épure plaque 1 poste marbre coloris Minera Alba | 82.85 | 69.75 | 36.27 | 36.27 | 45.3375 | 36.27 | 45.3375 |  |  | M | Appareillage mural | K | KALLYSTA | S | PLAQUES EPURE
HAGER | KALLYSTA | HAG_WK842 | HAG_WK842_PB23 | WK842 | 3250617068420 | Kallysta épure plaque 2 postes horizontale entraxe 71 marbre coloris Minera Alba | 165.68 | 139.48 | 72.5296 | 72.5296 | 90.662 | 72.5296 | 90.662 |  |  | M | Appareillage mural | K | KALLYSTA | S | PLAQUES EPURE
HAGER | KALLYSTA | HAG_WK843 | HAG_WK843_PB23 | WK843 | 3250617068437 | Kallysta épure plaque 3 postes horizontale entraxe 71 marbre coloris Minera Alba | 248.52 | 209.2 | 108.784 | 108.784 | 135.98 | 108.784 | 135.98 |  |  | M | Appareillage mural | K | KALLYSTA | S | PLAQUES EPURE
HAGER | KALLYSTA | HAG_WK846 | HAG_WK846_PB23 | WK846 | 3250617068468 | Kallysta épure plaque 2 postes verticale entraxe 57 marbre coloris Minera Alba | 178.36 | 150.17 | 78.0884 | 78.0884 | 97.6105 | 78.0884 | 97.6105 |  |  | M | Appareillage mural | K | KALLYSTA | S | PLAQUES EPURE
HAGER | KALLYSTA | HAG_WK847 | HAG_WK847_PB23 | WK847 | 3250617068475 | Kallysta épure plaque 3 postes verticale entraxe 57 marbre coloris Minera Alba | 266.64 | 224.49 | 116.7348 | 116.7348 | 145.9185 | 116.7348 | 145.9185 |  |  | M | Appareillage mural | K | KALLYSTA | S | PLAQUES EPURE
HAGER | KALLYSTA | HAG_WK848 | HAG_WK848_PB23 | WK848 | 3250617068482 | Kallysta épure plaque 2 postes verticale entraxe 71 marbre coloris Minera Alba | 165.68 | 139.48 | 72.5296 | 72.5296 | 90.662 | 72.5296 | 90.662 |  |  | M | Appareillage mural | K | KALLYSTA | S | PLAQUES EPURE
HAGER | KALLYSTA | HAG_WK849 | HAG_WK849_PB23 | WK849 | 3250617068499 | Kallysta épure plaque 3 postes verticale entraxe 71 marbre coloris Minera Alba | 248.52 | 209.2 | 108.784 | 108.784 | 135.98 | 108.784 | 135.98 |  |  | M | Appareillage mural | K | KALLYSTA | S | PLAQUES EPURE
HAGER | KALLYSTA | HAG_WK851 | HAG_WK851_PB23 | WK851 | 3250617068512 | Kallysta épure plaque 1 poste Béton | 66.62 | 57.51 | 29.9052 | 29.9052 | 37.3815 | 29.9052 | 37.3815 |  |  | M | Appareillage mural | K | KALLYSTA | S | PLAQUES EPURE
HAGER | KALLYSTA | HAG_WK852 | HAG_WK852_PB23 | WK852 | 3250617068529 | Kallysta épure plaque 2 postes horizontale entraxe71 Béton | 133.23 | 115 | 59.8 | 59.8 | 74.75 | 59.8 | 74.75 |  |  | M | Appareillage mural | K | KALLYSTA | S | PLAQUES EPURE
HAGER | KALLYSTA | HAG_WK853 | HAG_WK853_PB23 | WK853 | 3250617068536 | Kallysta épure plaque 3 postes horizontale entraxe71 Béton | 199.84 | 172.49 | 89.6948 | 89.6948 | 112.1185 | 89.6948 | 112.1185 |  |  | M | Appareillage mural | K | KALLYSTA | S | PLAQUES EPURE
HAGER | KALLYSTA | HAG_WK856 | HAG_WK856_PB23 | WK856 | 3250617068567 | Kallysta épure plaque 2 postes verticale entraxe57 Béton | 133.23 | 115 | 59.8 | 59.8 | 74.75 | 59.8 | 74.75 |  |  | M | Appareillage mural | K | KALLYSTA | S | PLAQUES EPURE
HAGER | KALLYSTA | HAG_WK857 | HAG_WK857_PB23 | WK857 | 3250617068574 | Kallysta épure plaque 3 postes verticale entraxe57 Béton | 199.84 | 172.49 | 89.6948 | 89.6948 | 112.1185 | 89.6948 | 112.1185 |  |  | M | Appareillage mural | K | KALLYSTA | S | PLAQUES EPURE
HAGER | KALLYSTA | HAG_WK858 | HAG_WK858_PB23 | WK858 | 3250617068581 | Kallysta épure plaque 2 postes verticale entraxe71 Béton | 133.23 | 115 | 59.8 | 59.8 | 74.75 | 59.8 | 74.75 |  |  | M | Appareillage mural | K | KALLYSTA | S | PLAQUES EPURE
HAGER | KALLYSTA | HAG_WK859 | HAG_WK859_PB23 | WK859 | 3250617068598 | Kallysta épure plaque 3 postes verticale entraxe71 Béton | 199.84 | 172.49 | 89.6948 | 89.6948 | 112.1185 | 89.6948 | 112.1185 |  |  | M | Appareillage mural | K | KALLYSTA | S | PLAQUES EPURE
HAGER | KALLYSTA | HAG_WK861 | HAG_WK861_PB23 | WK861 | 3250617068611 | Kallysta épure plaque 1 poste ardoise coloris Minera Nuit | 82.85 | 69.75 | 36.27 | 36.27 | 45.3375 | 36.27 | 45.3375 |  |  | M | Appareillage mural | K | KALLYSTA | S | PLAQUES EPURE
HAGER | KALLYSTA | HAG_WK862 | HAG_WK862_PB23 | WK862 | 3250617068628 | Kallysta épure plaque 2 postes horizontale entraxe 71 ardoise col Minera Nuit | 165.68 | 139.48 | 72.5296 | 72.5296 | 90.662 | 72.5296 | 90.662 |  |  | M | Appareillage mural | K | KALLYSTA | S | PLAQUES EPURE
HAGER | KALLYSTA | HAG_WK863 | HAG_WK863_PB23 | WK863 | 3250617068635 | Kallysta épure plaque 3 postes horizontale entraxe 71 ardoise col Minera Nuit | 248.52 | 209.2 | 108.784 | 108.784 | 135.98 | 108.784 | 135.98 |  |  | M | Appareillage mural | K | KALLYSTA | S | PLAQUES EPURE
HAGER | KALLYSTA | HAG_WK866 | HAG_WK866_PB23 | WK866 | 3250617068666 | Kallysta épure plaque 2 postes verticale entraxe 57 ardoise coloris Minera Nuit | 178.36 | 150.17 | 78.0884 | 78.0884 | 97.6105 | 78.0884 | 97.6105 |  |  | M | Appareillage mural | K | KALLYSTA | S | PLAQUES EPURE
HAGER | KALLYSTA | HAG_WK867 | HAG_WK867_PB23 | WK867 | 3250617068673 | Kallysta épure plaque 3 postes verticale entraxe 57 ardoise coloris Minera Nuit | 266.64 | 224.49 | 116.7348 | 116.7348 | 145.9185 | 116.7348 | 145.9185 |  |  | M | Appareillage mural | K | KALLYSTA | S | PLAQUES EPURE
HAGER | KALLYSTA | HAG_WK868 | HAG_WK868_PB23 | WK868 | 3250617068680 | Kallysta épure plaque 2 postes verticale entraxe 71 ardoise coloris Minera Nuit | 165.68 | 139.48 | 72.5296 | 72.5296 | 90.662 | 72.5296 | 90.662 |  |  | M | Appareillage mural | K | KALLYSTA | S | PLAQUES EPURE
HAGER | KALLYSTA | HAG_WK869 | HAG_WK869_PB23 | WK869 | 3250617068697 | Kallysta épure plaque 3 postes verticale entraxe 71 ardoise coloris Minera Nuit | 248.52 | 209.2 | 108.784 | 108.784 | 135.98 | 108.784 | 135.98 |  |  | M | Appareillage mural | K | KALLYSTA | S | PLAQUES EPURE
HAGER | KALLYSTA | HAG_WK871 | HAG_WK871_PB23 | WK871 | 3250617068710 | Kallysta épure plaque 1 poste alu brossé col Metalia Alba | 38.44 | 32.39 | 16.8428 | 16.8428 | 21.0535 | 16.8428 | 21.0535 |  |  | M | Appareillage mural | K | KALLYSTA | S | PLAQUES EPURE
HAGER | KALLYSTA | HAG_WK872 | HAG_WK872_PB23 | WK872 | 3250617068727 | Kallysta épure plaque 2 postes horizontale entraxe71 alu brossé col Metalia Alba | 76.87 | 64.75 | 33.67 | 33.67 | 42.0875 | 33.67 | 42.0875 |  |  | M | Appareillage mural | K | KALLYSTA | S | PLAQUES EPURE
HAGER | KALLYSTA | HAG_WK873 | HAG_WK873_PB23 | WK873 | 3250617068734 | Kallysta épure plaque 3 postes horizontale entraxe71 alu brossé col Metalia Alba | 115.31 | 97.14 | 50.5128 | 50.5128 | 63.141 | 50.5128 | 63.141 |  |  | M | Appareillage mural | K | KALLYSTA | S | PLAQUES EPURE
HAGER | KALLYSTA | HAG_WK876 | HAG_WK876_PB23 | WK876 | 3250617068765 | Kallysta épure plaque 2 postes verticale entraxe57 alu brossé col Metalia Alba | 82.78 | 69.72 | 36.2544 | 36.2544 | 45.318 | 36.2544 | 45.318 |  |  | M | Appareillage mural | K | KALLYSTA | S | PLAQUES EPURE
HAGER | KALLYSTA | HAG_WK877 | HAG_WK877_PB23 | WK877 | 3250617068772 | Kallysta épure plaque 3 postes verticale entraxe57 alu brossé col Metalia Alba | 123.72 | 104.16 | 54.1632 | 54.1632 | 67.704 | 54.1632 | 67.704 |  |  | M | Appareillage mural | K | KALLYSTA | S | PLAQUES EPURE
HAGER | KALLYSTA | HAG_WK878 | HAG_WK878_PB23 | WK878 | 3250617068789 | Kallysta épure plaque 2 postes verticale entraxe71 alu brossé col Metalia Alba | 76.87 | 64.75 | 33.67 | 33.67 | 42.0875 | 33.67 | 42.0875 |  |  | M | Appareillage mural | K | KALLYSTA | S | PLAQUES EPURE
HAGER | KALLYSTA | HAG_WK879 | HAG_WK879_PB23 | WK879 | 3250617068796 | Kallysta épure plaque 3 postes verticale entraxe71 alu brossé col Metalia Alba | 115.31 | 97.14 | 50.5128 | 50.5128 | 63.141 | 50.5128 | 63.141 |  |  | M | Appareillage mural | K | KALLYSTA | S | PLAQUES EPURE
HAGER | KALLYSTA | HAG_WK891 | HAG_WK891_PB23 | WK891 | 3250617068918 | Kallysta épure plaque 1 poste alu brossé col Metalia Nuit | 38.44 | 32.39 | 16.8428 | 16.8428 | 21.0535 | 16.8428 | 21.0535 |  |  | M | Appareillage mural | K | KALLYSTA | S | PLAQUES EPURE
HAGER | KALLYSTA | HAG_WK892 | HAG_WK892_PB23 | WK892 | 3250617068925 | Kallysta épure plaque 2 postes horizontale entraxe 1 alu brossé col Metalia Nuit | 76.87 | 64.75 | 33.67 | 33.67 | 42.0875 | 33.67 | 42.0875 |  |  | M | Appareillage mural | K | KALLYSTA | S | PLAQUES EPURE
HAGER | KALLYSTA | HAG_WK893 | HAG_WK893_PB23 | WK893 | 3250617068932 | Kallysta épure plaque 3 postes horizontale entraxe71 alu brossé col Metalia Nuit | 115.31 | 97.14 | 50.5128 | 50.5128 | 63.141 | 50.5128 | 63.141 |  |  | M | Appareillage mural | K | KALLYSTA | S | PLAQUES EPURE
HAGER | KALLYSTA | HAG_WK896 | HAG_WK896_PB23 | WK896 | 3250617068963 | Kallysta épure plaque 2 postes verticale entraxe 57 alu brossé col Metalia Nuit | 82.78 | 69.72 | 36.2544 | 36.2544 | 45.318 | 36.2544 | 45.318 |  |  | M | Appareillage mural | K | KALLYSTA | S | PLAQUES EPURE
HAGER | KALLYSTA | HAG_WK897 | HAG_WK897_PB23 | WK897 | 3250617068970 | Kallysta épure plaque 3 postes verticale entraxe 57 alu brossé col Metalia Nuit | 123.72 | 104.16 | 54.1632 | 54.1632 | 67.704 | 54.1632 | 67.704 |  |  | M | Appareillage mural | K | KALLYSTA | S | PLAQUES EPURE
HAGER | KALLYSTA | HAG_WK898 | HAG_WK898_PB23 | WK898 | 3250617068987 | Kallysta épure plaque 2 postes verticale entraxe 71 alu brossé col Metalia Nuit | 76.87 | 64.75 | 33.67 | 33.67 | 42.0875 | 33.67 | 42.0875 |  |  | M | Appareillage mural | K | KALLYSTA | S | PLAQUES EPURE
HAGER | KALLYSTA | HAG_WK899 | HAG_WK899_PB23 | WK899 | 3250617068994 | Kallysta épure plaque 3 postes verticale entraxe 71 alu brossé col Metalia Nuit | 115.31 | 97.14 | 50.5128 | 50.5128 | 63.141 | 50.5128 | 63.141 |  |  | M | Appareillage mural | K | KALLYSTA | S | PLAQUES EPURE
HAGER | KALLYSTA | HAG_WK901 | HAG_WK901_PB23 | WK901 | 3250617069014 | Kallysta épure plaque 1 poste bois massif col sevea Alba | 73.49 | 61.84 | 32.1568 | 32.1568 | 40.196 | 32.1568 | 40.196 |  |  | M | Appareillage mural | K | KALLYSTA | S | PLAQUES EPURE
HAGER | KALLYSTA | HAG_WK902 | HAG_WK902_PB23 | WK902 | 3250617069021 | Kallysta épure plaque 2 postes horizontale entraxe 71 bois massif col Sevea Alba | 146.94 | 123.65 | 64.298 | 64.298 | 80.3725 | 64.298 | 80.3725 |  |  | M | Appareillage mural | K | KALLYSTA | S | PLAQUES EPURE
HAGER | KALLYSTA | HAG_WK903 | HAG_WK903_PB23 | WK903 | 3250617069038 | Kallysta épure plaque 3 postes horizontale entraxe 71 bois massif col Sevea Alba | 220.41 | 185.45 | 96.434 | 96.434 | 120.5425 | 96.434 | 120.5425 |  |  | M | Appareillage mural | K | KALLYSTA | S | PLAQUES EPURE
HAGER | KALLYSTA | HAG_WK906 | HAG_WK906_PB23 | WK906 | 3250617069069 | Kallysta épure plaque 2 postes verticale entraxe 57 bois massif col Sevea Alba | 158.18 | 133.15 | 69.238 | 69.238 | 86.5475 | 69.238 | 86.5475 |  |  | M | Appareillage mural | K | KALLYSTA | S | PLAQUES EPURE
HAGER | KALLYSTA | HAG_WK907 | HAG_WK907_PB23 | WK907 | 3250617069076 | Kallysta épure plaque 3 postes verticale entraxe 57 bois massif col Sevea Alba | 236.45 | 199.06 | 103.5112 | 103.5112 | 129.389 | 103.5112 | 129.389 |  |  | M | Appareillage mural | K | KALLYSTA | S | PLAQUES EPURE
HAGER | KALLYSTA | HAG_WK908 | HAG_WK908_PB23 | WK908 | 3250617069083 | Kallysta épure plaque 2 postes verticale entraxe 71 bois massif col Sevea Alba | 146.94 | 123.65 | 64.298 | 64.298 | 80.3725 | 64.298 | 80.3725 |  |  | M | Appareillage mural | K | KALLYSTA | S | PLAQUES EPURE
HAGER | KALLYSTA | HAG_WK909 | HAG_WK909_PB23 | WK909 | 3250617069090 | Kallysta épure plaque 3 postes verticale entraxe 71 bois massif col Sevea Alba | 220.41 | 185.45 | 96.434 | 96.434 | 120.5425 | 96.434 | 120.5425 |  |  | M | Appareillage mural | K | KALLYSTA | S | PLAQUES EPURE
HAGER | KALLYSTA | HAG_WK911 | HAG_WK911_PB23 | WK911 | 3250617069113 | Kallysta épure plaque 1 poste bois massif col Sevea Nuit | 73.49 | 61.84 | 32.1568 | 32.1568 | 40.196 | 32.1568 | 40.196 |  |  | M | Appareillage mural | K | KALLYSTA | S | PLAQUES EPURE
HAGER | KALLYSTA | HAG_WK912 | HAG_WK912_PB23 | WK912 | 3250617069120 | Kallysta épure plaque 2 postes horizontale entraxe 71 bois massif col Sevea Nuit | 146.94 | 123.65 | 64.298 | 64.298 | 80.3725 | 64.298 | 80.3725 |  |  | M | Appareillage mural | K | KALLYSTA | S | PLAQUES EPURE
HAGER | KALLYSTA | HAG_WK913 | HAG_WK913_PB23 | WK913 | 3250617069137 | Kallysta épure plaque 3 postes horizontale entraxe 71 bois massif col Sevea Nuit | 220.41 | 185.45 | 96.434 | 96.434 | 120.5425 | 96.434 | 120.5425 |  |  | M | Appareillage mural | K | KALLYSTA | S | PLAQUES EPURE
HAGER | KALLYSTA | HAG_WK916 | HAG_WK916_PB23 | WK916 | 3250617069168 | Kallysta épure plaque 2 postes verticale entraxe 57 bois massif col Sevea Nuit | 158.18 | 133.15 | 69.238 | 69.238 | 86.5475 | 69.238 | 86.5475 |  |  | M | Appareillage mural | K | KALLYSTA | S | PLAQUES EPURE
HAGER | KALLYSTA | HAG_WK917 | HAG_WK917_PB23 | WK917 | 3250617069175 | Kallysta épure plaque 3 postes verticale entraxe 57 bois massif col Sevea Nuit | 236.45 | 199.06 | 103.5112 | 103.5112 | 129.389 | 103.5112 | 129.389 |  |  | M | Appareillage mural | K | KALLYSTA | S | PLAQUES EPURE
HAGER | KALLYSTA | HAG_WK918 | HAG_WK918_PB23 | WK918 | 3250617069182 | Kallysta épure plaque 2 postes verticale entraxe 71 bois massif col Sevea Nuit | 146.94 | 123.65 | 64.298 | 64.298 | 80.3725 | 64.298 | 80.3725 |  |  | M | Appareillage mural | K | KALLYSTA | S | PLAQUES EPURE
HAGER | KALLYSTA | HAG_WK919 | HAG_WK919_PB23 | WK919 | 3250617069199 | Kallysta épure plaque 3 postes verticale entraxe 71 bois massif col Sevea Nuit | 220.41 | 185.45 | 96.434 | 96.434 | 120.5425 | 96.434 | 120.5425 |  |  | M | Appareillage mural | K | KALLYSTA | S | PLAQUES EPURE
HAGER | KALLYSTA | HAG_WK921 | HAG_WK921_PB23 | WK921 | 3250617069212 | Kallysta épure plaque 1 poste verre coloris Lumina lagune | 47.18 | 40.73 | 21.1796 | 21.1796 | 26.4745 | 21.1796 | 26.4745 |  |  | M | Appareillage mural | K | KALLYSTA | S | PLAQUES EPURE
HAGER | KALLYSTA | HAG_WK922 | HAG_WK922_PB23 | WK922 | 3250617069229 | Kallysta épure plaque 2 postes horizontale entraxe71 verre coloris Lumina lagune | 94.35 | 81.48 | 42.3696 | 42.3696 | 52.962 | 42.3696 | 52.962 |  |  | M | Appareillage mural | K | KALLYSTA | S | PLAQUES EPURE
HAGER | KALLYSTA | HAG_WK923 | HAG_WK923_PB23 | WK923 | 3250617069236 | Kallysta épure plaque 3 postes horizontale entraxe71 verre coloris Lumina lagune | 141.51 | 122.19 | 63.5388 | 63.5388 | 79.4235 | 63.5388 | 79.4235 |  |  | M | Appareillage mural | K | KALLYSTA | S | PLAQUES EPURE
HAGER | KALLYSTA | HAG_WK926 | HAG_WK926_PB23 | WK926 | 3250617069267 | Kallysta épure plaque 2 postes verticale entraxe 57 verre coloris Lumina lagune | 101.84 | 88.01 | 45.7652 | 45.7652 | 57.2065 | 45.7652 | 57.2065 |  |  | M | Appareillage mural | K | KALLYSTA | S | PLAQUES EPURE
HAGER | KALLYSTA | HAG_WK927 | HAG_WK927_PB23 | WK927 | 3250617069274 | Kallysta épure plaque 3 postes verticale entraxe 57 verre coloris Lumina lagune | 152.22 | 131.37 | 68.3124 | 68.3124 | 85.3905 | 68.3124 | 85.3905 |  |  | M | Appareillage mural | K | KALLYSTA | S | PLAQUES EPURE
HAGER | KALLYSTA | HAG_WK928 | HAG_WK928_PB23 | WK928 | 3250617069281 | Kallysta épure plaque 2 postes verticale entraxe 71 verre coloris Lumina lagune | 94.35 | 81.48 | 42.3696 | 42.3696 | 52.962 | 42.3696 | 52.962 |  |  | M | Appareillage mural | K | KALLYSTA | S | PLAQUES EPURE
HAGER | KALLYSTA | HAG_WK929 | HAG_WK929_PB23 | WK929 | 3250617069298 | Kallysta épure plaque 3 postes verticale entraxe 71 verre coloris Lumina lagune | 141.51 | 122.19 | 63.5388 | 63.5388 | 79.4235 | 63.5388 | 79.4235 |  |  | M | Appareillage mural | K | KALLYSTA | S | PLAQUES EPURE
HAGER | KALLYSTA | HAG_WK931 | HAG_WK931_PB23 | WK931 | 3250617069311 | Kallysta épure plaque 1 poste verre coloris Lumina Nuage | 47.18 | 40.73 | 21.1796 | 21.1796 | 26.4745 | 21.1796 | 26.4745 |  |  | M | Appareillage mural | K | KALLYSTA | S | PLAQUES EPURE
HAGER | KALLYSTA | HAG_WK932 | HAG_WK932_PB23 | WK932 | 3250617069328 | Kallysta épure plaque 2 postes horizontale entraxe 71 verre coloris Lumina Nuage | 94.35 | 81.48 | 42.3696 | 42.3696 | 52.962 | 42.3696 | 52.962 |  |  | M | Appareillage mural | K | KALLYSTA | S | PLAQUES EPURE
HAGER | KALLYSTA | HAG_WK933 | HAG_WK933_PB23 | WK933 | 3250617069335 | Kallysta épure plaque 3 postes horizontale entraxe 71 verre coloris Lumina Nuage | 141.51 | 122.19 | 63.5388 | 63.5388 | 79.4235 | 63.5388 | 79.4235 |  |  | M | Appareillage mural | K | KALLYSTA | S | PLAQUES EPURE
HAGER | KALLYSTA | HAG_WK936 | HAG_WK936_PB23 | WK936 | 3250617069366 | Kallysta épure plaque 2 postes verticale entraxe 57 verre coloris Lumina Nuage | 101.84 | 88.01 | 45.7652 | 45.7652 | 57.2065 | 45.7652 | 57.2065 |  |  | M | Appareillage mural | K | KALLYSTA | S | PLAQUES EPURE
HAGER | KALLYSTA | HAG_WK937 | HAG_WK937_PB23 | WK937 | 3250617069373 | Kallysta épure plaque 3 postes verticale entraxe 57 verre coloris Lumina Nuage | 152.22 | 131.37 | 68.3124 | 68.3124 | 85.3905 | 68.3124 | 85.3905 |  |  | M | Appareillage mural | K | KALLYSTA | S | PLAQUES EPURE
HAGER | KALLYSTA | HAG_WK938 | HAG_WK938_PB23 | WK938 | 3250617069380 | Kallysta épure plaque 2 postes verticale entraxe 71 verre coloris Lumina Nuage | 94.35 | 81.48 | 42.3696 | 42.3696 | 52.962 | 42.3696 | 52.962 |  |  | M | Appareillage mural | K | KALLYSTA | S | PLAQUES EPURE
HAGER | KALLYSTA | HAG_WK939 | HAG_WK939_PB23 | WK939 | 3250617069397 | Kallysta épure plaque 3 postes verticale entraxe 71 verre coloris Lumina Nuage | 141.51 | 122.19 | 63.5388 | 63.5388 | 79.4235 | 63.5388 | 79.4235 |  |  | M | Appareillage mural | K | KALLYSTA | S | PLAQUES EPURE
HAGER | KALLYSTA | HAG_WK941 | HAG_WK941_PB23 | WK941 | 3250617069410 | Kallysta épure plaque 1 poste verre coloris Lumina Nuit | 47.18 | 40.73 | 21.1796 | 21.1796 | 26.4745 | 21.1796 | 26.4745 |  |  | M | Appareillage mural | K | KALLYSTA | S | PLAQUES EPURE
HAGER | KALLYSTA | HAG_WK942 | HAG_WK942_PB23 | WK942 | 3250617069427 | Kallysta épure plaque 2 postes horizontale entraxe 71 verre coloris Lumina Nuit | 94.35 | 81.48 | 42.3696 | 42.3696 | 52.962 | 42.3696 | 52.962 |  |  | M | Appareillage mural | K | KALLYSTA | S | PLAQUES EPURE
HAGER | KALLYSTA | HAG_WK943 | HAG_WK943_PB23 | WK943 | 3250617069434 | Kallysta épure plaque 3 postes horizontale entraxe 71 verre coloris Lumina Nuit | 141.51 | 122.19 | 63.5388 | 63.5388 | 79.4235 | 63.5388 | 79.4235 |  |  | M | Appareillage mural | K | KALLYSTA | S | PLAQUES EPURE
HAGER | KALLYSTA | HAG_WK946 | HAG_WK946_PB23 | WK946 | 3250617069465 | Kallysta épure plaque 2 postes verticale entraxe 57 verre coloris Lumina Nuit | 101.84 | 88.01 | 45.7652 | 45.7652 | 57.2065 | 45.7652 | 57.2065 |  |  | M | Appareillage mural | K | KALLYSTA | S | PLAQUES EPURE
HAGER | KALLYSTA | HAG_WK947 | HAG_WK947_PB23 | WK947 | 3250617069472 | Kallysta épure plaque 3 postes verticale entraxe 57 verre coloris Lumina Nuit | 152.22 | 131.37 | 68.3124 | 68.3124 | 85.3905 | 68.3124 | 85.3905 |  |  | M | Appareillage mural | K | KALLYSTA | S | PLAQUES EPURE
HAGER | KALLYSTA | HAG_WK948 | HAG_WK948_PB23 | WK948 | 3250617069489 | Kallysta épure plaque 2 postes verticale entraxe 71 verre coloris Lumina Nuit | 94.35 | 81.48 | 42.3696 | 42.3696 | 52.962 | 42.3696 | 52.962 |  |  | M | Appareillage mural | K | KALLYSTA | S | PLAQUES EPURE
HAGER | KALLYSTA | HAG_WK949 | HAG_WK949_PB23 | WK949 | 3250617069496 | Kallysta épure plaque 3 postes verticale entraxe 71 verre coloris Lumina Nuit | 141.51 | 122.19 | 63.5388 | 63.5388 | 79.4235 | 63.5388 | 79.4235 |  |  | M | Appareillage mural | K | KALLYSTA | S | PLAQUES EPURE
HAGER | KALLYSTA | HAG_WK951 | HAG_WK951_PB23 | WK951 | 3250617069519 | Kallysta épure plaque 1 poste verre col Cristal Barok | 47.18 | 40.73 | 21.1796 | 21.1796 | 26.4745 | 21.1796 | 26.4745 |  |  | M | Appareillage mural | K | KALLYSTA | S | PLAQUES EPURE
HAGER | KALLYSTA | HAG_WK952 | HAG_WK952_PB23 | WK952 | 3250617069526 | Kallysta épure plaque 2 postes horizontale entraxe 71 verre col Cristal Barok | 94.35 | 81.48 | 42.3696 | 42.3696 | 52.962 | 42.3696 | 52.962 |  |  | M | Appareillage mural | K | KALLYSTA | S | PLAQUES EPURE
HAGER | KALLYSTA | HAG_WK953 | HAG_WK953_PB23 | WK953 | 3250617069533 | Kallysta épure plaque 3 postes horizontale entraxe 71 verre col Cristal Barok | 141.51 | 122.19 | 63.5388 | 63.5388 | 79.4235 | 63.5388 | 79.4235 |  |  | M | Appareillage mural | K | KALLYSTA | S | PLAQUES EPURE
HAGER | KALLYSTA | HAG_WK956 | HAG_WK956_PB23 | WK956 | 3250617069564 | Kallysta épure plaque 2 postes verticale entraxe 57 verre col Cristal Barok | 101.84 | 88.01 | 45.7652 | 45.7652 | 57.2065 | 45.7652 | 57.2065 |  |  | M | Appareillage mural | K | KALLYSTA | S | PLAQUES EPURE
HAGER | KALLYSTA | HAG_WK957 | HAG_WK957_PB23 | WK957 | 3250617069571 | Kallysta épure plaque 3 postes verticale entraxe 57 verre col Cristal Barok | 152.22 | 131.37 | 68.3124 | 68.3124 | 85.3905 | 68.3124 | 85.3905 |  |  | M | Appareillage mural | K | KALLYSTA | S | PLAQUES EPURE
HAGER | KALLYSTA | HAG_WK958 | HAG_WK958_PB23 | WK958 | 3250617069588 | Kallysta épure plaque 2 postes verticale entraxe 71 verre col Cristal Barok | 94.35 | 81.48 | 42.3696 | 42.3696 | 52.962 | 42.3696 | 52.962 |  |  | M | Appareillage mural | K | KALLYSTA | S | PLAQUES EPURE
HAGER | KALLYSTA | HAG_WK959 | HAG_WK959_PB23 | WK959 | 3250617069595 | Kallysta épure plaque 3 postes verticale entraxe 71 verre col Cristal Barok | 141.51 | 122.19 | 63.5388 | 63.5388 | 79.4235 | 63.5388 | 79.4235 |  |  | M | Appareillage mural | K | KALLYSTA | S | PLAQUES EPURE
HAGER | KALLYSTA | HAG_WK961 | HAG_WK961_PB23 | WK961 | 3250617069618 | Kallysta épure plaque 1 poste verre col Cristal Graphik | 47.18 | 40.73 | 21.1796 | 21.1796 | 26.4745 | 21.1796 | 26.4745 |  |  | M | Appareillage mural | K | KALLYSTA | S | PLAQUES EPURE
HAGER | KALLYSTA | HAG_WK962 | HAG_WK962_PB23 | WK962 | 3250617069625 | Kallysta épure plaque 2 postes horizontale entraxe 71 verre col Cristal Graphik | 94.35 | 81.48 | 42.3696 | 42.3696 | 52.962 | 42.3696 | 52.962 |  |  | M | Appareillage mural | K | KALLYSTA | S | PLAQUES EPURE
HAGER | KALLYSTA | HAG_WK963 | HAG_WK963_PB23 | WK963 | 3250617069632 | Kallysta épure plaque 3 postes horizontale entraxe 71 verre col Cristal Graphik | 141.51 | 122.19 | 63.5388 | 63.5388 | 79.4235 | 63.5388 | 79.4235 |  |  | M | Appareillage mural | K | KALLYSTA | S | PLAQUES EPURE
HAGER | KALLYSTA | HAG_WK966 | HAG_WK966_PB23 | WK966 | 3250617069663 | Kallysta épure plaque 2 postes verticale entraxe 57 verre col Cristal Graphik | 101.84 | 88.01 | 45.7652 | 45.7652 | 57.2065 | 45.7652 | 57.2065 |  |  | M | Appareillage mural | K | KALLYSTA | S | PLAQUES EPURE
HAGER | KALLYSTA | HAG_WK967 | HAG_WK967_PB23 | WK967 | 3250617069670 | Kallysta épure plaque 3 postes verticale entraxe 57 verre col Cristal Graphik | 152.22 | 131.37 | 68.3124 | 68.3124 | 85.3905 | 68.3124 | 85.3905 |  |  | M | Appareillage mural | K | KALLYSTA | S | PLAQUES EPURE
HAGER | KALLYSTA | HAG_WK968 | HAG_WK968_PB23 | WK968 | 3250617069687 | Kallysta épure plaque 2 postes verticale entraxe 71 verre col Cristal Graphik | 94.35 | 81.48 | 42.3696 | 42.3696 | 52.962 | 42.3696 | 52.962 |  |  | M | Appareillage mural | K | KALLYSTA | S | PLAQUES EPURE
HAGER | KALLYSTA | HAG_WK969 | HAG_WK969_PB23 | WK969 | 3250617069694 | Kallysta épure plaque 3 postes verticale entraxe 71 verre col Cristal Graphik | 141.51 | 122.19 | 63.5388 | 63.5388 | 79.4235 | 63.5388 | 79.4235 |  |  | M | Appareillage mural | K | KALLYSTA | S | PLAQUES EPURE
HAGER | KALLYSTA | HAG_WKN401 | HAG_WKN401_PB23 | WKN401 | 3250617164016 | kallysta pop Plaque 1 poste Blanc Névé | 2.11 | 1.76 | 0.9152 | 0.9152 | 1.144 | 0.9152 | 1.144 |  |  | M | Appareillage mural | K | KALLYSTA | T | PLAQUES POP BASIQUES
HAGER | KALLYSTA | HAG_WKN402 | HAG_WKN402_PB23 | WKN402 | 3250617164023 | kallysta pop Plaque 2 postes horizontale entraxe 71 Blanc Névé | 4.2 | 3.49 | 1.8148 | 1.8148 | 2.2685 | 1.8148 | 2.2685 |  |  | M | Appareillage mural | K | KALLYSTA | T | PLAQUES POP BASIQUES
HAGER | KALLYSTA | HAG_WKN403 | HAG_WKN403_PB23 | WKN403 | 3250617164030 | kallysta pop Plaque 3 postes horizontale entraxe 71 Blanc Névé | 6.28 | 5.22 | 2.7144 | 2.7144 | 3.393 | 2.7144 | 3.393 |  |  | M | Appareillage mural | K | KALLYSTA | T | PLAQUES POP BASIQUES
HAGER | KALLYSTA | HAG_WKN404 | HAG_WKN404_PB23 | WKN404 | 3250617164047 | kallysta pop Plaque 4 postes horizontale entraxe 71 Blanc Névé | 8.38 | 6.95 | 3.614 | 3.614 | 4.5175 | 3.614 | 4.5175 |  |  | M | Appareillage mural | K | KALLYSTA | T | PLAQUES POP BASIQUES
HAGER | KALLYSTA | HAG_WKN406 | HAG_WKN406_PB23 | WKN406 | 3250617164061 | kallysta pop Plaque 2 postes verticale entraxe 57 Blanc Névé | 5.14 | 3.49 | 1.8148 | 1.8148 | 2.2685 | 1.8148 | 2.2685 |  |  | M | Appareillage mural | K | KALLYSTA | T | PLAQUES POP BASIQUES
HAGER | KALLYSTA | HAG_WKN407 | HAG_WKN407_PB23 | WKN407 | 3250617164078 | kallysta pop Plaque 3 postes verticale entraxe 57 Blanc Névé | 7.7 | 5.22 | 2.7144 | 2.7144 | 3.393 | 2.7144 | 3.393 |  |  | M | Appareillage mural | K | KALLYSTA | T | PLAQUES POP BASIQUES
HAGER | KALLYSTA | HAG_WKN408 | HAG_WKN408_PB23 | WKN408 | 3250617164085 | kallysta pop Plaque 2 postes verticale entraxe 71 Blanc Névé | 4.2 | 3.49 | 1.8148 | 1.8148 | 2.2685 | 1.8148 | 2.2685 |  |  | M | Appareillage mural | K | KALLYSTA | T | PLAQUES POP BASIQUES
HAGER | KALLYSTA | HAG_WKN409 | HAG_WKN409_PB23 | WKN409 | 3250617164092 | kallysta pop Plaque 3 postes verticale entraxe 71 Blanc Névé | 6.28 | 5.22 | 2.7144 | 2.7144 | 3.393 | 2.7144 | 3.393 |  |  | M | Appareillage mural | K | KALLYSTA | T | PLAQUES POP BASIQUES
HAGER | KALLYSTA | HAG_WKN411 | HAG_WKN411_PB23 | WKN411 | 3250617164115 | Kallysta pop plaque 1 poste coloris Dune | 2.12 | 1.76 | 0.9152 | 0.9152 | 1.144 | 0.9152 | 1.144 |  |  | M | Appareillage mural | K | KALLYSTA | T | PLAQUES POP BASIQUES
HAGER | KALLYSTA | HAG_WKN412 | HAG_WKN412_PB23 | WKN412 | 3250617164122 | Kallysta pop plaque 2 postes horizontale entraxe 71 coloris Dune | 4.2 | 3.49 | 1.8148 | 1.8148 | 2.2685 | 1.8148 | 2.2685 |  |  | M | Appareillage mural | K | KALLYSTA | T | PLAQUES POP BASIQUES
HAGER | KALLYSTA | HAG_WKN413 | HAG_WKN413_PB23 | WKN413 | 3250617164139 | Kallysta pop plaque 3 postes horizontale entraxe 71 coloris Dune | 6.28 | 5.22 | 2.7144 | 2.7144 | 3.393 | 2.7144 | 3.393 |  |  | M | Appareillage mural | K | KALLYSTA | T | PLAQUES POP BASIQUES
HAGER | KALLYSTA | HAG_WKN414 | HAG_WKN414_PB23 | WKN414 | 3250617164146 | Kallysta pop plaque 4 postes horizontale entraxe 71 coloris Dune | 8.38 | 6.95 | 3.614 | 3.614 | 4.5175 | 3.614 | 4.5175 |  |  | M | Appareillage mural | K | KALLYSTA | T | PLAQUES POP BASIQUES
HAGER | KALLYSTA | HAG_WKN416 | HAG_WKN416_PB23 | WKN416 | 3250617164160 | Kallysta pop plaque 2 postes verticale entraxe 57 coloris Dune | 5.14 | 3.49 | 1.8148 | 1.8148 | 2.2685 | 1.8148 | 2.2685 |  |  | M | Appareillage mural | K | KALLYSTA | T | PLAQUES POP BASIQUES
HAGER | KALLYSTA | HAG_WKN417 | HAG_WKN417_PB23 | WKN417 | 3250617164177 | Kallysta pop plaque 3 postes verticale entraxe 57 coloris Dune | 7.7 | 5.22 | 2.7144 | 2.7144 | 3.393 | 2.7144 | 3.393 |  |  | M | Appareillage mural | K | KALLYSTA | T | PLAQUES POP BASIQUES
HAGER | KALLYSTA | HAG_WKN418 | HAG_WKN418_PB23 | WKN418 | 3250617164184 | Kallysta pop plaque 2 postes verticale entraxe 71 coloris Dune | 4.2 | 3.49 | 1.8148 | 1.8148 | 2.2685 | 1.8148 | 2.2685 |  |  | M | Appareillage mural | K | KALLYSTA | T | PLAQUES POP BASIQUES
HAGER | KALLYSTA | HAG_WKN419 | HAG_WKN419_PB23 | WKN419 | 3250617164191 | Kallysta pop plaque 3 postes verticale entraxe 71 coloris Dune | 6.28 | 5.22 | 2.7144 | 2.7144 | 3.393 | 2.7144 | 3.393 |  |  | M | Appareillage mural | K | KALLYSTA | T | PLAQUES POP BASIQUES
HAGER | KALLYSTA | HAG_WKN421 | HAG_WKN421_PB23 | WKN421 | 3250617164214 | Kallysta pop plaque 1 poste coloris Schiste | 2.12 | 1.76 | 0.9152 | 0.9152 | 1.144 | 0.9152 | 1.144 |  |  | M | Appareillage mural | K | KALLYSTA | T | PLAQUES POP BASIQUES
HAGER | KALLYSTA | HAG_WKN422 | HAG_WKN422_PB23 | WKN422 | 3250617164221 | Kallysta pop plaque 2 postes horizontale entraxe 71 coloris Schiste | 4.2 | 3.49 | 1.8148 | 1.8148 | 2.2685 | 1.8148 | 2.2685 |  |  | M | Appareillage mural | K | KALLYSTA | T | PLAQUES POP BASIQUES
HAGER | KALLYSTA | HAG_WKN423 | HAG_WKN423_PB23 | WKN423 | 3250617164238 | Kallysta pop plaque 3 postes horizontale entraxe 71 coloris Schiste | 6.28 | 5.22 | 2.7144 | 2.7144 | 3.393 | 2.7144 | 3.393 |  |  | M | Appareillage mural | K | KALLYSTA | T | PLAQUES POP BASIQUES
HAGER | KALLYSTA | HAG_WKN424 | HAG_WKN424_PB23 | WKN424 | 3250617164245 | Kallysta pop plaque 4 postes horizontale entraxe 71 coloris Schiste | 8.38 | 6.95 | 3.614 | 3.614 | 4.5175 | 3.614 | 4.5175 |  |  | M | Appareillage mural | K | KALLYSTA | T | PLAQUES POP BASIQUES
HAGER | KALLYSTA | HAG_WKN426 | HAG_WKN426_PB23 | WKN426 | 3250617164269 | Kallysta pop plaque 2 postes verticale entraxe 57 coloris Schiste | 5.14 | 3.49 | 1.8148 | 1.8148 | 2.2685 | 1.8148 | 2.2685 |  |  | M | Appareillage mural | K | KALLYSTA | T | PLAQUES POP BASIQUES
HAGER | KALLYSTA | HAG_WKN427 | HAG_WKN427_PB23 | WKN427 | 3250617164276 | Kallysta pop plaque 3 postes verticale entraxe 57 coloris Schiste | 7.7 | 5.22 | 2.7144 | 2.7144 | 3.393 | 2.7144 | 3.393 |  |  | M | Appareillage mural | K | KALLYSTA | T | PLAQUES POP BASIQUES
HAGER | KALLYSTA | HAG_WKN428 | HAG_WKN428_PB23 | WKN428 | 3250617164283 | Kallysta pop plaque 2 postes verticale entraxe 71 coloris Schiste | 4.2 | 3.49 | 1.8148 | 1.8148 | 2.2685 | 1.8148 | 2.2685 |  |  | M | Appareillage mural | K | KALLYSTA | T | PLAQUES POP BASIQUES
HAGER | KALLYSTA | HAG_WKN429 | HAG_WKN429_PB23 | WKN429 | 3250617164290 | Kallysta pop plaque 3 postes verticale entraxe 71 coloris Schiste | 6.28 | 5.22 | 2.7144 | 2.7144 | 3.393 | 2.7144 | 3.393 |  |  | M | Appareillage mural | K | KALLYSTA | T | PLAQUES POP BASIQUES
HAGER | KALLYSTA | HAG_WKN431 | HAG_WKN431_PB23 | WKN431 | 3250617164313 | Kallysta pop plaque 1 poste coloris Opale | 2.12 | 1.76 | 0.9152 | 0.9152 | 1.144 | 0.9152 | 1.144 |  |  | M | Appareillage mural | K | KALLYSTA | T | PLAQUES POP BASIQUES
HAGER | KALLYSTA | HAG_WKN432 | HAG_WKN432_PB23 | WKN432 | 3250617164320 | Kallysta pop plaque 2 postes horizontale entraxe 71 coloris Opale | 4.2 | 3.49 | 1.8148 | 1.8148 | 2.2685 | 1.8148 | 2.2685 |  |  | M | Appareillage mural | K | KALLYSTA | T | PLAQUES POP BASIQUES
HAGER | KALLYSTA | HAG_WKN433 | HAG_WKN433_PB23 | WKN433 | 3250617164337 | Kallysta pop plaque 3 postes horizontale entraxe 71 coloris Opale | 6.28 | 5.22 | 2.7144 | 2.7144 | 3.393 | 2.7144 | 3.393 |  |  | M | Appareillage mural | K | KALLYSTA | T | PLAQUES POP BASIQUES
HAGER | KALLYSTA | HAG_WKN434 | HAG_WKN434_PB23 | WKN434 | 3250617164344 | Kallysta pop plaque 4 postes horizontale entraxe 71 coloris Opale | 8.38 | 6.95 | 3.614 | 3.614 | 4.5175 | 3.614 | 4.5175 |  |  | M | Appareillage mural | K | KALLYSTA | T | PLAQUES POP BASIQUES
HAGER | KALLYSTA | HAG_WKN436 | HAG_WKN436_PB23 | WKN436 | 3250617164368 | Kallysta pop plaque 2 postes verticale entraxe 57 coloris Opale | 5.14 | 3.49 | 1.8148 | 1.8148 | 2.2685 | 1.8148 | 2.2685 |  |  | M | Appareillage mural | K | KALLYSTA | T | PLAQUES POP BASIQUES
HAGER | KALLYSTA | HAG_WKN437 | HAG_WKN437_PB23 | WKN437 | 3250617164375 | Kallysta pop plaque 3 postes verticale entraxe 57 coloris Opale | 7.7 | 5.22 | 2.7144 | 2.7144 | 3.393 | 2.7144 | 3.393 |  |  | M | Appareillage mural | K | KALLYSTA | T | PLAQUES POP BASIQUES
HAGER | KALLYSTA | HAG_WKN438 | HAG_WKN438_PB23 | WKN438 | 3250617164382 | Kallysta pop plaque 2 postes verticale entraxe 71 coloris Opale | 4.2 | 3.49 | 1.8148 | 1.8148 | 2.2685 | 1.8148 | 2.2685 |  |  | M | Appareillage mural | K | KALLYSTA | T | PLAQUES POP BASIQUES
HAGER | KALLYSTA | HAG_WKN439 | HAG_WKN439_PB23 | WKN439 | 3250617164399 | Kallysta pop plaque 3 postes verticale entraxe 71 coloris Opale | 6.28 | 5.22 | 2.7144 | 2.7144 | 3.393 | 2.7144 | 3.393 |  |  | M | Appareillage mural | K | KALLYSTA | T | PLAQUES POP BASIQUES
HAGER | KALLYSTA | HAG_WKN441 | HAG_WKN441_PB23 | WKN441 | 3250617164412 | Kallysta pop plaque 1 poste coloris Lin | 2.12 | 1.76 | 0.9152 | 0.9152 | 1.144 | 0.9152 | 1.144 |  |  | M | Appareillage mural | K | KALLYSTA | T | PLAQUES POP BASIQUES
HAGER | KALLYSTA | HAG_WKN442 | HAG_WKN442_PB23 | WKN442 | 3250617164429 | Kallysta pop plaque 2 postes horizontale entraxe 71 coloris Lin | 4.2 | 3.49 | 1.8148 | 1.8148 | 2.2685 | 1.8148 | 2.2685 |  |  | M | Appareillage mural | K | KALLYSTA | T | PLAQUES POP BASIQUES
HAGER | KALLYSTA | HAG_WKN443 | HAG_WKN443_PB23 | WKN443 | 3250617164436 | Kallysta pop plaque 3 postes horizontale entraxe 71 coloris Lin | 6.28 | 5.22 | 2.7144 | 2.7144 | 3.393 | 2.7144 | 3.393 |  |  | M | Appareillage mural | K | KALLYSTA | T | PLAQUES POP BASIQUES
HAGER | KALLYSTA | HAG_WKN444 | HAG_WKN444_PB23 | WKN444 | 3250617164443 | Kallysta pop plaque 4 postes horizontale entraxe 71 coloris Lin | 8.38 | 6.95 | 3.614 | 3.614 | 4.5175 | 3.614 | 4.5175 |  |  | M | Appareillage mural | K | KALLYSTA | T | PLAQUES POP BASIQUES
HAGER | KALLYSTA | HAG_WKN446 | HAG_WKN446_PB23 | WKN446 | 3250617164467 | Kallysta pop plaque 2 postes verticale entraxe 57 coloris Lin | 5.14 | 3.49 | 1.8148 | 1.8148 | 2.2685 | 1.8148 | 2.2685 |  |  | M | Appareillage mural | K | KALLYSTA | T | PLAQUES POP BASIQUES
HAGER | KALLYSTA | HAG_WKN447 | HAG_WKN447_PB23 | WKN447 | 3250617164474 | Kallysta pop plaque 3 postes verticale entraxe 57 coloris Lin | 7.7 | 5.22 | 2.7144 | 2.7144 | 3.393 | 2.7144 | 3.393 |  |  | M | Appareillage mural | K | KALLYSTA | T | PLAQUES POP BASIQUES
HAGER | KALLYSTA | HAG_WKN448 | HAG_WKN448_PB23 | WKN448 | 3250617164481 | Kallysta pop plaque 2 postes verticale entraxe 71 coloris Lin | 4.2 | 3.49 | 1.8148 | 1.8148 | 2.2685 | 1.8148 | 2.2685 |  |  | M | Appareillage mural | K | KALLYSTA | T | PLAQUES POP BASIQUES
HAGER | KALLYSTA | HAG_WKN449 | HAG_WKN449_PB23 | WKN449 | 3250617164498 | Kallysta pop plaque 3 postes verticale entraxe 71 coloris Lin | 6.28 | 5.22 | 2.7144 | 2.7144 | 3.393 | 2.7144 | 3.393 |  |  | M | Appareillage mural | K | KALLYSTA | Q | PLAQUES PEINTES
HAGER | KALLYSTA | HAG_WKN491 | HAG_WKN491_PB23 | WKN491 | 3250617164917 | Kallysta pop plaque 1 poste coloris Titane | 7.8 | 6.78 | 3.5256 | 3.5256 | 4.407 | 3.5256 | 4.407 |  |  | M | Appareillage mural | K | KALLYSTA | Q | PLAQUES PEINTES
HAGER | KALLYSTA | HAG_WKN492 | HAG_WKN492_PB23 | WKN492 | 3250617164924 | Kallysta pop plaque 2 postes horizontale entraxe 71 coloris Titane | 15.59 | 13.56 | 7.0512 | 7.0512 | 8.814 | 7.0512 | 8.814 |  |  | M | Appareillage mural | K | KALLYSTA | Q | PLAQUES PEINTES
HAGER | KALLYSTA | HAG_WKN493 | HAG_WKN493_PB23 | WKN493 | 3250617164931 | Kallysta pop plaque 3 postes horizontale entraxe 71 coloris Titane | 23.36 | 20.33 | 10.5716 | 10.5716 | 13.2145 | 10.5716 | 13.2145 |  |  | M | Appareillage mural | K | KALLYSTA | Q | PLAQUES PEINTES
HAGER | KALLYSTA | HAG_WKN494 | HAG_WKN494_PB23 | WKN494 | 3250617164948 | Kallysta pop plaque 4 postes horizontale entraxe 71 coloris Titane | 31.14 | 27.1 | 14.092 | 14.092 | 17.615 | 14.092 | 17.615 |  |  | M | Appareillage mural | K | KALLYSTA | Q | PLAQUES PEINTES
HAGER | KALLYSTA | HAG_WKN496 | HAG_WKN496_PB23 | WKN496 | 3250617164962 | Kallysta pop plaque 2 postes verticale entraxe 57 coloris Titane | 18.64 | 16.24 | 8.4448 | 8.4448 | 10.556 | 8.4448 | 10.556 |  |  | M | Appareillage mural | K | KALLYSTA | Q | PLAQUES PEINTES
HAGER | KALLYSTA | HAG_WKN497 | HAG_WKN497_PB23 | WKN497 | 3250617164979 | Kallysta pop plaque 3 postes verticale entraxe 57 coloris Titane | 27.93 | 24.32 | 12.6464 | 12.6464 | 15.808 | 12.6464 | 15.808 |  |  | M | Appareillage mural | K | KALLYSTA | Q | PLAQUES PEINTES
HAGER | KALLYSTA | HAG_WKN498 | HAG_WKN498_PB23 | WKN498 | 3250617164986 | Kallysta pop plaque 2 postes verticale entraxe 71 coloris Titane | 15.59 | 13.56 | 7.0512 | 7.0512 | 8.814 | 7.0512 | 8.814 |  |  | M | Appareillage mural | K | KALLYSTA | Q | PLAQUES PEINTES
HAGER | KALLYSTA | HAG_WKN499 | HAG_WKN499_PB23 | WKN499 | 3250617164993 | Kallysta pop plaque 3 postes verticale entraxe 71 coloris Titane | 23.36 | 20.33 | 10.5716 | 10.5716 | 13.2145 | 10.5716 | 13.2145 |  |  | M | Appareillage mural | K | KALLYSTA | Q | PLAQUES PEINTES
HAGER | KALLYSTA | HAG_WKN501 | HAG_WKN501_PB23 | WKN501 | 3250617165013 | Kallysta pop plaque 1 poste coloris Carbone | 7.8 | 6.78 | 3.5256 | 3.5256 | 4.407 | 3.5256 | 4.407 |  |  | M | Appareillage mural | K | KALLYSTA | Q | PLAQUES PEINTES
HAGER | KALLYSTA | HAG_WKN502 | HAG_WKN502_PB23 | WKN502 | 3250617165020 | Kallysta pop plaque 2 postes horizontale entraxe 71 coloris Carbone | 15.59 | 13.56 | 7.0512 | 7.0512 | 8.814 | 7.0512 | 8.814 |  |  | M | Appareillage mural | K | KALLYSTA | Q | PLAQUES PEINTES
HAGER | KALLYSTA | HAG_WKN503 | HAG_WKN503_PB23 | WKN503 | 3250617165037 | Kallysta pop plaque 3 postes horizontale entraxe 71 coloris Carbone | 23.36 | 20.33 | 10.5716 | 10.5716 | 13.2145 | 10.5716 | 13.2145 |  |  | M | Appareillage mural | K | KALLYSTA | Q | PLAQUES PEINTES
HAGER | KALLYSTA | HAG_WKN504 | HAG_WKN504_PB23 | WKN504 | 3250617165044 | Kallysta pop plaque 4 postes horizontale entraxe 71 coloris Carbone | 31.14 | 27.1 | 14.092 | 14.092 | 17.615 | 14.092 | 17.615 |  |  | M | Appareillage mural | K | KALLYSTA | Q | PLAQUES PEINTES
HAGER | KALLYSTA | HAG_WKN506 | HAG_WKN506_PB23 | WKN506 | 3250617165068 | Kallysta pop plaque 2 postes verticale entraxe 57 coloris Carbone | 18.64 | 16.24 | 8.4448 | 8.4448 | 10.556 | 8.4448 | 10.556 |  |  | M | Appareillage mural | K | KALLYSTA | Q | PLAQUES PEINTES
HAGER | KALLYSTA | HAG_WKN507 | HAG_WKN507_PB23 | WKN507 | 3250617165075 | Kallysta pop plaque 3 postes verticale entraxe 57 coloris Carbone | 27.93 | 24.32 | 12.6464 | 12.6464 | 15.808 | 12.6464 | 15.808 |  |  | M | Appareillage mural | K | KALLYSTA | Q | PLAQUES PEINTES
HAGER | KALLYSTA | HAG_WKN508 | HAG_WKN508_PB23 | WKN508 | 3250617165082 | Kallysta pop plaque 2 postes verticale entraxe 71 coloris Carbone | 15.59 | 13.56 | 7.0512 | 7.0512 | 8.814 | 7.0512 | 8.814 |  |  | M | Appareillage mural | K | KALLYSTA | Q | PLAQUES PEINTES
HAGER | KALLYSTA | HAG_WKN509 | HAG_WKN509_PB23 | WKN509 | 3250617165099 | Kallysta pop plaque 3 postes verticale entraxe 71 coloris Carbone | 23.36 | 20.33 | 10.5716 | 10.5716 | 13.2145 | 10.5716 | 13.2145 |  |  | M | Appareillage mural | K | KALLYSTA | Q | PLAQUES PEINTES
HAGER | KALLYSTA | HAG_WKN511 | HAG_WKN511_PB23 | WKN511 | 3250617165112 | kallysta pop Plaque 1 poste Lagon | 7.8 | 6.78 | 3.5256 | 3.5256 | 4.407 | 3.5256 | 4.407 |  |  | M | Appareillage mural | K | KALLYSTA | Q | PLAQUES PEINTES
HAGER | KALLYSTA | HAG_WKN512 | HAG_WKN512_PB23 | WKN512 | 3250617165129 | Kallysta pop plaque 2 postes horizontale entraxe 71 coloris Lagon | 15.59 | 13.56 | 7.0512 | 7.0512 | 8.814 | 7.0512 | 8.814 |  |  | M | Appareillage mural | K | KALLYSTA | Q | PLAQUES PEINTES
HAGER | KALLYSTA | HAG_WKN513 | HAG_WKN513_PB23 | WKN513 | 3250617165136 | Kallysta pop plaque 3 postes horizontale entraxe 71 coloris Lagon | 23.36 | 20.33 | 10.5716 | 10.5716 | 13.2145 | 10.5716 | 13.2145 |  |  | M | Appareillage mural | K | KALLYSTA | Q | PLAQUES PEINTES
HAGER | KALLYSTA | HAG_WKN514 | HAG_WKN514_PB23 | WKN514 | 3250617165143 | Kallysta pop plaque 4 postes horizontale entraxe 71 coloris Lagon | 31.14 | 27.1 | 14.092 | 14.092 | 17.615 | 14.092 | 17.615 |  |  | M | Appareillage mural | K | KALLYSTA | Q | PLAQUES PEINTES
HAGER | KALLYSTA | HAG_WKN516 | HAG_WKN516_PB23 | WKN516 | 3250617165167 | Kallysta pop plaque 2 postes verticale entraxe 57 coloris Lagon | 18.64 | 16.24 | 8.4448 | 8.4448 | 10.556 | 8.4448 | 10.556 |  |  | M | Appareillage mural | K | KALLYSTA | Q | PLAQUES PEINTES
HAGER | KALLYSTA | HAG_WKN517 | HAG_WKN517_PB23 | WKN517 | 3250617165174 | Kallysta pop plaque 3 postes verticale entraxe 57 coloris Lagon | 27.93 | 24.32 | 12.6464 | 12.6464 | 15.808 | 12.6464 | 15.808 |  |  | M | Appareillage mural | K | KALLYSTA | Q | PLAQUES PEINTES
HAGER | KALLYSTA | HAG_WKN518 | HAG_WKN518_PB23 | WKN518 | 3250617165181 | Kallysta pop plaque 2 postes verticale entraxe 71 coloris Lagon | 15.59 | 13.56 | 7.0512 | 7.0512 | 8.814 | 7.0512 | 8.814 |  |  | M | Appareillage mural | K | KALLYSTA | Q | PLAQUES PEINTES
HAGER | KALLYSTA | HAG_WKN519 | HAG_WKN519_PB23 | WKN519 | 3250617165198 | Kallysta pop plaque 3 postes verticale entraxe 71 coloris Lagon | 23.36 | 20.33 | 10.5716 | 10.5716 | 13.2145 | 10.5716 | 13.2145 |  |  | M | Appareillage mural | K | KALLYSTA | Q | PLAQUES PEINTES
HAGER | KALLYSTA | HAG_WKN521 | HAG_WKN521_PB23 | WKN521 | 3250617165211 | Kallysta pop plaque 1 postecoloris Cobalt | 7.8 | 6.78 | 3.5256 | 3.5256 | 4.407 | 3.5256 | 4.407 |  |  | M | Appareillage mural | K | KALLYSTA | Q | PLAQUES PEINTES
HAGER | KALLYSTA | HAG_WKN522 | HAG_WKN522_PB23 | WKN522 | 3250617165228 | Kallysta pop plaque 2 postes horizontale entraxe 71 coloris Cobalt | 15.59 | 13.56 | 7.0512 | 7.0512 | 8.814 | 7.0512 | 8.814 |  |  | M | Appareillage mural | K | KALLYSTA | Q | PLAQUES PEINTES
HAGER | KALLYSTA | HAG_WKN523 | HAG_WKN523_PB23 | WKN523 | 3250617165235 | Kallysta pop plaque 3 postes horizontale entraxe 71 coloris Cobalt | 23.36 | 20.33 | 10.5716 | 10.5716 | 13.2145 | 10.5716 | 13.2145 |  |  | M | Appareillage mural | K | KALLYSTA | Q | PLAQUES PEINTES
HAGER | KALLYSTA | HAG_WKN524 | HAG_WKN524_PB23 | WKN524 | 3250617165242 | Kallysta pop plaque 4 postes horizontale entraxe 71 coloris Cobalt | 31.14 | 27.1 | 14.092 | 14.092 | 17.615 | 14.092 | 17.615 |  |  | M | Appareillage mural | K | KALLYSTA | Q | PLAQUES PEINTES
HAGER | KALLYSTA | HAG_WKN526 | HAG_WKN526_PB23 | WKN526 | 3250617165266 | Kallysta pop plaque 2 postes verticale entraxe 57 coloris Cobalt | 18.64 | 16.24 | 8.4448 | 8.4448 | 10.556 | 8.4448 | 10.556 |  |  | M | Appareillage mural | K | KALLYSTA | Q | PLAQUES PEINTES
HAGER | KALLYSTA | HAG_WKN527 | HAG_WKN527_PB23 | WKN527 | 3250617165273 | Kallysta pop plaque 3 postes verticale entraxe 57 coloris Cobalt | 27.93 | 24.32 | 12.6464 | 12.6464 | 15.808 | 12.6464 | 15.808 |  |  | M | Appareillage mural | K | KALLYSTA | Q | PLAQUES PEINTES
HAGER | KALLYSTA | HAG_WKN528 | HAG_WKN528_PB23 | WKN528 | 3250617165280 | Kallysta pop plaque 2 postes verticale entraxe 71 coloris Cobalt | 15.59 | 13.56 | 7.0512 | 7.0512 | 8.814 | 7.0512 | 8.814 |  |  | M | Appareillage mural | K | KALLYSTA | Q | PLAQUES PEINTES
HAGER | KALLYSTA | HAG_WKN529 | HAG_WKN529_PB23 | WKN529 | 3250617165297 | Kallysta pop plaque 3 postes verticale entraxe 71 coloris Cobalt | 23.36 | 20.33 | 10.5716 | 10.5716 | 13.2145 | 10.5716 | 13.2145 |  |  | M | Appareillage mural | K | KALLYSTA | Q | PLAQUES PEINTES
HAGER | KALLYSTA | HAG_WKN531 | HAG_WKN531_PB23 | WKN531 | 3250617165310 | Kallysta pop plaque 1 poste coloris Cassis | 7.8 | 6.78 | 3.5256 | 3.5256 | 4.407 | 3.5256 | 4.407 |  |  | M | Appareillage mural | K | KALLYSTA | Q | PLAQUES PEINTES
HAGER | KALLYSTA | HAG_WKN532 | HAG_WKN532_PB23 | WKN532 | 3250617165327 | Kallysta pop plaque 2 postes horizontale entraxe 71 coloris Cassis | 15.59 | 13.56 | 7.0512 | 7.0512 | 8.814 | 7.0512 | 8.814 |  |  | M | Appareillage mural | K | KALLYSTA | Q | PLAQUES PEINTES
HAGER | KALLYSTA | HAG_WKN533 | HAG_WKN533_PB23 | WKN533 | 3250617165334 | Kallysta pop plaque 3 postes horizontale entraxe 71 coloris Cassis | 23.36 | 20.33 | 10.5716 | 10.5716 | 13.2145 | 10.5716 | 13.2145 |  |  | M | Appareillage mural | K | KALLYSTA | Q | PLAQUES PEINTES
HAGER | KALLYSTA | HAG_WKN534 | HAG_WKN534_PB23 | WKN534 | 3250617165341 | Kallysta pop plaque 4 postes horizontale entraxe 71 coloris Cassis | 31.14 | 27.1 | 14.092 | 14.092 | 17.615 | 14.092 | 17.615 |  |  | M | Appareillage mural | K | KALLYSTA | Q | PLAQUES PEINTES
HAGER | KALLYSTA | HAG_WKN536 | HAG_WKN536_PB23 | WKN536 | 3250617165365 | Kallysta pop plaque 2 postes verticale entraxe 57 coloris Cassis | 18.64 | 16.24 | 8.4448 | 8.4448 | 10.556 | 8.4448 | 10.556 |  |  | M | Appareillage mural | K | KALLYSTA | Q | PLAQUES PEINTES
HAGER | KALLYSTA | HAG_WKN537 | HAG_WKN537_PB23 | WKN537 | 3250617165372 | Kallysta pop plaque 3 postes verticale entraxe 57 coloris Cassis | 27.93 | 24.32 | 12.6464 | 12.6464 | 15.808 | 12.6464 | 15.808 |  |  | M | Appareillage mural | K | KALLYSTA | Q | PLAQUES PEINTES
HAGER | KALLYSTA | HAG_WKN538 | HAG_WKN538_PB23 | WKN538 | 3250617165389 | Kallysta pop plaque 2 postes verticale entraxe 71 coloris Cassis | 15.59 | 13.56 | 7.0512 | 7.0512 | 8.814 | 7.0512 | 8.814 |  |  | M | Appareillage mural | K | KALLYSTA | Q | PLAQUES PEINTES
HAGER | KALLYSTA | HAG_WKN539 | HAG_WKN539_PB23 | WKN539 | 3250617165396 | Kallysta pop plaque 3 postes verticale entraxe 71 coloris Cassis | 23.36 | 20.33 | 10.5716 | 10.5716 | 13.2145 | 10.5716 | 13.2145 |  |  | M | Appareillage mural | K | KALLYSTA | Q | PLAQUES PEINTES
HAGER | KALLYSTA | HAG_WKN541 | HAG_WKN541_PB23 | WKN541 | 3250617165419 | Kallysta pop plaque 1 poste coloris Corail | 7.8 | 6.78 | 3.5256 | 3.5256 | 4.407 | 3.5256 | 4.407 |  |  | M | Appareillage mural | K | KALLYSTA | Q | PLAQUES PEINTES
HAGER | KALLYSTA | HAG_WKN542 | HAG_WKN542_PB23 | WKN542 | 3250617165426 | Kallysta pop plaque 2 postes horizontale entraxe 71 coloris Corail | 15.59 | 13.56 | 7.0512 | 7.0512 | 8.814 | 7.0512 | 8.814 |  |  | M | Appareillage mural | K | KALLYSTA | Q | PLAQUES PEINTES
HAGER | KALLYSTA | HAG_WKN543 | HAG_WKN543_PB23 | WKN543 | 3250617165433 | Kallysta pop plaque 3 postes horizontale entraxe 71 coloris Corail | 23.36 | 20.33 | 10.5716 | 10.5716 | 13.2145 | 10.5716 | 13.2145 |  |  | M | Appareillage mural | K | KALLYSTA | Q | PLAQUES PEINTES
HAGER | KALLYSTA | HAG_WKN544 | HAG_WKN544_PB23 | WKN544 | 3250617165440 | Kallysta pop plaque 4 postes horizontale entraxe 71 coloris Corail | 31.14 | 27.1 | 14.092 | 14.092 | 17.615 | 14.092 | 17.615 |  |  | M | Appareillage mural | K | KALLYSTA | Q | PLAQUES PEINTES
HAGER | KALLYSTA | HAG_WKN546 | HAG_WKN546_PB23 | WKN546 | 3250617165464 | Kallysta pop plaque 2 postes verticale entraxe 57 coloris Corail | 18.64 | 16.24 | 8.4448 | 8.4448 | 10.556 | 8.4448 | 10.556 |  |  | M | Appareillage mural | K | KALLYSTA | Q | PLAQUES PEINTES
HAGER | KALLYSTA | HAG_WKN547 | HAG_WKN547_PB23 | WKN547 | 3250617165471 | Kallysta pop plaque 3 postes verticale entraxe 57 coloris Corail | 27.93 | 24.32 | 12.6464 | 12.6464 | 15.808 | 12.6464 | 15.808 |  |  | M | Appareillage mural | K | KALLYSTA | Q | PLAQUES PEINTES
HAGER | KALLYSTA | HAG_WKN548 | HAG_WKN548_PB23 | WKN548 | 3250617165488 | Kallysta pop plaque 2 postes verticale entraxe 71 coloris Corail | 15.59 | 13.56 | 7.0512 | 7.0512 | 8.814 | 7.0512 | 8.814 |  |  | M | Appareillage mural | K | KALLYSTA | Q | PLAQUES PEINTES
HAGER | KALLYSTA | HAG_WKN549 | HAG_WKN549_PB23 | WKN549 | 3250617165495 | Kallysta pop plaque 3 postes verticale entraxe 71 coloris Corail | 23.36 | 20.33 | 10.5716 | 10.5716 | 13.2145 | 10.5716 | 13.2145 |  |  | M | Appareillage mural | K | KALLYSTA | Q | PLAQUES PEINTES
HAGER | KALLYSTA | HAG_WKN551 | HAG_WKN551_PB23 | WKN551 | 3250617165518 | Kallysta pop plaque 1 poste coloris Granny | 7.8 | 6.78 | 3.5256 | 3.5256 | 4.407 | 3.5256 | 4.407 |  |  | M | Appareillage mural | K | KALLYSTA | Q | PLAQUES PEINTES
HAGER | KALLYSTA | HAG_WKN552 | HAG_WKN552_PB23 | WKN552 | 3250617165525 | Kallysta pop plaque 2 postes horizontale entraxe 71 coloris Granny | 15.59 | 13.56 | 7.0512 | 7.0512 | 8.814 | 7.0512 | 8.814 |  |  | M | Appareillage mural | K | KALLYSTA | Q | PLAQUES PEINTES
HAGER | KALLYSTA | HAG_WKN553 | HAG_WKN553_PB23 | WKN553 | 3250617165532 | Kallysta pop plaque 3 postes horizontale entraxe 71 coloris Granny | 23.36 | 20.33 | 10.5716 | 10.5716 | 13.2145 | 10.5716 | 13.2145 |  |  | M | Appareillage mural | K | KALLYSTA | Q | PLAQUES PEINTES
HAGER | KALLYSTA | HAG_WKN554 | HAG_WKN554_PB23 | WKN554 | 3250617165549 | Kallysta pop plaque 4 postes horizontale entraxe 71 coloris Granny | 31.14 | 27.1 | 14.092 | 14.092 | 17.615 | 14.092 | 17.615 |  |  | M | Appareillage mural | K | KALLYSTA | Q | PLAQUES PEINTES
HAGER | KALLYSTA | HAG_WKN556 | HAG_WKN556_PB23 | WKN556 | 3250617165563 | Kallysta pop plaque 2 postes verticale entraxe 57 coloris Granny | 18.64 | 16.24 | 8.4448 | 8.4448 | 10.556 | 8.4448 | 10.556 |  |  | M | Appareillage mural | K | KALLYSTA | Q | PLAQUES PEINTES
HAGER | KALLYSTA | HAG_WKN557 | HAG_WKN557_PB23 | WKN557 | 3250617165570 | Kallysta pop plaque 3 postes verticale entraxe 57 coloris Granny | 27.93 | 24.32 | 12.6464 | 12.6464 | 15.808 | 12.6464 | 15.808 |  |  | M | Appareillage mural | K | KALLYSTA | Q | PLAQUES PEINTES
HAGER | KALLYSTA | HAG_WKN558 | HAG_WKN558_PB23 | WKN558 | 3250617165587 | Kallysta pop plaque 2 postes verticale entraxe 71 coloris Granny | 15.59 | 13.56 | 7.0512 | 7.0512 | 8.814 | 7.0512 | 8.814 |  |  | M | Appareillage mural | K | KALLYSTA | Q | PLAQUES PEINTES
HAGER | KALLYSTA | HAG_WKN559 | HAG_WKN559_PB23 | WKN559 | 3250617165594 | Kallysta pop plaque 3 postes verticale entraxe 71 coloris Granny | 23.36 | 20.33 | 10.5716 | 10.5716 | 13.2145 | 10.5716 | 13.2145 |  |  | M | Appareillage mural | K | KALLYSTA | Q | PLAQUES PEINTES
HAGER | KALLYSTA | HAG_WKN561 | HAG_WKN561_PB23 | WKN561 | 3250617165617 | Kallysta pop plaque 1 poste coloris Citrouille | 7.8 | 6.78 | 3.5256 | 3.5256 | 4.407 | 3.5256 | 4.407 |  |  | M | Appareillage mural | K | KALLYSTA | Q | PLAQUES PEINTES
HAGER | KALLYSTA | HAG_WKN562 | HAG_WKN562_PB23 | WKN562 | 3250617165624 | Kallysta pop plaque 2 postes horizontale entraxe 71 coloris Citrouille | 15.59 | 13.56 | 7.0512 | 7.0512 | 8.814 | 7.0512 | 8.814 |  |  | M | Appareillage mural | K | KALLYSTA | Q | PLAQUES PEINTES
HAGER | KALLYSTA | HAG_WKN563 | HAG_WKN563_PB23 | WKN563 | 3250617165631 | Kallysta pop plaque 3 postes horizontale entraxe 71 coloris Citrouille | 23.36 | 20.33 | 10.5716 | 10.5716 | 13.2145 | 10.5716 | 13.2145 |  |  | M | Appareillage mural | K | KALLYSTA | Q | PLAQUES PEINTES
HAGER | KALLYSTA | HAG_WKN564 | HAG_WKN564_PB23 | WKN564 | 3250617165648 | Kallysta pop plaque 4 postes horizontale entraxe 71 coloris Citrouille | 31.14 | 27.1 | 14.092 | 14.092 | 17.615 | 14.092 | 17.615 |  |  | M | Appareillage mural | K | KALLYSTA | Q | PLAQUES PEINTES
HAGER | KALLYSTA | HAG_WKN566 | HAG_WKN566_PB23 | WKN566 | 3250617165662 | Kallysta pop plaque 2 postes verticale entraxe 57 coloris Citrouille | 18.64 | 16.24 | 8.4448 | 8.4448 | 10.556 | 8.4448 | 10.556 |  |  | M | Appareillage mural | K | KALLYSTA | Q | PLAQUES PEINTES
HAGER | KALLYSTA | HAG_WKN567 | HAG_WKN567_PB23 | WKN567 | 3250617165679 | Kallysta pop plaque 3 postes verticale entraxe 57 coloris Citrouille | 27.93 | 24.32 | 12.6464 | 12.6464 | 15.808 | 12.6464 | 15.808 |  |  | M | Appareillage mural | K | KALLYSTA | Q | PLAQUES PEINTES
HAGER | KALLYSTA | HAG_WKN568 | HAG_WKN568_PB23 | WKN568 | 3250617165686 | Kallysta pop plaque 2 postes verticale entraxe 71 coloris Citrouille | 15.59 | 13.56 | 7.0512 | 7.0512 | 8.814 | 7.0512 | 8.814 |  |  | M | Appareillage mural | K | KALLYSTA | Q | PLAQUES PEINTES
HAGER | KALLYSTA | HAG_WKN569 | HAG_WKN569_PB23 | WKN569 | 3250617165693 | Kallysta pop plaque 3 postes verticale entraxe 71 coloris Citrouille | 23.36 | 20.33 | 10.5716 | 10.5716 | 13.2145 | 10.5716 | 13.2145 |  |  | M | Appareillage mural | K | KALLYSTA | Q | PLAQUES PEINTES
HAGER | KALLYSTA | HAG_WKN801 | HAG_WKN801_PB23 | WKN801 | 3250617168014 | kallysta épure Plaque 1 poste Blanc Névé | 13.12 | 11.45 | 5.954 | 5.954 | 7.4425 | 5.954 | 7.4425 |  |  | M | Appareillage mural | K | KALLYSTA | S | PLAQUES EPURE
HAGER | KALLYSTA | HAG_WKN802 | HAG_WKN802_PB23 | WKN802 | 3250617168021 | kallysta épure Plaque 2 postes horizontale entraxe 71 Blanc Névé | 26.23 | 22.88 | 11.8976 | 11.8976 | 14.872 | 11.8976 | 14.872 |  |  | M | Appareillage mural | K | KALLYSTA | S | PLAQUES EPURE
HAGER | KALLYSTA | HAG_WKN803 | HAG_WKN803_PB23 | WKN803 | 3250617168038 | kallysta épure Plaque 3 postes horizontale entraxe 71 Blanc Névé | 39.33 | 34.31 | 17.8412 | 17.8412 | 22.3015 | 17.8412 | 22.3015 |  |  | M | Appareillage mural | K | KALLYSTA | S | PLAQUES EPURE
HAGER | KALLYSTA | HAG_WKN806 | HAG_WKN806_PB23 | WKN806 | 3250617168069 | kallysta épure Plaque 2 postes verticale entraxe 57 Blanc Névé | 29.05 | 25.33 | 13.1716 | 13.1716 | 16.4645 | 13.1716 | 16.4645 |  |  | M | Appareillage mural | K | KALLYSTA | S | PLAQUES EPURE
HAGER | KALLYSTA | HAG_WKN807 | HAG_WKN807_PB23 | WKN807 | 3250617168076 | kallysta épure Plaque 3 postes verticale entraxe 57 Blanc Névé | 43.6 | 37.99 | 19.7548 | 19.7548 | 24.6935 | 19.7548 | 24.6935 |  |  | M | Appareillage mural | K | KALLYSTA | S | PLAQUES EPURE
HAGER | KALLYSTA | HAG_WKN808 | HAG_WKN808_PB23 | WKN808 | 3250617168083 | kallysta épure Plaque 2 postes verticale entraxe 71 Blanc Névé | 26.23 | 22.88 | 11.8976 | 11.8976 | 14.872 | 11.8976 | 14.872 |  |  | M | Appareillage mural | K | KALLYSTA | S | PLAQUES EPURE
HAGER | KALLYSTA | HAG_WKN809 | HAG_WKN809_PB23 | WKN809 | 3250617168090 | kallysta épure Plaque 3 postes verticale entraxe 71 Blanc Névé | 39.33 | 34.31 | 17.8412 | 17.8412 | 22.3015 | 17.8412 | 22.3015 |  |  | M | Appareillage mural | K | KALLYSTA | S | PLAQUES EPURE
HAGER | KALLYSTA | HAG_WKN811 | HAG_WKN811_PB23 | WKN811 | 3250617168113 | Kallysta épure plaque 1 poste peinture métal coloris Titane | 15.74 | 13.75 | 7.15 | 7.15 | 8.9375 | 7.15 | 8.9375 |  |  | M | Appareillage mural | K | KALLYSTA | S | PLAQUES EPURE
HAGER | KALLYSTA | HAG_WKN812 | HAG_WKN812_PB23 | WKN812 | 3250617168120 | Kallysta épure plaque 2 postes horizontale entraxe 71 peinture métal col Titane | 31.46 | 27.46 | 14.2792 | 14.2792 | 17.849 | 14.2792 | 17.849 |  |  | M | Appareillage mural | K | KALLYSTA | S | PLAQUES EPURE
HAGER | KALLYSTA | HAG_WKN813 | HAG_WKN813_PB23 | WKN813 | 3250617168137 | Kallysta épure plaque 3 postes horizontale entraxe 71 peinture métal col Titane | 47.18 | 41.18 | 21.4136 | 21.4136 | 26.767 | 21.4136 | 26.767 |  |  | M | Appareillage mural | K | KALLYSTA | S | PLAQUES EPURE
HAGER | KALLYSTA | HAG_WKN816 | HAG_WKN816_PB23 | WKN816 | 3250617168168 | Kallysta épure plaque 2 postes verticale entraxe 57 peinture métal col Titane | 43.6 | 37.99 | 19.7548 | 19.7548 | 24.6935 | 19.7548 | 24.6935 |  |  | M | Appareillage mural | K | KALLYSTA | S | PLAQUES EPURE
HAGER | KALLYSTA | HAG_WKN817 | HAG_WKN817_PB23 | WKN817 | 3250617168175 | Kallysta épure plaque 3 postes verticale entraxe 57 peinture métal col Titane | 64.67 | 56.4 | 29.328 | 29.328 | 36.66 | 29.328 | 36.66 |  |  | M | Appareillage mural | K | KALLYSTA | S | PLAQUES EPURE
HAGER | KALLYSTA | HAG_WKN818 | HAG_WKN818_PB23 | WKN818 | 3250617168182 | Kallysta épure plaque 2 postes verticale entraxe 71 peinture métal col Titane | 31.46 | 27.46 | 14.2792 | 14.2792 | 17.849 | 14.2792 | 17.849 |  |  | M | Appareillage mural | K | KALLYSTA | S | PLAQUES EPURE
HAGER | KALLYSTA | HAG_WKN819 | HAG_WKN819_PB23 | WKN819 | 3250617168199 | Kallysta épure plaque 3 postes verticale entraxe 71 peinture métal col Titane | 47.18 | 41.18 | 21.4136 | 21.4136 | 26.767 | 21.4136 | 26.767 |  |  | M | Appareillage mural | K | KALLYSTA | S | PLAQUES EPURE
HAGER | KALLYSTA | HAG_WKN821 | HAG_WKN821_PB23 | WKN821 | 3250617168212 | Kallysta épure plaque 1 poste peinture métal col Carbone | 15.74 | 13.75 | 7.15 | 7.15 | 8.9375 | 7.15 | 8.9375 |  |  | M | Appareillage mural | K | KALLYSTA | S | PLAQUES EPURE
HAGER | KALLYSTA | HAG_WKN822 | HAG_WKN822_PB23 | WKN822 | 3250617168229 | Kallysta épure plaque 2 postes horizontale entraxe 71 peinture métal col Carbone | 31.46 | 27.46 | 14.2792 | 14.2792 | 17.849 | 14.2792 | 17.849 |  |  | M | Appareillage mural | K | KALLYSTA | S | PLAQUES EPURE
HAGER | KALLYSTA | HAG_WKN823 | HAG_WKN823_PB23 | WKN823 | 3250617168236 | Kallysta épure plaque 3 postes horizontale entraxe 71 peinture métal col Carbone | 47.18 | 41.18 | 21.4136 | 21.4136 | 26.767 | 21.4136 | 26.767 |  |  | M | Appareillage mural | K | KALLYSTA | S | PLAQUES EPURE
HAGER | KALLYSTA | HAG_WKN826 | HAG_WKN826_PB23 | WKN826 | 3250617168243 | Kallysta épure plaque 2 postes verticale entraxe 57 peinture métal col Carbone | 43.6 | 37.99 | 19.7548 | 19.7548 | 24.6935 | 19.7548 | 24.6935 |  |  | M | Appareillage mural | K | KALLYSTA | S | PLAQUES EPURE
HAGER | KALLYSTA | HAG_WKN827 | HAG_WKN827_PB23 | WKN827 | 3250617168274 | Kallysta épure plaque 3 postes verticale entraxe 57 peinture métal col Carbone | 64.67 | 56.4 | 29.328 | 29.328 | 36.66 | 29.328 | 36.66 |  |  | M | Appareillage mural | K | KALLYSTA | S | PLAQUES EPURE
HAGER | KALLYSTA | HAG_WKN828 | HAG_WKN828_PB23 | WKN828 | 3250617168281 | Kallysta épure plaque 2 postes verticale entraxe 71 peinture métal col Carbone | 31.46 | 27.46 | 14.2792 | 14.2792 | 17.849 | 14.2792 | 17.849 |  |  | M | Appareillage mural | K | KALLYSTA | S | PLAQUES EPURE
HAGER | KALLYSTA | HAG_WKN829 | HAG_WKN829_PB23 | WKN829 | 3250617168298 | Kallysta épure plaque 3 postes verticale entraxe 71 peinture métal col Carbone | 47.18 | 41.18 | 21.4136 | 21.4136 | 26.767 | 21.4136 | 26.767 |  |  | M | Appareillage mural | K | KALLYSTA | S | PLAQUES EPURE
HAGER | KALLYSTA | HAG_WKN831 | HAG_WKN831_PB23 | WKN831 | 3250617168311 | Kallysta épure plaque 1P noir coloris Nuit | 13.12 | 11.45 | 5.954 | 5.954 | 7.4425 | 5.954 | 7.4425 |  |  | M | Appareillage mural | K | KALLYSTA | S | PLAQUES EPURE
HAGER | KALLYSTA | HAG_WKN832 | HAG_WKN832_PB23 | WKN832 | 3250617168328 | Kallysta épure plaque 2 postes horizontale entraxe 71 noir coloris Nuit | 26.23 | 22.88 | 11.8976 | 11.8976 | 14.872 | 11.8976 | 14.872 |  |  | M | Appareillage mural | K | KALLYSTA | S | PLAQUES EPURE
HAGER | KALLYSTA | HAG_WKN833 | HAG_WKN833_PB23 | WKN833 | 3250617168335 | Kallysta épure plaque 3 postes horizontale entraxe 71 noir coloris Nuit | 39.33 | 34.31 | 17.8412 | 17.8412 | 22.3015 | 17.8412 | 22.3015 |  |  | M | Appareillage mural | K | KALLYSTA | S | PLAQUES EPURE
HAGER | KALLYSTA | HAG_WKN836 | HAG_WKN836_PB23 | WKN836 | 3250617168366 | Kallysta épure plaque 2 postes verticale entraxe 57 noir coloris Nuit | 29.05 | 25.33 | 13.1716 | 13.1716 | 16.4645 | 13.1716 | 16.4645 |  |  | M | Appareillage mural | K | KALLYSTA | S | PLAQUES EPURE
HAGER | KALLYSTA | HAG_WKN837 | HAG_WKN837_PB23 | WKN837 | 3250617168373 | Kallysta épure plaque 3 postes verticale entraxe 57 noir coloris Nuit | 43.6 | 37.99 | 19.7548 | 19.7548 | 24.6935 | 19.7548 | 24.6935 |  |  | M | Appareillage mural | K | KALLYSTA | S | PLAQUES EPURE
HAGER | KALLYSTA | HAG_WKN838 | HAG_WKN838_PB23 | WKN838 | 3250617168380 | Kallysta épure plaque 2 postes verticale entraxe 71 noir coloris Nuit | 26.23 | 22.88 | 11.8976 | 11.8976 | 14.872 | 11.8976 | 14.872 |  |  | M | Appareillage mural | K | KALLYSTA | S | PLAQUES EPURE
HAGER | KALLYSTA | HAG_WKN839 | HAG_WKN839_PB23 | WKN839 | 3250617168397 | Kallysta épure plaque 3 postes verticale entraxe 71 noir coloris Nuit | 39.33 | 34.31 | 17.8412 | 17.8412 | 22.3015 | 17.8412 | 22.3015 |  |  | M | Appareillage mural | K | KALLYSTA | S | PLAQUES EPURE
HAGER | KALLYSTA | HAG_WKPACK16 | HAG_WKPACK16_PB23 | WKPACK16 | 3250617111478 | Pack promo kallysta 2016 | 365.35 | 310.57 | 161.4964 | 161.4964 | 201.8705 | 161.4964 | 201.8705 |  |  | M | Appareillage mural | L | PACKS APPAREILLAGE | K | PACKS KALLYSTA
HAGER | KALLYSTA | HAG_WKPACKPN | HAG_WKPACKPN_PB23 | WKPACKPN | 3250617111409 | Pack kallysta | 367.36 | 307.72 | 160.0144 | 160.0144 | 200.018 | 160.0144 | 200.018 |  |  | M | Appareillage mural | L | PACKS APPAREILLAGE | K | PACKS KALLYSTA
HAGER | KALLYSTA | HAG_WKPACKSR | HAG_WKPACKSR_PB23 | WKPACKSR | 3250617111355 | Kallysta Sélection rénovation | 367.36 | 331.73 | 172.4996 | 172.4996 | 215.6245 | 172.4996 | 215.6245 |  |  | M | Appareillage mural | L | PACKS APPAREILLAGE | K | PACKS KALLYSTA
HAGER | KALLYSTA | HAG_WKT302 | HAG_WKT302_PB23 | WKT302 | 3250617093026 | Kallysta poussoir KNX filaire 2 entrées | 101.53 | 95.22 | 49.5144 | 43.8202 | 58.427 | 43.8202 | 58.427 |  |  | D | Domotique Tébis & VDI | T | TEBIS | K | KALLYSTA TEBIS
HAGER | KALLYSTA KNX | HAG_WKT302R | HAG_WKT302R_PB23 | WKT302R | 3250617093033 | Kallysta poussoir KNX radio quicklink 2 entrées - alimentation pile | 78,36 | 72,49 | 37.6948 | 33.3599 | 44.4799 | 33.3599 | 44.4799 |  |  | D | Domotique Tébis & VDI | T | TEBIS | L | KALLYSTA TEBIS RAD.
HAGER | KALLYSTA | HAG_WKT304 | HAG_WKT304_PB23 | WKT304 | 3250617093040 | Kallysta poussoir KNX filaire 4 entrées | 118.75 | 111.42 | 57.9384 | 51.2755 | 68.3673 | 51.2755 | 68.3673 |  |  | D | Domotique Tébis & VDI | T | TEBIS | K | KALLYSTA TEBIS
HAGER | KALLYSTA KNX | HAG_WKT304R | HAG_WKT304R_PB23 | WKT304R | 3250617093057 | Kallysta poussoir KNX radio quicklink 4 entrées - alimentation pile | 97,96 | 89,82 | 46.7064 | 41.3352 | 55.1136 | 41.3352 | 55.1136 |  |  | D | Domotique Tébis & VDI | T | TEBIS | L | KALLYSTA TEBIS RAD.
HAGER | KALLYSTA | HAG_WKT306 | HAG_WKT306_PB23 | WKT306 | 3250617093064 | Kallysta poussoir KNX filaire 6 entrées | 152.38 | 142.87 | 74.2924 | 65.7488 | 87.665 | 65.7488 | 87.665 |  |  | D | Domotique Tébis & VDI | T | TEBIS | K | KALLYSTA TEBIS
HAGER | KALLYSTA KNX | HAG_WKT306R | HAG_WKT306R_PB23 | WKT306R | 3250617093071 | Kallysta poussoir KNX radio quicklink 6 entrées - alimentation pile | 126,1 | 115,94 | 60.2888 | 53.3556 | 71.1408 | 53.3556 | 71.1408 |  |  | D | Domotique Tébis & VDI | T | TEBIS | L | KALLYSTA TEBIS RAD.
HAGER | KALLYSTA | HAG_WKT312 | HAG_WKT312_PB23 | WKT312 | 3250617093125 | Kallysta poussoir KNX filaire 2 entrées à voyant | 125.41 | 117.64 | 61.1728 | 54.1379 | 72.1839 | 54.1379 | 72.1839 |  |  | D | Domotique Tébis & VDI | T | TEBIS | K | KALLYSTA TEBIS
HAGER | KALLYSTA KNX | HAG_WKT312R | HAG_WKT312R_PB23 | WKT312R | 3250617093132 | Kallysta poussoir KNX radio 2 entrées - alimentation solaire | 162,72 | 153,12 | 79.6224 | 70.4658 | 93.9544 | 70.4658 | 93.9544 |  |  | D | Domotique Tébis & VDI | T | TEBIS | L | KALLYSTA TEBIS RAD.
HAGER | KALLYSTA | HAG_WKT314 | HAG_WKT314_PB23 | WKT314 | 3250617093149 | Kallysta poussoir KNX filaire 4 entrées à voyant | 146.69 | 137.55 | 71.526 | 63.3005 | 84.4007 | 63.3005 | 84.4007 |  |  | D | Domotique Tébis & VDI | T | TEBIS | K | KALLYSTA TEBIS
HAGER | KALLYSTA KNX | HAG_WKT314R | HAG_WKT314R_PB23 | WKT314R | 3250617093156 | Kallysta poussoir KNX radio 4 entrées - alimentation solaire | 189,81 | 178,03 | 92.5756 | 81.9294 | 109.2392 | 81.9294 | 109.2392 |  |  | D | Domotique Tébis & VDI | T | TEBIS | L | KALLYSTA TEBIS RAD.
HAGER | KALLYSTA | HAG_WKT316 | HAG_WKT316_PB23 | WKT316 | 3250617093163 | Kallysta poussoir KNX filaire 6 entrées à voyant | 188.38 | 176.6 | 91.832 | 81.2713 | 108.3618 | 81.2713 | 108.3618 |  |  | D | Domotique Tébis & VDI | T | TEBIS | K | KALLYSTA TEBIS
HAGER | KALLYSTA KNX | HAG_WKT316R | HAG_WKT316R_PB23 | WKT316R | 3250617093170 | Kallysta poussoir KNX radio 6 entrées - alimentation solaire | 219,73 | 207,95 | 108.134 | 95.6986 | 127.5981 | 95.6986 | 127.5981 |  |  | D | Domotique Tébis & VDI | T | TEBIS | L | KALLYSTA TEBIS RAD.
HAGER | KALLYSTA | HAG_WKT322 | HAG_WKT322_PB23 | WKT322 | 3250617093255 | Kallysta poussoir KNX filaire 2 entrées + 12 entrées infra-rouge | 113.88 | 106.85 | 55.562 | 49.1724 | 65.5632 | 49.1724 | 65.5632 |  |  | D | Domotique Tébis & VDI | T | TEBIS | K | KALLYSTA TEBIS
HAGER | KALLYSTA | HAG_WKT324 | HAG_WKT324_PB23 | WKT324 | 3250617093248 | Kallysta poussoir KNX filaire 4 entrées + 12 entrées infra-rouge | 133.28 | 125.03 | 65.0156 | 57.5388 | 76.7184 | 57.5388 | 76.7184 |  |  | D | Domotique Tébis & VDI | T | TEBIS | K | KALLYSTA TEBIS
HAGER | KALLYSTA | HAG_WKT400 | HAG_WKT400_PB23 | WKT400 | 3250617573276 | Kallysta poussoir KNX radio quicklink 2 entrées ON/OFF / 1 sortie 2 fils | 91.14 | 86.83 | 45.1516 | 39.9592 | 53.2789 | 39.9592 | 53.2789 |  |  | D | Domotique Tébis & VDI | T | TEBIS | L | KALLYSTA TEBIS RAD.
HAGER | KALLYSTA | HAG_WKT401 | HAG_WKT401_PB23 | WKT401 | 3250617573283 | Kallysta poussoir KNX radio quicklink 2 entrées ON/OFF / 1 sortie 3 fils | 86.91 | 82.81 | 43.0612 | 38.1092 | 50.8122 | 38.1092 | 50.8122 |  |  | D | Domotique Tébis & VDI | T | TEBIS | L | KALLYSTA TEBIS RAD.
HAGER | KALLYSTA | HAG_WKT410 | HAG_WKT410_PB23 | WKT410 | 3250617573290 | Kallysta E/S variateur 2 fils KNX radio quicklink | 95.84 | 91.31 | 47.4812 | 42.0209 | 56.0278 | 42.0209 | 56.0278 |  |  | D | Domotique Tébis & VDI | T | TEBIS | L | KALLYSTA TEBIS RAD.
HAGER | KALLYSTA | HAG_WKT412 | HAG_WKT412_PB23 | WKT412 | 3250617573306 | Kallysta E/S variateur 2 fils évolué KNX radio quicklink | 104.05 | 99.13 | 51.5476 | 45.6196 | 60.8262 | 45.6196 | 60.8262 |  |  | D | Domotique Tébis & VDI | T | TEBIS | L | KALLYSTA TEBIS RAD.
HAGER | KALLYSTA | HAG_WKT415 | HAG_WKT415_PB23 | WKT415 | 3250617094153 | Kallysta 1 sortie éclairage variateur toutes charges 2fils + 4 entrées KNX radio | 101.9 | 97.83 | 50.8716 | 45.0214 | 60.0285 | 45.0214 | 60.0285 |  |  | D | Domotique Tébis & VDI | T | TEBIS | L | KALLYSTA TEBIS RAD.
HAGER | KALLYSTA | HAG_WKT421 | HAG_WKT421_PB23 | WKT421 | 3250617573542 | Kallysta E/S VR 4 fils KNX radio quicklink | 128.04 | 121.98 | 63.4296 | 56.1352 | 74.8469 | 56.1352 | 74.8469 |  |  | D | Domotique Tébis & VDI | T | TEBIS | L | KALLYSTA TEBIS RAD.
HAGER | KALLYSTA | HAG_WKT422 | HAG_WKT422_PB23 | WKT422 | 3250617573320 | Kallysta E/S VR 3 fils évolué KNX radio quicklink | 173.6 | 165.4 | 86.008 | 76.1171 | 101.4894 | 76.1171 | 101.4894 |  |  | D | Domotique Tébis & VDI | T | TEBIS | L | KALLYSTA TEBIS RAD.
HAGER | KALLYSTA | HAG_WKT423 | HAG_WKT423_PB23 | WKT423 | 3250617573962 | Kallysta E/S VR 4 fils évolué KNX radio quicklink | 163.54 | 155.81 | 81.0212 | 71.7038 | 95.605 | 71.7038 | 95.605 |  |  | D | Domotique Tébis & VDI | T | TEBIS | L | KALLYSTA TEBIS RAD.
HAGER | KALLYSTA | HAG_WKT425 | HAG_WKT425_PB23 | WKT425 | 3250617094252 | Kallysta 1 sortie volet roulant 3 fils + 4 entrées KNX radio | 170.03 | 163.23 | 84.8796 | 75.1184 | 100.1579 | 75.1184 | 100.1579 |  |  | D | Domotique Tébis & VDI | T | TEBIS | L | KALLYSTA TEBIS RAD.
HAGER | KALLYSTA | HAG_WKT426 | HAG_WKT426_PB23 | WKT426 | 3250617094269 | Kallysta 1 sortie volet roulant 4 fils + 4 entrées KNX radio | 160.17 | 153.77 | 79.9604 | 70.765 | 94.3533 | 70.765 | 94.3533 |  |  | D | Domotique Tébis & VDI | T | TEBIS | L | KALLYSTA TEBIS RAD.
HAGER | KALLYSTA | HAG_WKT501 | HAG_WKT501_PB23 | WKT501 | 3250617095013 | Kallysta interrupteur automatique KNX filaire 1 canal | 265.31 | 247.04 | 128.4608 | 113.6878 | 151.5837 | 113.6878 | 151.5837 |  |  | D | Domotique Tébis & VDI | T | TEBIS | K | KALLYSTA TEBIS
HAGER | KALLYSTA | HAG_WKT502 | HAG_WKT502_PB23 | WKT502 | 3250617095020 | Kallysta interrupteur automatique KNX filaire 2 canaux | 274.23 | 255.89 | 133.0628 | 117.7606 | 157.0141 | 117.7606 | 157.0141 |  |  | D | Domotique Tébis & VDI | T | TEBIS | K | KALLYSTA TEBIS
HAGER | GALLERY KNX | HAG_WKT510 | HAG_WKT510_PB23 | WKT510 | 3250617095105 | Thermostat d'ambiance programmable basique KNX gallery | 339.2 | 322.24 | 167.5648 | 148.2948 | 185.3686 | 148.2948 | 185.3686 |  |  | D | Domotique Tébis & VDI | T | TEBIS | H | ENTREES FILAIRES
HAGER | GALLERY KNX | HAG_WKT511 | HAG_WKT511_PB23 | WKT511 | 3250617095112 | Thermostat d'ambiance programmable évolué KNX gallery | 402.8 | 382.66 | 198.9832 | 176.1001 | 220.1252 | 176.1001 | 220.1252 |  |  | D | Domotique Tébis & VDI | T | TEBIS | H | ENTREES FILAIRES
HAGER | KALLYSTA KNX | HAG_WKT660B | HAG_WKT660B_PB23 | WKT660B | 3250617576604 | Kallysta gestionnaire d énergie KNX module d ambiance blanc | 372.83 | 351.52 | 182.7904 | 161.7695 | 202.2119 | 161.7695 | 202.2119 |  |  | D | Domotique Tébis & VDI | T | TEBIS | H | ENTREES FILAIRES
HAGER | KALLYSTA | HAG_WKT702B | HAG_WKT702B_PB23 | WKT702B | 3250617573351 | Kallysta Kit BP 2E KNX radio QL | 62.07 | 59.14 | 30.7528 | 27.2162 | 36.2883 | 27.2162 | 36.2883 |  |  | D | Domotique Tébis & VDI | T | TEBIS | Q | KIT TEBIS QUICKLINK
HAGER | KALLYSTA | HAG_WKT712B | HAG_WKT712B_PB23 | WKT712B | 3250617573337 | Kallysta Kit ON/OFF variation KNX radio quicklink | 131.3 | 125.09 | 65.0468 | 57.5664 | 76.7552 | 57.5664 | 76.7552 |  |  | D | Domotique Tébis & VDI | T | TEBIS | Q | KIT TEBIS QUICKLINK
HAGER | KALLYSTA | HAG_WKT720B | HAG_WKT720B_PB23 | WKT720B | 3250617573344 | Kallysta Kit 3 VR + commande de groupe KNX radio quicklink | 488.21 | 465.15 | 241.878 | 214.062 | 285.416 | 214.062 | 285.416 |  |  | D | Domotique Tébis & VDI | T | TEBIS | Q | KIT TEBIS QUICKLINK
HAGER | KALLYSTA | HAG_WKT722B | HAG_WKT722B_PB23 | WKT722B | 3250617573368 | Kallysta Kit 1 VR KNX radio quicklink | 130.21 | 124.05 | 64.506 | 57.0878 | 76.1171 | 57.0878 | 76.1171 |  |  | D | Domotique Tébis & VDI | T | TEBIS | Q | KIT TEBIS QUICKLINK
HAGER | KALLYSTA | HAG_WKT900 | HAG_WKT900_PB23 | WKT900 | 3250617090001 | Kallysta étiquettes - jeu de 3 planches A4 | 54.72 | 51.28 | 26.6656 | 23.5991 | 29.4988 | 23.5991 | 29.4988 |  |  | D | Domotique Tébis & VDI | T | TEBIS | E | TEBIS ENJOLIVEURS
HAGER | KALLYSTA | HAG_WKT902B | HAG_WKT902B_PB23 | WKT902B | 3250617090209 | Kallysta enjoliveur 2 touches KNX Blanc Névé | 12.22 | 11.48 | 5.9696 | 5.2831 | 6.6039 | 5.2831 | 6.6039 |  |  | D | Domotique Tébis & VDI | T | TEBIS | E | TEBIS ENJOLIVEURS
HAGER | KALLYSTA | HAG_WKT902C | HAG_WKT902C_PB23 | WKT902C | 3250617090216 | Kallysta enjoliveur 2 touches KNX coloris Carbone | 14.6 | 13.65 | 7.098 | 6.2817 | 7.8522 | 6.2817 | 7.8522 |  |  | D | Domotique Tébis & VDI | T | TEBIS | E | TEBIS ENJOLIVEURS
HAGER | KALLYSTA | HAG_WKT902D | HAG_WKT902D_PB23 | WKT902D | 3250617090230 | Kallysta enjoliveur 2 touches KNX coloris Dune | 12.22 | 11.48 | 5.9696 | 5.2831 | 6.6039 | 5.2831 | 6.6039 |  |  | D | Domotique Tébis & VDI | T | TEBIS | E | TEBIS ENJOLIVEURS
HAGER | KALLYSTA | HAG_WKT902T | HAG_WKT902T_PB23 | WKT902T | 3250617090247 | Kallysta enjoliveur 2 touches KNX coloris Titane | 14.61 | 13.66 | 7.1032 | 6.2863 | 7.8579 | 6.2863 | 7.8579 |  |  | D | Domotique Tébis & VDI | T | TEBIS | E | TEBIS ENJOLIVEURS
HAGER | KALLYSTA | HAG_WKT904B | HAG_WKT904B_PB23 | WKT904B | 3250617090407 | Kallysta enjoliveur 4 touches KNX Blanc Névé | 17.7 | 16.67 | 8.6684 | 7.6715 | 9.5894 | 7.6715 | 9.5894 |  |  | D | Domotique Tébis & VDI | T | TEBIS | E | TEBIS ENJOLIVEURS
HAGER | KALLYSTA | HAG_WKT904C | HAG_WKT904C_PB23 | WKT904C | 3250617090414 | Kallysta enjoliveur 4 touches KNX coloris Carbone | 21.26 | 19.93 | 10.3636 | 9.1718 | 11.4647 | 9.1718 | 11.4647 |  |  | D | Domotique Tébis & VDI | T | TEBIS | E | TEBIS ENJOLIVEURS
HAGER | KALLYSTA | HAG_WKT904D | HAG_WKT904D_PB23 | WKT904D | 3250617090438 | Kallysta enjoliveur 4 touches KNX coloris Dune | 17.7 | 16.67 | 8.6684 | 7.6715 | 9.5894 | 7.6715 | 9.5894 |  |  | D | Domotique Tébis & VDI | T | TEBIS | E | TEBIS ENJOLIVEURS
HAGER | KALLYSTA | HAG_WKT904T | HAG_WKT904T_PB23 | WKT904T | 3250617090445 | Kallysta enjoliveur 4 touches KNX coloris Titane | 21.25 | 19.92 | 10.3584 | 9.1672 | 11.459 | 9.1672 | 11.459 |  |  | D | Domotique Tébis & VDI | T | TEBIS | E | TEBIS ENJOLIVEURS
HAGER | KALLYSTA | HAG_WKT906B | HAG_WKT906B_PB23 | WKT906B | 3250617090605 | Kallysta enjoliveur 6 touches KNX Blanc Névé | 22.07 | 20.74 | 10.7848 | 9.5445 | 11.9307 | 9.5445 | 11.9307 |  |  | D | Domotique Tébis & VDI | T | TEBIS | E | TEBIS ENJOLIVEURS
HAGER | KALLYSTA | HAG_WKT906C | HAG_WKT906C_PB23 | WKT906C | 3250617090612 | Kallysta enjoliveur 6 touches KNX coloris Carbone | 26.53 | 24.93 | 12.9636 | 11.4728 | 14.341 | 11.4728 | 14.341 |  |  | D | Domotique Tébis & VDI | T | TEBIS | E | TEBIS ENJOLIVEURS
HAGER | KALLYSTA | HAG_WKT906D | HAG_WKT906D_PB23 | WKT906D | 3250617090636 | Kallysta enjoliveur 6 touches KNX coloris Dune | 22.07 | 20.74 | 10.7848 | 9.5445 | 11.9307 | 9.5445 | 11.9307 |  |  | D | Domotique Tébis & VDI | T | TEBIS | E | TEBIS ENJOLIVEURS
HAGER | KALLYSTA | HAG_WKT906T | HAG_WKT906T_PB23 | WKT906T | 3250617090643 | Kallysta enjoliveur 6 touches KNX coloris Titane | 26.55 | 24.94 | 12.9688 | 11.4774 | 14.3467 | 11.4774 | 14.3467 |  |  | D | Domotique Tébis & VDI | T | TEBIS | E | TEBIS ENJOLIVEURS
HAGER | KALLYSTA | HAG_WKT912B | HAG_WKT912B_PB23 | WKT912B | 3250617091206 | Kallysta enjoliveur 2 touches KNX à voyants Blanc Névé | 14.72 | 13.81 | 7.1812 | 6.3554 | 7.9442 | 6.3554 | 7.9442 |  |  | D | Domotique Tébis & VDI | T | TEBIS | E | TEBIS ENJOLIVEURS
HAGER | KALLYSTA | HAG_WKT912C | HAG_WKT912C_PB23 | WKT912C | 3250617091213 | Kallysta enjoliveur 2 touches KNX à voyants coloris Carbone | 17.62 | 16.54 | 8.6008 | 7.6117 | 9.5146 | 7.6117 | 9.5146 |  |  | D | Domotique Tébis & VDI | T | TEBIS | E | TEBIS ENJOLIVEURS
HAGER | KALLYSTA | HAG_WKT912D | HAG_WKT912D_PB23 | WKT912D | 3250617091237 | Kallysta enjoliveur 2 touches KNX à voyants coloris Dune | 14.72 | 13.81 | 7.1812 | 6.3554 | 7.9442 | 6.3554 | 7.9442 |  |  | D | Domotique Tébis & VDI | T | TEBIS | E | TEBIS ENJOLIVEURS
HAGER | KALLYSTA | HAG_WKT912T | HAG_WKT912T_PB23 | WKT912T | 3250617091244 | Kallysta enjoliveur 2 touches KNX à voyants coloris Titane | 17.65 | 16.57 | 8.6164 | 7.6255 | 9.5319 | 7.6255 | 9.5319 |  |  | D | Domotique Tébis & VDI | T | TEBIS | E | TEBIS ENJOLIVEURS
HAGER | KALLYSTA | HAG_WKT914B | HAG_WKT914B_PB23 | WKT914B | 3250617091404 | Kallysta enjoliveur 4 touches KNX à voyants Blanc Névé | 21.45 | 20.18 | 10.4936 | 9.2868 | 11.6085 | 9.2868 | 11.6085 |  |  | D | Domotique Tébis & VDI | T | TEBIS | E | TEBIS ENJOLIVEURS
HAGER | KALLYSTA | HAG_WKT914C | HAG_WKT914C_PB23 | WKT914C | 3250617091411 | Kallysta enjoliveur 4 touches KNX à voyants coloris Carbone | 25.73 | 24.15 | 12.558 | 11.1138 | 13.8923 | 11.1138 | 13.8923 |  |  | D | Domotique Tébis & VDI | T | TEBIS | E | TEBIS ENJOLIVEURS
HAGER | KALLYSTA | HAG_WKT914D | HAG_WKT914D_PB23 | WKT914D | 3250617091435 | Kallysta enjoliveur 4 touches KNX à voyants coloris Dune | 21.44 | 20.17 | 10.4884 | 9.2822 | 11.6028 | 9.2822 | 11.6028 |  |  | D | Domotique Tébis & VDI | T | TEBIS | E | TEBIS ENJOLIVEURS
HAGER | KALLYSTA | HAG_WKT914T | HAG_WKT914T_PB23 | WKT914T | 3250617091442 | Kallysta enjoliveur 4 touches KNX à voyants coloris Titane | 25.76 | 24.17 | 12.5684 | 11.123 | 13.9038 | 11.123 | 13.9038 |  |  | D | Domotique Tébis & VDI | T | TEBIS | E | TEBIS ENJOLIVEURS
HAGER | KALLYSTA | HAG_WKT916B | HAG_WKT916B_PB23 | WKT916B | 3250617091602 | Kallysta enjoliveur 6 touches KNX à voyants Blanc Névé | 26.75 | 25.14 | 13.0728 | 11.5694 | 14.4618 | 11.5694 | 14.4618 |  |  | D | Domotique Tébis & VDI | T | TEBIS | E | TEBIS ENJOLIVEURS
HAGER | KALLYSTA | HAG_WKT916C | HAG_WKT916C_PB23 | WKT916C | 3250617091619 | Kallysta enjoliveur 6 touches KNX à voyants coloris Carbone | 32.19 | 30.21 | 15.7092 | 13.9026 | 17.3783 | 13.9026 | 17.3783 |  |  | D | Domotique Tébis & VDI | T | TEBIS | E | TEBIS ENJOLIVEURS
HAGER | KALLYSTA | HAG_WKT916D | HAG_WKT916D_PB23 | WKT916D | 3250617091633 | Kallysta enjoliveur 6 touches KNX à voyants coloris Dune | 26.75 | 25.14 | 13.0728 | 11.5694 | 14.4618 | 11.5694 | 14.4618 |  |  | D | Domotique Tébis & VDI | T | TEBIS | E | TEBIS ENJOLIVEURS
HAGER | KALLYSTA | HAG_WKT916T | HAG_WKT916T_PB23 | WKT916T | 3250617091640 | Kallysta enjoliveur 6 touches KNX à voyants coloris Titane | 32.21 | 30.24 | 15.7248 | 13.9164 | 17.3956 | 13.9164 | 17.3956 |  |  | D | Domotique Tébis & VDI | T | TEBIS | E | TEBIS ENJOLIVEURS
HAGER | KALLYSTA | HAG_WKT932B | HAG_WKT932B_PB23 | WKT932B | 3250617093200 | Kallysta enjoliveur 2 touches KNX solaire Blanc Névé | 11.94 | 11.22 | 5.8344 | 5.1634 | 6.4543 | 5.1634 | 6.4543 |  |  | D | Domotique Tébis & VDI | T | TEBIS | E | TEBIS ENJOLIVEURS
HAGER | KALLYSTA | HAG_WKT932C | HAG_WKT932C_PB23 | WKT932C | 3250617093217 | Kallysta enjoliveur 2 touches KNX solaire coloris Carbone | 14.24 | 13.38 | 6.9576 | 6.1575 | 7.6968 | 6.1575 | 7.6968 |  |  | D | Domotique Tébis & VDI | T | TEBIS | E | TEBIS ENJOLIVEURS
HAGER | KALLYSTA | HAG_WKT932D | HAG_WKT932D_PB23 | WKT932D | 3250617093231 | Kallysta enjoliveur 2 touches KNX solaire coloris Dune | 11.94 | 11.22 | 5.8344 | 5.1634 | 6.4543 | 5.1634 | 6.4543 |  |  | D | Domotique Tébis & VDI | T | TEBIS | E | TEBIS ENJOLIVEURS
HAGER | KALLYSTA | HAG_WKT932T | HAG_WKT932T_PB23 | WKT932T | 3250617093262 | Kallysta enjoliveur 2 touches KNX solaire coloris Titane | 14.27 | 13.42 | 6.9784 | 6.1759 | 7.7199 | 6.1759 | 7.7199 |  |  | D | Domotique Tébis & VDI | T | TEBIS | E | TEBIS ENJOLIVEURS
HAGER | KALLYSTA | HAG_WKT934B | HAG_WKT934B_PB23 | WKT934B | 3250617093408 | Kallysta enjoliveur 4 touches KNX solaire Blanc Névé | 17.29 | 16.23 | 8.4396 | 7.469 | 9.3363 | 7.469 | 9.3363 |  |  | D | Domotique Tébis & VDI | T | TEBIS | E | TEBIS ENJOLIVEURS
HAGER | KALLYSTA | HAG_WKT934C | HAG_WKT934C_PB23 | WKT934C | 3250617093415 | Kallysta enjoliveur 4 touches KNX solaire coloris Carbone | 20.73 | 19.46 | 10.1192 | 8.9555 | 11.1944 | 8.9555 | 11.1944 |  |  | D | Domotique Tébis & VDI | T | TEBIS | E | TEBIS ENJOLIVEURS
HAGER | KALLYSTA | HAG_WKT934D | HAG_WKT934D_PB23 | WKT934D | 3250617093439 | Kallysta enjoliveur 4 touches KNX solaire coloris Dune | 17.29 | 16.23 | 8.4396 | 7.469 | 9.3363 | 7.469 | 9.3363 |  |  | D | Domotique Tébis & VDI | T | TEBIS | E | TEBIS ENJOLIVEURS
HAGER | KALLYSTA | HAG_WKT934T | HAG_WKT934T_PB23 | WKT934T | 3250617093446 | Kallysta enjoliveur 4 touches KNX solaire coloris Titane | 20.75 | 19.48 | 10.1296 | 8.9647 | 11.2059 | 8.9647 | 11.2059 |  |  | D | Domotique Tébis & VDI | T | TEBIS | E | TEBIS ENJOLIVEURS
HAGER | KALLYSTA | HAG_WKT936B | HAG_WKT936B_PB23 | WKT936B | 3250617093606 | Kallysta enjoliveur 6 touches KNX solaire Blanc Névé | 21.56 | 20.27 | 10.5404 | 9.3283 | 11.6603 | 9.3283 | 11.6603 |  |  | D | Domotique Tébis & VDI | T | TEBIS | E | TEBIS ENJOLIVEURS
HAGER | KALLYSTA | HAG_WKT936C | HAG_WKT936C_PB23 | WKT936C | 3250617093613 | Kallysta enjoliveur 6 touches KNX solaire coloris Carbone | 25.91 | 24.33 | 12.6516 | 11.1967 | 13.9958 | 11.1967 | 13.9958 |  |  | D | Domotique Tébis & VDI | T | TEBIS | E | TEBIS ENJOLIVEURS
HAGER | KALLYSTA | HAG_WKT936D | HAG_WKT936D_PB23 | WKT936D | 3250617093637 | Kallysta enjoliveur 6 touches KNX solaire coloris Dune | 21.56 | 20.27 | 10.5404 | 9.3283 | 11.6603 | 9.3283 | 11.6603 |  |  | D | Domotique Tébis & VDI | T | TEBIS | E | TEBIS ENJOLIVEURS
HAGER | KALLYSTA | HAG_WKT936T | HAG_WKT936T_PB23 | WKT936T | 3250617093644 | Kallysta enjoliveur 6 touches KNX solaire coloris Titane | 25.93 | 24.33 | 12.6516 | 11.1967 | 13.9958 | 11.1967 | 13.9958 |  |  | D | Domotique Tébis & VDI | T | TEBIS | E | TEBIS ENJOLIVEURS
HAGER | KALLYSTA | HAG_WKT942B | HAG_WKT942B_PB23 | WKT942B | 3250617094207 | Kallysta enjoliveur 2 touches KNX pour volet roulant Blanc Névé | 12.24 | 11.48 | 5.9696 | 5.2831 | 6.6039 | 5.2831 | 6.6039 |  |  | D | Domotique Tébis & VDI | T | TEBIS | E | TEBIS ENJOLIVEURS
HAGER | KALLYSTA | HAG_WKT942C | HAG_WKT942C_PB23 | WKT942C | 3250617094214 | Kallysta enjoliveur 2 touches KNX pour volet roulant coloris Carbone | 14.61 | 13.66 | 7.1032 | 6.2863 | 7.8579 | 6.2863 | 7.8579 |  |  | D | Domotique Tébis & VDI | T | TEBIS | E | TEBIS ENJOLIVEURS
HAGER | KALLYSTA | HAG_WKT942D | HAG_WKT942D_PB23 | WKT942D | 3250617094238 | Kallysta enjoliveur 2 touches KNX pour volet roulant coloris Dune | 12.24 | 11.48 | 5.9696 | 5.2831 | 6.6039 | 5.2831 | 6.6039 |  |  | D | Domotique Tébis & VDI | T | TEBIS | E | TEBIS ENJOLIVEURS
HAGER | KALLYSTA | HAG_WKT942T | HAG_WKT942T_PB23 | WKT942T | 3250617094245 | Kallysta enjoliveur 2 touches KNX pour volet roulant coloris Titane | 14.62 | 13.67 | 7.1084 | 6.2909 | 7.8637 | 6.2909 | 7.8637 |  |  | D | Domotique Tébis & VDI | T | TEBIS | E | TEBIS ENJOLIVEURS
HAGER | KALLYSTA | HAG_WKT952B | HAG_WKT952B_PB23 | WKT952B | 3250617095204 | Kallysta enjoliveur 2 touches KNX pour variateur Blanc Névé | 12.24 | 11.48 | 5.9696 | 5.2831 | 6.6039 | 5.2831 | 6.6039 |  |  | D | Domotique Tébis & VDI | T | TEBIS | E | TEBIS ENJOLIVEURS
HAGER | KALLYSTA | HAG_WKT952C | HAG_WKT952C_PB23 | WKT952C | 3250617095211 | Kallysta enjoliveur 2 touches KNX pour variateur coloris Carbone | 14.61 | 13.66 | 7.1032 | 6.2863 | 7.8579 | 6.2863 | 7.8579 |  |  | D | Domotique Tébis & VDI | T | TEBIS | E | TEBIS ENJOLIVEURS
HAGER | KALLYSTA | HAG_WKT952D | HAG_WKT952D_PB23 | WKT952D | 3250617095235 | Kallysta enjoliveur 2 touches KNX pour variateur coloris Dune | 12.24 | 11.48 | 5.9696 | 5.2831 | 6.6039 | 5.2831 | 6.6039 |  |  | D | Domotique Tébis & VDI | T | TEBIS | E | TEBIS ENJOLIVEURS
HAGER | KALLYSTA | HAG_WKT952T | HAG_WKT952T_PB23 | WKT952T | 3250617095242 | Kallysta enjoliveur 2 touches KNX pour variateur coloris Titane | 14.62 | 13.67 | 7.1084 | 6.2909 | 7.8637 | 6.2909 | 7.8637 |  |  | D | Domotique Tébis & VDI | T | TEBIS | E | TEBIS ENJOLIVEURS
HAGER | KALLYSTA KNX | HAG_WKT960B | HAG_WKT960B_PB23 | WKT960B | 3250617099608 | Kallysta enjoliveur thermostat d'ambiance programmable ecran TFT Blanc | 6.67 | 6.48 | 3.3696 | 2.9821 | 3.7276 | 2.9821 | 3.7276 |  |  | D | Domotique Tébis & VDI | T | TEBIS | H | ENTREES FILAIRES
HAGER | KALLYSTA KNX | HAG_WKT960C | HAG_WKT960C_PB23 | WKT960C | 3250617099615 | Kallysta enjoliveur thermostat d'ambiance programmable ecran TFT Carbone | 6.67 | 6.48 | 3.3696 | 2.9821 | 3.7276 | 2.9821 | 3.7276 |  |  | D | Domotique Tébis & VDI | T | TEBIS | H | ENTREES FILAIRES
HAGER | KALLYSTA KNX | HAG_WKT960D | HAG_WKT960D_PB23 | WKT960D | 3250617099622 | Kallysta enjoliveur thermostat d'ambiance programmable ecran TFT Dune | 6.67 | 6.48 | 3.3696 | 2.9821 | 3.7276 | 2.9821 | 3.7276 |  |  | D | Domotique Tébis & VDI | T | TEBIS | H | ENTREES FILAIRES
HAGER | KALLYSTA KNX | HAG_WKT960T | HAG_WKT960T_PB23 | WKT960T | 3250617099639 | Kallysta enjoliveur thermostat d'ambiance programmable ecran TFT Titane | 6.67 | 6.48 | 3.3696 | 2.9821 | 3.7276 | 2.9821 | 3.7276 |  |  | D | Domotique Tébis & VDI | T | TEBIS | H | ENTREES FILAIRES
HAGER | KALLYSTA | HAG_WKT990B | HAG_WKT990B_PB23 | WKT990B | 3250617570497 | Jeu de 5 caches porte étiquette Kallysta tebis blanc névé | 20.97 | 19.69 | 10.2388 | 9.0613 | 11.3267 | 9.0613 | 11.3267 |  |  | D | Domotique Tébis & VDI | T | TEBIS | E | TEBIS ENJOLIVEURS
HAGER | KALLYSTA | HAG_WKT990C | HAG_WKT990C_PB23 | WKT990C | 3250617570503 | Jeu de 5 caches porte étiquette Kallysta tebis carbone | 31.89 | 30.05 | 15.626 | 13.829 | 17.2863 | 13.829 | 17.2863 |  |  | D | Domotique Tébis & VDI | T | TEBIS | E | TEBIS ENJOLIVEURS
HAGER | KALLYSTA | HAG_WKT990D | HAG_WKT990D_PB23 | WKT990D | 3250617570510 | Jeu de 5 caches porte étiquette Kallysta tebis dune | 20.97 | 19.69 | 10.2388 | 9.0613 | 11.3267 | 9.0613 | 11.3267 |  |  | D | Domotique Tébis & VDI | T | TEBIS | E | TEBIS ENJOLIVEURS
HAGER | KALLYSTA | HAG_WKT990T | HAG_WKT990T_PB23 | WKT990T | 3250617570527 | Jeu de 5 caches porte étiquette Kallysta tebis titane | 31.89 | 30.05 | 15.626 | 13.829 | 17.2863 | 13.829 | 17.2863 |  |  | D | Domotique Tébis & VDI | T | TEBIS | E | TEBIS ENJOLIVEURS
HAGER | SILEA | HAG_WMC020 | HAG_WMC020_PB23 | WMC020 | 3250617151085 | silea Poussoir 24V chromé | 44,19 | 42,79 | 22.2508 | 22.2508 | 27.8135 | 22.2508 | 27.8135 |  |  | M | Appareillage mural | C | SILEA | C | SILEA
HAGER | SILEA | HAG_WMC021 | HAG_WMC021_PB23 | WMC021 | 3250617151092 | silea Poussoir 24V or | 46,35 | 44,78 | 23.2856 | 23.2856 | 29.107 | 23.2856 | 29.107 |  |  | M | Appareillage mural | C | SILEA | C | SILEA
HAGER | SILEA | HAG_WMC022 | HAG_WMC022_PB23 | WMC022 | 3250617151108 | silea Poussoir 24V inox brossé | 52,44 | 50,56 | 26.2912 | 26.2912 | 32.864 | 26.2912 | 32.864 |  |  | M | Appareillage mural | C | SILEA | C | SILEA
HAGER | SILEA | HAG_WMC023 | HAG_WMC023_PB23 | WMC023 | 3250617151139 | silea crystal Poussoir 24V crystal chrome | 160,47 | 154,95 | 80.574 | 80.574 | 100.7175 | 80.574 | 100.7175 |  |  | M | Appareillage mural | C | SILEA | C | SILEA
HAGER | SILEA | HAG_WMC024 | HAG_WMC024_PB23 | WMC024 | 3250617151146 | silea crystal Poussoir 24V topaz or | 170,51 | 164,76 | 85.6752 | 85.6752 | 107.094 | 85.6752 | 107.094 |  |  | M | Appareillage mural | C | SILEA | C | SILEA
HAGER | SILEA | HAG_WMC025 | HAG_WMC025_PB23 | WMC025 | 3250617151153 | silea crystal Poussoir 24V siam or | 170,51 | 164,76 | 85.6752 | 85.6752 | 107.094 | 85.6752 | 107.094 |  |  | M | Appareillage mural | C | SILEA | C | SILEA
HAGER | SILEA | HAG_WMC026 | HAG_WMC026_PB23 | WMC026 | 3250617151160 | silea crystal Poussoir 24V black diamond inox | 174,48 | 168,49 | 87.6148 | 87.6148 | 109.5185 | 87.6148 | 109.5185 |  |  | M | Appareillage mural | C | SILEA | C | SILEA
HAGER | SILEA | HAG_WMC401 | HAG_WMC401_PB23 | WMC401 | 3250617151009 | silea Plaque 1 poste en verre à bord biseauté vetro | 92,58 | 89,49 | 46.5348 | 46.5348 | 58.1685 | 46.5348 | 58.1685 |  |  | M | Appareillage mural | C | SILEA | C | SILEA
HAGER | SILEA | HAG_WMC402 | HAG_WMC402_PB23 | WMC402 | 3250617151016 | silea Plaque 2 postes en verre à bord biseauté vetro | 97,14 | 93,82 | 48.7864 | 48.7864 | 60.983 | 48.7864 | 60.983 |  |  | M | Appareillage mural | C | SILEA | C | SILEA
HAGER | SILEA | HAG_WMC404 | HAG_WMC404_PB23 | WMC404 | 3250617151023 | silea Plaque 4 postes en verre à bord biseauté vetro | 114,09 | 110,23 | 57.3196 | 57.3196 | 71.6495 | 57.3196 | 71.6495 |  |  | M | Appareillage mural | C | SILEA | C | SILEA
HAGER | SILEA | HAG_WMC406 | HAG_WMC406_PB23 | WMC406 | 3250617151030 | silea Plaque 6 postes en verre à bord biseauté vetro | 256,96 | 248,11 | 129.0172 | 129.0172 | 161.2715 | 129.0172 | 161.2715 |  |  | M | Appareillage mural | C | SILEA | C | SILEA
HAGER | SILEA | HAG_WMC408 | HAG_WMC408_PB23 | WMC408 | 3250617151047 | silea Plaque 8 postes en verre à bord biseauté vetro | 328,61 | 317,34 | 165.0168 | 165.0168 | 206.271 | 165.0168 | 206.271 |  |  | M | Appareillage mural | C | SILEA | C | SILEA
HAGER | SILEA | HAG_WMC411 | HAG_WMC411_PB23 | WMC411 | 3250617151054 | silea Plaque 1 poste en verre à bord droit neve | 85,87 | 82,88 | 43.0976 | 43.0976 | 53.872 | 43.0976 | 53.872 |  |  | M | Appareillage mural | C | SILEA | C | SILEA
HAGER | SILEA | HAG_WMC412 | HAG_WMC412_PB23 | WMC412 | 3250617151061 | silea Plaque 2 postes en verre à bord droit neve | 90,15 | 87,06 | 45.2712 | 45.2712 | 56.589 | 45.2712 | 56.589 |  |  | M | Appareillage mural | C | SILEA | C | SILEA
HAGER | SILEA | HAG_WMC414 | HAG_WMC414_PB23 | WMC414 | 3250617151078 | silea Plaque 4 postes en verre à bord droit neve | 106,12 | 102,47 | 53.2844 | 53.2844 | 66.6055 | 53.2844 | 66.6055 |  |  | M | Appareillage mural | C | SILEA | C | SILEA
HAGER | SILEA | HAG_WMC740 | HAG_WMC740_PB23 | WMC740 | 3250617151122 | silea Boite d'encastrement cloison sèche | 19,57 | 18,81 | 9.7812 | 9.7812 | 12.2265 | 9.7812 | 12.2265 |  |  | M | Appareillage mural | C | SILEA | C | SILEA
HAGER | SILEA | HAG_WMC840 | HAG_WMC840_PB23 | WMC840 | 3250617151115 | silea Boite d'encastrement brique | 14,82 | 14,23 | 7.3996 | 7.3996 | 9.2495 | 7.3996 | 9.2495 |  |  | M | Appareillage mural | C | SILEA | C | SILEA
HAGER | HAGER | HAG_WMT10250 | HAG_WMT10250_PB23 | WMT10250 | 3250617032124 | TS sensor.tebis 2 entrées, rond, blanc polaire | 360.63 | 349.81 | 181.9012 | 160.9826 | 201.2282 | 160.9826 | 201.2282 |  |  | D | Domotique Tébis & VDI | T | TEBIS | S | PALAZZO TEBIS
HAGER | HAGER | HAG_WMT10250G | HAG_WMT10250G_PB23 | WMT10250G | 3250617038218 | TS sensor.tebis 2 entrées, rond, blanc polaire, grave | 429.92 | 417.03 | 216.8556 | 191.9172 | 239.8965 | 191.9172 | 239.8965 |  |  | D | Domotique Tébis & VDI | T | TEBIS | S | PALAZZO TEBIS
HAGER | HAGER | HAG_WMT10255 | HAG_WMT10255_PB23 | WMT10255 | 3250617032131 | TS sensor.tebis 2 entrées, rond, noir | 360.63 | 349.81 | 181.9012 | 160.9826 | 201.2282 | 160.9826 | 201.2282 |  |  | D | Domotique Tébis & VDI | T | TEBIS | S | PALAZZO TEBIS
HAGER | HAGER | HAG_WMT10255G | HAG_WMT10255G_PB23 | WMT10255G | 3250617038225 | TS sensor.tebis 2 entrées, rond, noir, grave | 429.92 | 417.03 | 216.8556 | 191.9172 | 239.8965 | 191.9172 | 239.8965 |  |  | D | Domotique Tébis & VDI | T | TEBIS | S | PALAZZO TEBIS
HAGER | HAGER | HAG_WMT10450 | HAG_WMT10450_PB23 | WMT10450 | 3250617032148 | TS sensor.tebis 4 entrées, rond, blanc polaire | 405.97 | 393.79 | 204.7708 | 181.2222 | 226.5277 | 181.2222 | 226.5277 |  |  | D | Domotique Tébis & VDI | T | TEBIS | S | PALAZZO TEBIS
HAGER | HAGER | HAG_WMT10450G | HAG_WMT10450G_PB23 | WMT10450G | 3250617038232 | TS sensor.tebis 4 entrées, rond, blanc polaire, grave | 483.95 | 469.43 | 244.1036 | 216.0317 | 270.0396 | 216.0317 | 270.0396 |  |  | D | Domotique Tébis & VDI | T | TEBIS | S | PALAZZO TEBIS
HAGER | HAGER | HAG_WMT10455 | HAG_WMT10455_PB23 | WMT10455 | 3250617032155 | TS sensor.tebis 4 entrées, rond, noir | 405.97 | 393.79 | 204.7708 | 181.2222 | 226.5277 | 181.2222 | 226.5277 |  |  | D | Domotique Tébis & VDI | T | TEBIS | S | PALAZZO TEBIS
HAGER | HAGER | HAG_WMT10455G | HAG_WMT10455G_PB23 | WMT10455G | 3250617038249 | TS sensor.tebis 4 entrées, rond, noir, grave | 483.95 | 469.43 | 244.1036 | 216.0317 | 270.0396 | 216.0317 | 270.0396 |  |  | D | Domotique Tébis & VDI | T | TEBIS | S | PALAZZO TEBIS
HAGER | HAGER | HAG_WMT10550 | HAG_WMT10550_PB23 | WMT10550 | 3250617032162 | TS sensor.tebis 4 entrées + thermostat, rond, blanc | 648.2 | 628.75 | 326.95 | 289.3508 | 361.6884 | 289.3508 | 361.6884 |  |  | D | Domotique Tébis & VDI | T | TEBIS | S | PALAZZO TEBIS
HAGER | HAGER | HAG_WMT10550G | HAG_WMT10550G_PB23 | WMT10550G | 3250617038256 | TS sensor.tebis 6 entrées + thermostat, rond, blanc polaire, grave | 771.94 | 748.78 | 389.3656 | 344.5886 | 430.7357 | 344.5886 | 430.7357 |  |  | D | Domotique Tébis & VDI | T | TEBIS | S | PALAZZO TEBIS
HAGER | HAGER | HAG_WMT10555 | HAG_WMT10555_PB23 | WMT10555 | 3250617032179 | TS sensor.tebis 4 entrées + thermostat, rond, noir | 648.2 | 628.75 | 326.95 | 289.3508 | 361.6884 | 289.3508 | 361.6884 |  |  | D | Domotique Tébis & VDI | T | TEBIS | S | PALAZZO TEBIS
HAGER | HAGER | HAG_WMT10555G | HAG_WMT10555G_PB23 | WMT10555G | 3250617038263 | TS sensor.tebis 4 entrées + thermostat, rond, noir, grave | 771.94 | 748.78 | 389.3656 | 344.5886 | 430.7357 | 344.5886 | 430.7357 |  |  | D | Domotique Tébis & VDI | T | TEBIS | S | PALAZZO TEBIS
HAGER | HAGER | HAG_WMT10650 | HAG_WMT10650_PB23 | WMT10650 | 3250617032186 | TS sensor.tebis 6 entrées + thermostat, rond, blanc | 454.25 | 440.63 | 229.1276 | 202.7779 | 253.4724 | 202.7779 | 253.4724 |  |  | D | Domotique Tébis & VDI | T | TEBIS | S | PALAZZO TEBIS
HAGER | HAGER | HAG_WMT10650G | HAG_WMT10650G_PB23 | WMT10650G | 3250617038270 | TS sensor.tebis 4 entrées + thermostat, rond, blanc polaire, grave | 540.88 | 524.65 | 272.818 | 241.4439 | 301.8049 | 241.4439 | 301.8049 |  |  | D | Domotique Tébis & VDI | T | TEBIS | S | PALAZZO TEBIS
HAGER | HAGER | HAG_WMT10655 | HAG_WMT10655_PB23 | WMT10655 | 3250617032193 | TS sensor.tebis 6 entrées + thermostat, rond, noir | 454.25 | 440.63 | 229.1276 | 202.7779 | 253.4724 | 202.7779 | 253.4724 |  |  | D | Domotique Tébis & VDI | T | TEBIS | S | PALAZZO TEBIS
HAGER | HAGER | HAG_WMT10655G | HAG_WMT10655G_PB23 | WMT10655G | 3250617038287 | TS sensor.tebis 6 entrées + thermostat, rond, noir, grave | 540.88 | 524.65 | 272.818 | 241.4439 | 301.8049 | 241.4439 | 301.8049 |  |  | D | Domotique Tébis & VDI | T | TEBIS | S | PALAZZO TEBIS
HAGER | HAGER | HAG_WMT10750 | HAG_WMT10750_PB23 | WMT10750 | 3250617032209 | TS sensor.tebis 6 entrées, rond, blanc polaire | 686.47 | 665.89 | 346.2628 | 306.4426 | 383.0532 | 306.4426 | 383.0532 |  |  | D | Domotique Tébis & VDI | T | TEBIS | S | PALAZZO TEBIS
HAGER | HAGER | HAG_WMT10750G | HAG_WMT10750G_PB23 | WMT10750G | 3250617038294 | TS sensor.tebis 6 entrées, rond, blanc polaire, grave | 817.11 | 792.59 | 412.1468 | 364.7499 | 455.9374 | 364.7499 | 455.9374 |  |  | D | Domotique Tébis & VDI | T | TEBIS | S | PALAZZO TEBIS
HAGER | HAGER | HAG_WMT10755 | HAG_WMT10755_PB23 | WMT10755 | 3250617032216 | TS sensor.tebis 6 entrées, rond, noir | 686.47 | 665.89 | 346.2628 | 306.4426 | 383.0532 | 306.4426 | 383.0532 |  |  | D | Domotique Tébis & VDI | T | TEBIS | S | PALAZZO TEBIS
HAGER | HAGER | HAG_WMT10755G | HAG_WMT10755G_PB23 | WMT10755G | 3250617038300 | TS sensor.tebis 6 entrées, rond, noir, grave | 817.11 | 792.59 | 412.1468 | 364.7499 | 455.9374 | 364.7499 | 455.9374 |  |  | D | Domotique Tébis & VDI | T | TEBIS | S | PALAZZO TEBIS
HAGER | HAGER | HAG_WMT10850 | HAG_WMT10850_PB23 | WMT10850 | 3250617032223 | TS sensor.tebis 8 entrées, rond, blanc polaire | 532.98 | 517 | 268.84 | 237.9234 | 297.4042 | 237.9234 | 297.4042 |  |  | D | Domotique Tébis & VDI | T | TEBIS | S | PALAZZO TEBIS
HAGER | HAGER | HAG_WMT10850G | HAG_WMT10850G_PB23 | WMT10850G | 3250617038317 | TS sensor.tebis 8 entrées, rond, blanc polaire, grave | 634.38 | 615.35 | 319.982 | 283.1841 | 353.9801 | 283.1841 | 353.9801 |  |  | D | Domotique Tébis & VDI | T | TEBIS | S | PALAZZO TEBIS
HAGER | HAGER | HAG_WMT10855 | HAG_WMT10855_PB23 | WMT10855 | 3250617032230 | TS sensor.tebis 6 entrées, rond, noir | 532.98 | 517 | 268.84 | 237.9234 | 297.4042 | 237.9234 | 297.4042 |  |  | D | Domotique Tébis & VDI | T | TEBIS | S | PALAZZO TEBIS
HAGER | HAGER | HAG_WMT10855G | HAG_WMT10855G_PB23 | WMT10855G | 3250617038324 | TS sensor.tebis 8 entrées, rond, noir, grave | 634.38 | 615.35 | 319.982 | 283.1841 | 353.9801 | 283.1841 | 353.9801 |  |  | D | Domotique Tébis & VDI | T | TEBIS | S | PALAZZO TEBIS
HAGER | HAGER | HAG_WMT20250 | HAG_WMT20250_PB23 | WMT20250 | 3250617032247 | TS sensor.tebis 2E, carre, blanc polaire | 365.45 | 354.48 | 184.3296 | 163.1317 | 203.9146 | 163.1317 | 203.9146 |  |  | D | Domotique Tébis & VDI | T | TEBIS | S | PALAZZO TEBIS
HAGER | HAGER | HAG_WMT20250G | HAG_WMT20250G_PB23 | WMT20250G | 3250617099806 | TS sensor.tebis 2E, carre, blanc, grave | 429.92 | 417.03 | 216.8556 | 191.9172 | 239.8965 | 191.9172 | 239.8965 |  |  | D | Domotique Tébis & VDI | T | TEBIS | S | PALAZZO TEBIS
HAGER | HAGER | HAG_WMT20255 | HAG_WMT20255_PB23 | WMT20255 | 3250617032254 | TS sensor.tebis 2E, carre, noir | 365.45 | 354.48 | 184.3296 | 163.1317 | 203.9146 | 163.1317 | 203.9146 |  |  | D | Domotique Tébis & VDI | T | TEBIS | S | PALAZZO TEBIS
HAGER | HAGER | HAG_WMT20255G | HAG_WMT20255G_PB23 | WMT20255G | 3250617099813 | TS sensor.tebis 2E, carre, noir, grave | 429.92 | 417.03 | 216.8556 | 191.9172 | 239.8965 | 191.9172 | 239.8965 |  |  | D | Domotique Tébis & VDI | T | TEBIS | S | PALAZZO TEBIS
HAGER | HAGER | HAG_WMT20450 | HAG_WMT20450_PB23 | WMT20450 | 3250617032261 | TS sensor.tebis 4E, carre, blanc polaire | 410.92 | 398.6 | 207.272 | 183.4357 | 229.2946 | 183.4357 | 229.2946 |  |  | D | Domotique Tébis & VDI | T | TEBIS | S | PALAZZO TEBIS
HAGER | HAGER | HAG_WMT20450G | HAG_WMT20450G_PB23 | WMT20450G | 3250617099820 | TS sensor.tebis 4E, carre, blanc, grave | 483.95 | 469.43 | 244.1036 | 216.0317 | 270.0396 | 216.0317 | 270.0396 |  |  | D | Domotique Tébis & VDI | T | TEBIS | S | PALAZZO TEBIS
HAGER | HAGER | HAG_WMT20455 | HAG_WMT20455_PB23 | WMT20455 | 3250617032278 | TS sensor.tebis 4E, carre, noir | 410.92 | 398.6 | 207.272 | 183.4357 | 229.2946 | 183.4357 | 229.2946 |  |  | D | Domotique Tébis & VDI | T | TEBIS | S | PALAZZO TEBIS
HAGER | HAGER | HAG_WMT20455G | HAG_WMT20455G_PB23 | WMT20455G | 3250617099837 | TS sensor.tebis 4E, carre, noir, grave | 483.95 | 469.43 | 244.1036 | 216.0317 | 270.0396 | 216.0317 | 270.0396 |  |  | D | Domotique Tébis & VDI | T | TEBIS | S | PALAZZO TEBIS
HAGER | HAGER | HAG_WMT20550 | HAG_WMT20550_PB23 | WMT20550 | 3250617032285 | TS sensor.tebis 4E+thermo, carre, blanc | 655.76 | 636.09 | 330.7668 | 292.7286 | 365.9108 | 292.7286 | 365.9108 |  |  | D | Domotique Tébis & VDI | T | TEBIS | S | PALAZZO TEBIS
HAGER | HAGER | HAG_WMT20550G | HAG_WMT20550G_PB23 | WMT20550G | 3250617099882 | TS sensor.tebis 4E+thermo, carre, blanc, grave | 771.94 | 748.78 | 389.3656 | 344.5886 | 430.7357 | 344.5886 | 430.7357 |  |  | D | Domotique Tébis & VDI | T | TEBIS | S | PALAZZO TEBIS
HAGER | HAGER | HAG_WMT20555 | HAG_WMT20555_PB23 | WMT20555 | 3250617032292 | TS sensor.tebis 4E+thermo, carre, noir | 655.76 | 636.09 | 330.7668 | 292.7286 | 365.9108 | 292.7286 | 365.9108 |  |  | D | Domotique Tébis & VDI | T | TEBIS | S | PALAZZO TEBIS
HAGER | HAGER | HAG_WMT20555G | HAG_WMT20555G_PB23 | WMT20555G | 3250617099899 | TS sensor.tebis 4E+thermo, carre, noir, grave | 771.94 | 748.78 | 389.3656 | 344.5886 | 430.7357 | 344.5886 | 430.7357 |  |  | D | Domotique Tébis & VDI | T | TEBIS | S | PALAZZO TEBIS
HAGER | HAGER | HAG_WMT20650 | HAG_WMT20650_PB23 | WMT20650 | 3250617032308 | TS sensor.tebis 6E, carre, blanc polaire | 459.55 | 445.76 | 231.7952 | 205.1388 | 256.4234 | 205.1388 | 256.4234 |  |  | D | Domotique Tébis & VDI | T | TEBIS | S | PALAZZO TEBIS
HAGER | HAGER | HAG_WMT20650G | HAG_WMT20650G_PB23 | WMT20650G | 3250617099844 | TS sensor.tebis 6E, carre, blanc, grave | 540.88 | 524.65 | 272.818 | 241.4439 | 301.8049 | 241.4439 | 301.8049 |  |  | D | Domotique Tébis & VDI | T | TEBIS | S | PALAZZO TEBIS
HAGER | HAGER | HAG_WMT20655 | HAG_WMT20655_PB23 | WMT20655 | 3250617032315 | TS sensor.tebis 6E, carre, noir | 459.55 | 445.76 | 231.7952 | 205.1388 | 256.4234 | 205.1388 | 256.4234 |  |  | D | Domotique Tébis & VDI | T | TEBIS | S | PALAZZO TEBIS
HAGER | HAGER | HAG_WMT20655G | HAG_WMT20655G_PB23 | WMT20655G | 3250617099851 | TS sensor.tebis 6E, carre, noir, grave | 540.88 | 524.65 | 272.818 | 241.4439 | 301.8049 | 241.4439 | 301.8049 |  |  | D | Domotique Tébis & VDI | T | TEBIS | S | PALAZZO TEBIS
HAGER | HAGER | HAG_WMT20750 | HAG_WMT20750_PB23 | WMT20750 | 3250617032322 | TS sensor.tebis 6E+thermo, carre, blanc | 694.49 | 673.64 | 350.2928 | 310.0091 | 387.5114 | 310.0091 | 387.5114 |  |  | D | Domotique Tébis & VDI | T | TEBIS | S | PALAZZO TEBIS
HAGER | HAGER | HAG_WMT20750G | HAG_WMT20750G_PB23 | WMT20750G | 3250617099905 | TS sensor.tebis 6E+thermo, carre, blanc, grave | 817.11 | 792.59 | 412.1468 | 364.7499 | 455.9374 | 364.7499 | 455.9374 |  |  | D | Domotique Tébis & VDI | T | TEBIS | S | PALAZZO TEBIS
HAGER | HAGER | HAG_WMT20755 | HAG_WMT20755_PB23 | WMT20755 | 3250617032339 | TS sensor.tebis 6E+thermo, carre, noir | 694.49 | 673.64 | 350.2928 | 310.0091 | 387.5114 | 310.0091 | 387.5114 |  |  | D | Domotique Tébis & VDI | T | TEBIS | S | PALAZZO TEBIS
HAGER | HAGER | HAG_WMT20755G | HAG_WMT20755G_PB23 | WMT20755G | 3250617099912 | TS sensor.tebis 6E+thermo, carre, noir, grave | 817.11 | 792.59 | 412.1468 | 364.7499 | 455.9374 | 364.7499 | 455.9374 |  |  | D | Domotique Tébis & VDI | T | TEBIS | S | PALAZZO TEBIS
HAGER | HAGER | HAG_WMT20850 | HAG_WMT20850_PB23 | WMT20850 | 3250617032346 | TS sensor.tebis 8E, carre, blanc polaire | 538.97 | 522.78 | 271.8456 | 240.5834 | 300.7292 | 240.5834 | 300.7292 |  |  | D | Domotique Tébis & VDI | T | TEBIS | S | PALAZZO TEBIS
HAGER | HAGER | HAG_WMT20850G | HAG_WMT20850G_PB23 | WMT20850G | 3250617099868 | TS sensor.tebis 8E, carre, blanc, grave | 634.38 | 615.35 | 319.982 | 283.1841 | 353.9801 | 283.1841 | 353.9801 |  |  | D | Domotique Tébis & VDI | T | TEBIS | S | PALAZZO TEBIS
HAGER | HAGER | HAG_WMT20855 | HAG_WMT20855_PB23 | WMT20855 | 3250617032353 | TS sensor.tebis 8E, carre, noir | 538.97 | 522.78 | 271.8456 | 240.5834 | 300.7292 | 240.5834 | 300.7292 |  |  | D | Domotique Tébis & VDI | T | TEBIS | S | PALAZZO TEBIS
HAGER | HAGER | HAG_WMT20855G | HAG_WMT20855G_PB23 | WMT20855G | 3250617099875 | TS sensor.tebis 8E, carre, noir, grave | 634.38 | 615.35 | 319.982 | 283.1841 | 353.9801 | 283.1841 | 353.9801 |  |  | D | Domotique Tébis & VDI | T | TEBIS | S | PALAZZO TEBIS
HAGER | HAGER | HAG_WMT301 | HAG_WMT301_PB23 | WMT301 | 3250617150842 | crystal.tebis | 1093.15 | 1012.79 | 526.6508 | 466.086 | 582.6074 | 466.086 | 582.6074 |  |  | D | Domotique Tébis & VDI | T | TEBIS | S | PALAZZO TEBIS
HAGER | HAGER | HAG_WMT302B | HAG_WMT302B_PB23 | WMT302B | 3250617150873 | silea.tebis Plaque 1 poste lumina lagune | 465.64 | 431.39 | 224.3228 | 198.5257 | 248.1571 | 198.5257 | 248.1571 |  |  | D | Domotique Tébis & VDI | T | TEBIS | S | PALAZZO TEBIS
HAGER | HAGER | HAG_WMT302BG | HAG_WMT302BG_PB23 | WMT302BG | 3250617151177 | silea.tebis Plaque 1 poste personnalisable lumina lagune | 703.12 | 651.41 | 338.7332 | 299.7789 | 374.7236 | 299.7789 | 374.7236 |  |  | D | Domotique Tébis & VDI | T | TEBIS | S | PALAZZO TEBIS
HAGER | HAGER | HAG_WMT302C | HAG_WMT302C_PB23 | WMT302C | 3250617150859 | silea.tebis Plaque 1 poste lumina nuit | 465.64 | 431.39 | 224.3228 | 198.5257 | 248.1571 | 198.5257 | 248.1571 |  |  | D | Domotique Tébis & VDI | T | TEBIS | S | PALAZZO TEBIS
HAGER | HAGER | HAG_WMT302CG | HAG_WMT302CG_PB23 | WMT302CG | 3250617151184 | TS sensor Plaque 1 poste personnalisable cristal graphite | 703.12 | 651.41 | 338.7332 | 299.7789 | 374.7236 | 299.7789 | 374.7236 |  |  | D | Domotique Tébis & VDI | T | TEBIS | S | PALAZZO TEBIS
HAGER | HAGER | HAG_WMT302T | HAG_WMT302T_PB23 | WMT302T | 3250617150866 | silea.tebis Plaque 1 poste lumina nuage | 465.64 | 431.39 | 224.3228 | 198.5257 | 248.1571 | 198.5257 | 248.1571 |  |  | D | Domotique Tébis & VDI | T | TEBIS | S | PALAZZO TEBIS
HAGER | HAGER | HAG_WMT302TG | HAG_WMT302TG_PB23 | WMT302TG | 3250617151191 | silea.tebis Plaque 1 poste personnalisable lumina nuage | 703.12 | 651.41 | 338.7332 | 299.7789 | 374.7236 | 299.7789 | 374.7236 |  |  | D | Domotique Tébis & VDI | T | TEBIS | S | PALAZZO TEBIS
HAGER | HAGER | HAG_WMT304B | HAG_WMT304B_PB23 | WMT304B | 3250617150903 | silea.tebis Plaque 2 postes lumina lagune | 510.15 | 472.66 | 245.7832 | 217.5181 | 271.8977 | 217.5181 | 271.8977 |  |  | D | Domotique Tébis & VDI | T | TEBIS | S | PALAZZO TEBIS
HAGER | HAGER | HAG_WMT304BG | HAG_WMT304BG_PB23 | WMT304BG | 3250617151207 | silea.tebis Plaque 2 postes lumina lagune | 756.77 | 701.13 | 364.5876 | 322.66 | 403.325 | 322.66 | 403.325 |  |  | D | Domotique Tébis & VDI | T | TEBIS | S | PALAZZO TEBIS
HAGER | HAGER | HAG_WMT304C | HAG_WMT304C_PB23 | WMT304C | 3250617150880 | silea.tebis Plaque 2 postes lumina nuit | 510.15 | 472.66 | 245.7832 | 217.5181 | 271.8977 | 217.5181 | 271.8977 |  |  | D | Domotique Tébis & VDI | T | TEBIS | S | PALAZZO TEBIS
HAGER | HAGER | HAG_WMT304CG | HAG_WMT304CG_PB23 | WMT304CG | 3250617151214 | silea.tebis Plaque 2 postes lumina nuit | 756.77 | 701.13 | 364.5876 | 322.66 | 403.325 | 322.66 | 403.325 |  |  | D | Domotique Tébis & VDI | T | TEBIS | S | PALAZZO TEBIS
HAGER | HAGER | HAG_WMT304T | HAG_WMT304T_PB23 | WMT304T | 3250617150897 | silea.tebis Plaque 2 postes lumina nuage | 510.15 | 472.66 | 245.7832 | 217.5181 | 271.8977 | 217.5181 | 271.8977 |  |  | D | Domotique Tébis & VDI | T | TEBIS | S | PALAZZO TEBIS
HAGER | HAGER | HAG_WMT304TG | HAG_WMT304TG_PB23 | WMT304TG | 3250617151221 | silea.tebis Plaque 2 postes personnalisable lumina nuage | 756.77 | 701.13 | 364.5876 | 322.66 | 403.325 | 322.66 | 403.325 |  |  | D | Domotique Tébis & VDI | T | TEBIS | S | PALAZZO TEBIS
HAGER | HAGER | HAG_WMT306B | HAG_WMT306B_PB23 | WMT306B | 3250617150934 | silea.tebis Plaque 3 postes lumina lagune | 655.93 | 607.7 | 316.004 | 279.6635 | 349.5794 | 279.6635 | 349.5794 |  |  | D | Domotique Tébis & VDI | T | TEBIS | S | PALAZZO TEBIS
HAGER | HAGER | HAG_WMT306BG | HAG_WMT306BG_PB23 | WMT306BG | 3250617151238 | TS sensor Plaque 3 poste personnalisable cristal polaire | 972.5 | 901.01 | 468.5252 | 414.6448 | 518.306 | 414.6448 | 518.306 |  |  | D | Domotique Tébis & VDI | T | TEBIS | S | PALAZZO TEBIS
HAGER | HAGER | HAG_WMT306C | HAG_WMT306C_PB23 | WMT306C | 3250617150910 | silea.tebis Plaque 3 postes lumina nuit | 655.93 | 607.7 | 316.004 | 279.6635 | 349.5794 | 279.6635 | 349.5794 |  |  | D | Domotique Tébis & VDI | T | TEBIS | S | PALAZZO TEBIS
HAGER | HAGER | HAG_WMT306CG | HAG_WMT306CG_PB23 | WMT306CG | 3250617151245 | silea.tebis Plaque 3 postes personnalisable lumina nuit | 972.5 | 901.01 | 468.5252 | 414.6448 | 518.306 | 414.6448 | 518.306 |  |  | D | Domotique Tébis & VDI | T | TEBIS | S | PALAZZO TEBIS
HAGER | HAGER | HAG_WMT306T | HAG_WMT306T_PB23 | WMT306T | 3250617150927 | silea.tebis Plaque 3 postes lumina nuage | 655.93 | 607.7 | 316.004 | 279.6635 | 349.5794 | 279.6635 | 349.5794 |  |  | D | Domotique Tébis & VDI | T | TEBIS | S | PALAZZO TEBIS
HAGER | HAGER | HAG_WMT306TG | HAG_WMT306TG_PB23 | WMT306TG | 3250617151252 | silea.tebis Plaque 3 postes personnalisable lumina nuage | 972.5 | 901.01 | 468.5252 | 414.6448 | 518.306 | 414.6448 | 518.306 |  |  | D | Domotique Tébis & VDI | T | TEBIS | S | PALAZZO TEBIS
HAGER | HAGER | HAG_WMT308B | HAG_WMT308B_PB23 | WMT308B | 3250617150965 | silea.tebis Plaque 4 postes lumina lagune | 752.35 | 697.03 | 362.4556 | 320.7732 | 400.9665 | 320.7732 | 400.9665 |  |  | D | Domotique Tébis & VDI | T | TEBIS | S | PALAZZO TEBIS
HAGER | HAGER | HAG_WMT308BG | HAG_WMT308BG_PB23 | WMT308BG | 3250617151269 | silea.tebis Plaque 4 postes lumina lagune | 1114.14 | 1032.22 | 536.7544 | 475.0276 | 593.7846 | 475.0276 | 593.7846 |  |  | D | Domotique Tébis & VDI | T | TEBIS | S | PALAZZO TEBIS
HAGER | HAGER | HAG_WMT308C | HAG_WMT308C_PB23 | WMT308C | 3250617150941 | silea.tebis Plaque 4 postes lumina nuit | 752.35 | 697.03 | 362.4556 | 320.7732 | 400.9665 | 320.7732 | 400.9665 |  |  | D | Domotique Tébis & VDI | T | TEBIS | S | PALAZZO TEBIS
HAGER | HAGER | HAG_WMT308CG | HAG_WMT308CG_PB23 | WMT308CG | 3250617151276 | silea.tebis Plaque 4 postes personnalisable lumina nuit | 1114.14 | 1032.22 | 536.7544 | 475.0276 | 593.7846 | 475.0276 | 593.7846 |  |  | D | Domotique Tébis & VDI | T | TEBIS | S | PALAZZO TEBIS
HAGER | HAGER | HAG_WMT308T | HAG_WMT308T_PB23 | WMT308T | 3250617150958 | silea.tebis Plaque 4 postes lumina nuage | 752.35 | 697.03 | 362.4556 | 320.7732 | 400.9665 | 320.7732 | 400.9665 |  |  | D | Domotique Tébis & VDI | T | TEBIS | S | PALAZZO TEBIS
HAGER | HAGER | HAG_WMT308TG | HAG_WMT308TG_PB23 | WMT308TG | 3250617151283 | silea.tebis Plaque 4 postes personnalisable lumina nuage | 1114.14 | 1032.22 | 536.7544 | 475.0276 | 593.7846 | 475.0276 | 593.7846 |  |  | D | Domotique Tébis & VDI | T | TEBIS | S | PALAZZO TEBIS
HAGER | HAGER | HAG_WMT681 | HAG_WMT681_PB23 | WMT681 | 3250617150989 | silea.tebis Carte électronique pour dépannage | 92.36 | 85.57 | 44.4964 | 39.3793 | 49.2241 | 39.3793 | 49.2241 |  |  | D | Domotique Tébis & VDI | T | TEBIS | S | PALAZZO TEBIS
HAGER | HAGER | HAG_WMT682 | HAG_WMT682_PB23 | WMT682 | 3250617150996 | TS sensor Entretoise | 4.92 | 4.55 | 2.366 | 2.0939 | 2.6174 | 2.0939 | 2.6174 |  |  | D | Domotique Tébis & VDI | T | TEBIS | S | PALAZZO TEBIS
HAGER | HAGER | HAG_WMT712 | HAG_WMT712_PB23 | WMT712 | 3250617032360 | Boîte d'encastrement double, plate, pour capteurs tactiles TS sensor.tebis | 17.19 | 16.67 | 8.6684 | 7.6715 | 9.5894 | 7.6715 | 9.5894 |  |  | D | Domotique Tébis & VDI | T | TEBIS | S | PALAZZO TEBIS
HAGER | HAGER | HAG_WMT722 | HAG_WMT722_PB23 | WMT722 | 3250617032377 | Boîte d'encastrement double, pour capteurs tactiles TS sensor.tebis | 17.19 | 16.67 | 8.6684 | 7.6715 | 9.5894 | 7.6715 | 9.5894 |  |  | D | Domotique Tébis & VDI | T | TEBIS | S | PALAZZO TEBIS
HAGER | HAGER | HAG_WMT742 | HAG_WMT742_PB23 | WMT742 | 3250617150972 | Boîte d'encastrement double, plate, pour capteurs tactiles silea.tebis | 24.34 | 22.53 | 11.7156 | 10.3683 | 12.9604 | 10.3683 | 12.9604 |  |  | D | Domotique Tébis & VDI | T | TEBIS | S | PALAZZO TEBIS
HAGER | 1930 | HAG_WMV001 | HAG_WMV001_PB23 | WMV001 | 3250617150835 | 1930 Inter va et vient | 46.49 | 46.21 | 24.0292 | 24.0292 | 30.0365 | 24.0292 | 30.0365 |  |  | M | Appareillage mural | V | 1930 | V | 1930
HAGER | 1930 | HAG_WMV002 | HAG_WMV002_PB23 | WMV002 | 4011334516040 | Interrupteur rotatif va et vient blanc 1930 | 46.49 | 46.21 | 24.0292 | 24.0292 | 30.0365 | 24.0292 | 30.0365 |  |  | M | Appareillage mural | V | 1930 | V | 1930
HAGER | 1930 | HAG_WMV008 | HAG_WMV008_PB23 | WMV008 | 3250617150781 | 1930 Interrupteur bipolaire rotatif | 80.46 | 77.63 | 40.3676 | 40.3676 | 50.4595 | 40.3676 | 50.4595 |  |  | M | Appareillage mural | V | 1930 | V | 1930
HAGER | 1930 | HAG_WMV009 | HAG_WMV009_PB23 | WMV009 | 4011334516057 | Interrupteur bipolaire rotatif blanc 1930 | 80.46 | 77.63 | 40.3676 | 40.3676 | 50.4595 | 40.3676 | 50.4595 |  |  | M | Appareillage mural | V | 1930 | V | 1930
HAGER | 1930 | HAG_WMV022 | HAG_WMV022_PB23 | WMV022 | 3250617150774 | 1930 Poussoir rotatif inverseur 1O/1F | 57.19 | 55.26 | 28.7352 | 28.7352 | 35.919 | 28.7352 | 35.919 |  |  | M | Appareillage mural | V | 1930 | V | 1930
HAGER | 1930 | HAG_WMV023 | HAG_WMV023_PB23 | WMV023 | 3250617150750 | 1930 Poussoir 3 positions avec position arrêt | 69.7 | 69.3 | 36.036 | 36.036 | 45.045 | 36.036 | 45.045 |  |  | M | Appareillage mural | V | 1930 | V | 1930
HAGER | 1930 | HAG_WMV023B | HAG_WMV023B_PB23 | WMV023B | 3250617150798 | 1930 Poussoir à voyant E10 alba | 42.89 | 42.72 | 22.2144 | 22.2144 | 27.768 | 22.2144 | 27.768 |  |  | M | Appareillage mural | V | 1930 | V | 1930
HAGER | 1930 | HAG_WMV023N | HAG_WMV023N_PB23 | WMV023N | 3250617150804 | 1930 Poussoir à voyant E10 nuit | 42.89 | 41.49 | 21.5748 | 21.5748 | 26.9685 | 21.5748 | 26.9685 |  |  | M | Appareillage mural | V | 1930 | V | 1930
HAGER | 1930 | HAG_WMV024 | HAG_WMV024_PB23 | WMV024 | 4011334516064 | Poussoir rotatif inverseur 1O/1F 1930 | 57.19 | 55.25 | 28.73 | 28.73 | 35.9125 | 28.73 | 35.9125 |  |  | M | Appareillage mural | V | 1930 | V | 1930
HAGER | 1930 | HAG_WMV025 | HAG_WMV025_PB23 | WMV025 | 4011334516071 | Poussoir 3 positions avec arrêt 1930 blanc | 69.7 | 67.32 | 35.0064 | 35.0064 | 43.758 | 35.0064 | 43.758 |  |  | M | Appareillage mural | V | 1930 | V | 1930
HAGER | 1930 | HAG_WMV067B | HAG_WMV067B_PB23 | WMV067B | 3250617150675 | 1930 Variateur rotatif universel alba | 250.03 | 241.52 | 125.5904 | 125.5904 | 156.988 | 125.5904 | 156.988 |  |  | M | Appareillage mural | V | 1930 | V | 1930
HAGER | 1930 | HAG_WMV067N | HAG_WMV067N_PB23 | WMV067N | 3250617150682 | 1930 Variateur rotatif universel nuit | 250.05 | 241.54 | 125.6008 | 125.6008 | 157.001 | 125.6008 | 157.001 |  |  | M | Appareillage mural | V | 1930 | V | 1930
HAGER | 1930 | HAG_WMV068B | HAG_WMV068B_PB23 | WMV068B | 3250617150699 | 1930 Auxiliaire de variateur rotatif universel à réglage continu alba | 143.54 | 138.59 | 72.0668 | 72.0668 | 90.0835 | 72.0668 | 90.0835 |  |  | M | Appareillage mural | V | 1930 | V | 1930
HAGER | 1930 | HAG_WMV068N | HAG_WMV068N_PB23 | WMV068N | 3250617150705 | 1930 Auxiliaire de variateur rotatif universel à réglage continu nuit | 143.52 | 138.57 | 72.0564 | 72.0564 | 90.0705 | 72.0564 | 90.0705 |  |  | M | Appareillage mural | V | 1930 | V | 1930
HAGER | 1930 | HAG_WMV100B | HAG_WMV100B_PB23 | WMV100B | 3250617150811 | 1930 Prise 2P+T sanvis alba | 28.68 | 27.7 | 14.404 | 14.404 | 18.005 | 14.404 | 18.005 |  |  | M | Appareillage mural | V | 1930 | V | 1930
HAGER | 1930 | HAG_WMV100N | HAG_WMV100N_PB23 | WMV100N | 3250617150828 | 1930 Prise 2P+T sanvis nuit | 28.67 | 27.7 | 14.404 | 14.404 | 18.005 | 14.404 | 18.005 |  |  | M | Appareillage mural | V | 1930 | V | 1930
HAGER | 1930 | HAG_WMV155B | HAG_WMV155B_PB23 | WMV155B | 3250617150040 | 1930 Sortie de câble alba | 16.11 | 15.62 | 8.1224 | 8.1224 | 10.153 | 8.1224 | 10.153 |  |  | M | Appareillage mural | V | 1930 | V | 1930
HAGER | 1930 | HAG_WMV155N | HAG_WMV155N_PB23 | WMV155N | 3250617150057 | 1930 Sortie de câble nuit | 16.11 | 15.62 | 8.1224 | 8.1224 | 10.153 | 8.1224 | 10.153 |  |  | M | Appareillage mural | V | 1930 | V | 1930
HAGER | 1930 | HAG_WMV157B | HAG_WMV157B_PB23 | WMV157B | 3250617150026 | 1930 Obturateur alba | 28.67 | 27.7 | 14.404 | 14.404 | 18.005 | 14.404 | 18.005 |  |  | M | Appareillage mural | V | 1930 | V | 1930
HAGER | 1930 | HAG_WMV157N | HAG_WMV157N_PB23 | WMV157N | 3250617150033 | 1930 Obturateur nuit | 28.67 | 27.7 | 14.404 | 14.404 | 18.005 | 14.404 | 18.005 |  |  | M | Appareillage mural | V | 1930 | V | 1930
HAGER | 1930 | HAG_WMV211 | HAG_WMV211_PB23 | WMV211 | 3250617150064 | 1930 RJ45 simple Cat5e FTP | 30.49 | 29.44 | 15.3088 | 15.3088 | 19.136 | 15.3088 | 19.136 |  |  | M | Appareillage mural | V | 1930 | V | 1930
HAGER | 1930 | HAG_WMV212 | HAG_WMV212_PB23 | WMV212 | 3250617150071 | 1930 RJ45 double Cat5e FTP | 41.21 | 39.75 | 20.67 | 20.67 | 25.8375 | 20.67 | 25.8375 |  |  | M | Appareillage mural | V | 1930 | V | 1930
HAGER | 1930 | HAG_WMV226 | HAG_WMV226_PB23 | WMV226 | 3250617150088 | 1930 RJ45 simple Cat 6 STP | 32.28 | 31.15 | 16.198 | 16.198 | 20.2475 | 16.198 | 20.2475 |  |  | M | Appareillage mural | V | 1930 | V | 1930
HAGER | 1930 | HAG_WMV227 | HAG_WMV227_PB23 | WMV227 | 3250617150095 | 1930 RJ45 double Cat 6 STP | 42.89 | 41.49 | 21.5748 | 21.5748 | 26.9685 | 21.5748 | 26.9685 |  |  | M | Appareillage mural | V | 1930 | V | 1930
HAGER | 1930 | HAG_WMV253 | HAG_WMV253_PB23 | WMV253 | 3250617150101 | 1930 Prise TV directe | 32.3 | 31.16 | 16.2032 | 16.2032 | 20.254 | 16.2032 | 20.254 |  |  | M | Appareillage mural | V | 1930 | V | 1930
HAGER | 1930 | HAG_WMV256 | HAG_WMV256_PB23 | WMV256 | 3250617150118 | 1930 Prise TV + FM + SAT | 32.3 | 31.16 | 16.2032 | 16.2032 | 20.254 | 16.2032 | 20.254 |  |  | M | Appareillage mural | V | 1930 | V | 1930
HAGER | 1930 | HAG_WMV290B | HAG_WMV290B_PB23 | WMV290B | 3250617150187 | 1930 Prise HP simple Blanc | 25.05 | 24.25 | 12.61 | 12.61 | 15.7625 | 12.61 | 15.7625 |  |  | M | Appareillage mural | V | 1930 | V | 1930
HAGER | 1930 | HAG_WMV290N | HAG_WMV290N_PB23 | WMV290N | 3250617150194 | 1930 Prise HP simple Noir | 25.05 | 24.25 | 12.61 | 12.61 | 15.7625 | 12.61 | 15.7625 |  |  | M | Appareillage mural | V | 1930 | V | 1930
HAGER | 1930 | HAG_WMV291B | HAG_WMV291B_PB23 | WMV291B | 3250617150200 | 1930 Prise HP double Blanc | 26.84 | 25.99 | 13.5148 | 13.5148 | 16.8935 | 13.5148 | 16.8935 |  |  | M | Appareillage mural | V | 1930 | V | 1930
HAGER | 1930 | HAG_WMV291N | HAG_WMV291N_PB23 | WMV291N | 3250617150217 | 1930 Prise HP double Noir | 26.84 | 25.99 | 13.5148 | 13.5148 | 16.8935 | 13.5148 | 16.8935 |  |  | M | Appareillage mural | V | 1930 | V | 1930
HAGER | 1930 | HAG_WMV300B | HAG_WMV300B_PB23 | WMV300B | 4011334516156 | 1930 Interrupteur rotatif unipolaire pour store alba | 101.72 | 98.29 | 51.1108 | 51.1108 | 63.8885 | 51.1108 | 63.8885 |  |  | M | Appareillage mural | V | 1930 | V | 1930
HAGER | 1930 | HAG_WMV300N | HAG_WMV300N_PB23 | WMV300N | 4011334516163 | 1930 Interrupteur rotatif unipolaire pour store nuit | 101.72 | 98.29 | 51.1108 | 51.1108 | 63.8885 | 51.1108 | 63.8885 |  |  | M | Appareillage mural | V | 1930 | V | 1930
HAGER | 1930 | HAG_WMV302B | HAG_WMV302B_PB23 | WMV302B | 4011334516170 | 1930 Interrupteur rotatif bipolaire pour store alba | 114.24 | 110.35 | 57.382 | 57.382 | 71.7275 | 57.382 | 71.7275 |  |  | M | Appareillage mural | V | 1930 | V | 1930
HAGER | 1930 | HAG_WMV302N | HAG_WMV302N_PB23 | WMV302N | 4011334516187 | 1930 Interrupteur rotatif bipolaire pour store nuit | 114.26 | 110.36 | 57.3872 | 57.3872 | 71.734 | 57.3872 | 71.734 |  |  | M | Appareillage mural | V | 1930 | V | 1930
HAGER | 1930 | HAG_WMV401 | HAG_WMV401_PB23 | WMV401 | 3250617150453 | 1930 Plaque 1 poste alba | 9 | 8.73 | 4.5396 | 4.5396 | 5.6745 | 4.5396 | 5.6745 |  |  | M | Appareillage mural | V | 1930 | V | 1930
HAGER | 1930 | HAG_WMV402 | HAG_WMV402_PB23 | WMV402 | 3250617150477 | 1930 Plaque 2 postes alba | 25.04 | 24.24 | 12.6048 | 12.6048 | 15.756 | 12.6048 | 15.756 |  |  | M | Appareillage mural | V | 1930 | V | 1930
HAGER | 1930 | HAG_WMV403 | HAG_WMV403_PB23 | WMV403 | 3250617150491 | 1930 Plaque 3 postes alba | 39.34 | 38 | 19.76 | 19.76 | 24.7 | 19.76 | 24.7 |  |  | M | Appareillage mural | V | 1930 | V | 1930
HAGER | 1930 | HAG_WMV411 | HAG_WMV411_PB23 | WMV411 | 3250617150446 | 1930 Plaque 1 poste nuit | 9 | 8.73 | 4.5396 | 4.5396 | 5.6745 | 4.5396 | 5.6745 |  |  | M | Appareillage mural | V | 1930 | V | 1930
HAGER | 1930 | HAG_WMV412 | HAG_WMV412_PB23 | WMV412 | 3250617150460 | 1930 Plaque 2 postes nuit | 25.04 | 24.24 | 12.6048 | 12.6048 | 15.756 | 12.6048 | 15.756 |  |  | M | Appareillage mural | V | 1930 | V | 1930
HAGER | 1930 | HAG_WMV413 | HAG_WMV413_PB23 | WMV413 | 3250617150484 | 1930 Plaque 3 postes nuit | 39.34 | 38 | 19.76 | 19.76 | 24.7 | 19.76 | 24.7 |  |  | M | Appareillage mural | V | 1930 | V | 1930
HAGER | 1930 | HAG_WMV421 | HAG_WMV421_PB23 | WMV421 | 3250617150507 | 1930 Plaque en porcelaine 1 poste nuit by Rosenthal | 46.48 | 44.86 | 23.3272 | 23.3272 | 29.159 | 23.3272 | 29.159 |  |  | M | Appareillage mural | V | 1930 | V | 1930
HAGER | 1930 | HAG_WMV422 | HAG_WMV422_PB23 | WMV422 | 3250617150514 | 1930 Plaque en porcelaine 1 poste alba by Rosenthal | 46.48 | 44.86 | 23.3272 | 23.3272 | 29.159 | 23.3272 | 29.159 |  |  | M | Appareillage mural | V | 1930 | V | 1930
HAGER | 1930 | HAG_WMV431 | HAG_WMV431_PB23 | WMV431 | 3250617150224 | 1930 Plaque 1 poste en verre pour inter transparence | 37.57 | 36.3 | 18.876 | 18.876 | 23.595 | 18.876 | 23.595 |  |  | M | Appareillage mural | V | 1930 | V | 1930
HAGER | 1930 | HAG_WMV441 | HAG_WMV441_PB23 | WMV441 | 3250617150231 | 1930 Plaque 1 poste en verre pour prise/variateur transparence | 39.34 | 38 | 19.76 | 19.76 | 24.7 | 19.76 | 24.7 |  |  | M | Appareillage mural | V | 1930 | V | 1930
HAGER | 1930 | HAG_WMV442 | HAG_WMV442_PB23 | WMV442 | 3250617150286 | 1930 Plaque 2 postes en verre transparence | 96.43 | 93.1 | 48.412 | 48.412 | 60.515 | 48.412 | 60.515 |  |  | M | Appareillage mural | V | 1930 | V | 1930
HAGER | 1930 | HAG_WMV681B | HAG_WMV681B_PB23 | WMV681B | 3250617150019 | 1930 Cadre saillie 1 poste blanc | 25.04 | 24.24 | 12.6048 | 12.6048 | 15.756 | 12.6048 | 15.756 |  |  | M | Appareillage mural | V | 1930 | V | 1930
HAGER | 1930 | HAG_WMV681N | HAG_WMV681N_PB23 | WMV681N | 3250617150002 | 1930 Cadre saillie 1 poste noir | 25.04 | 24.24 | 12.6048 | 12.6048 | 15.756 | 12.6048 | 15.756 |  |  | M | Appareillage mural | V | 1930 | V | 1930
HAGER | 1930 | HAG_WMV685B | HAG_WMV685B_PB23 | WMV685B | 3250617150439 | 1930 Plaque de fond autoextinguible 1 poste blanche | 10.84 | 10.45 | 5.434 | 5.434 | 6.7925 | 5.434 | 6.7925 |  |  | M | Appareillage mural | V | 1930 | V | 1930
HAGER | 1930 | HAG_WMV685N | HAG_WMV685N_PB23 | WMV685N | 3250617150422 | 1930 Plaque de fond autoextinguible 1 poste noire | 10.84 | 10.45 | 5.434 | 5.434 | 6.7925 | 5.434 | 6.7925 |  |  | M | Appareillage mural | V | 1930 | V | 1930
HAGER | 1930 | HAG_WMV686B | HAG_WMV686B_PB23 | WMV686B | 3250617150644 | 1930 Entrée de tube blanche | 3.74 | 3.54 | 1.8408 | 1.8408 | 2.301 | 1.8408 | 2.301 |  |  | M | Appareillage mural | V | 1930 | V | 1930
HAGER | 1930 | HAG_WMV686N | HAG_WMV686N_PB23 | WMV686N | 3250617150637 | 1930 Entrée de tube noire | 3.74 | 3.54 | 1.8408 | 1.8408 | 2.301 | 1.8408 | 2.301 |  |  | M | Appareillage mural | V | 1930 | V | 1930
HAGER | 1930 | HAG_WMV687B | HAG_WMV687B_PB23 | WMV687B | 3250617150668 | 1930 Connecteur combiné blanc | 2.87 | 2.63 | 1.3676 | 1.3676 | 1.7095 | 1.3676 | 1.7095 |  |  | M | Appareillage mural | V | 1930 | V | 1930
HAGER | 1930 | HAG_WMV687N | HAG_WMV687N_PB23 | WMV687N | 3250617150651 | 1930 Connecteur combiné noir | 2.87 | 2.63 | 1.3676 | 1.3676 | 1.7095 | 1.3676 | 1.7095 |  |  | M | Appareillage mural | V | 1930 | V | 1930
HAGER | 1930 | HAG_WMV688B | HAG_WMV688B_PB23 | WMV688B | 3250617150613 | 1930 Entrée de câble et de goulotte blanche | 2.14 | 2.1 | 1.092 | 1.092 | 1.365 | 1.092 | 1.365 |  |  | M | Appareillage mural | V | 1930 | V | 1930
HAGER | 1930 | HAG_WMV688N | HAG_WMV688N_PB23 | WMV688N | 3250617150620 | 1930 Entrée de câble et de goulotte noire | 2.14 | 2.1 | 1.092 | 1.092 | 1.365 | 1.092 | 1.365 |  |  | M | Appareillage mural | V | 1930 | V | 1930
HAGER | 1930 | HAG_WMV689 | HAG_WMV689_PB23 | WMV689 | 3250617150767 | 1930 Accessoire pour VR poussoir | 3.74 | 3.54 | 1.8408 | 1.8408 | 2.301 | 1.8408 | 2.301 |  |  | M | Appareillage mural | V | 1930 | V | 1930
HAGER | 1930 | HAG_WMV690 | HAG_WMV690_PB23 | WMV690 | 3250617150378 | 1930 Lampe E10 à Led blanc | 27.2 | 26.32 | 13.6864 | 13.6864 | 17.108 | 13.6864 | 17.108 |  |  | M | Appareillage mural | V | 1930 | V | 1930
HAGER | 1930 | HAG_WMV691 | HAG_WMV691_PB23 | WMV691 | 3250617150385 | 1930 Lampe E10 à Led rouge | 27.2 | 26.32 | 13.6864 | 13.6864 | 17.108 | 13.6864 | 17.108 |  |  | M | Appareillage mural | V | 1930 | V | 1930
HAGER | 1930 | HAG_WMV692 | HAG_WMV692_PB23 | WMV692 | 3250617150392 | 1930 Lampe E10 à Led jaune | 27.19 | 26.31 | 13.6812 | 13.6812 | 17.1015 | 13.6812 | 17.1015 |  |  | M | Appareillage mural | V | 1930 | V | 1930
HAGER | 1930 | HAG_WMV693 | HAG_WMV693_PB23 | WMV693 | 3250617150408 | 1930 Lampe E10 à Led vert | 27.19 | 26.31 | 13.6812 | 13.6812 | 17.1015 | 13.6812 | 17.1015 |  |  | M | Appareillage mural | V | 1930 | V | 1930
HAGER | 1930 | HAG_WMV694 | HAG_WMV694_PB23 | WMV694 | 3250617150415 | 1930 Lampe E10 à Led bleu | 27.19 | 26.31 | 13.6812 | 13.6812 | 17.1015 | 13.6812 | 17.1015 |  |  | M | Appareillage mural | V | 1930 | V | 1930
HAGER | 1930 | HAG_WMV741B | HAG_WMV741B_PB23 | WMV741B | 3250617150125 | 1930 Enjo prise TV + FM Blanc | 16.11 | 15.62 | 8.1224 | 8.1224 | 10.153 | 8.1224 | 10.153 |  |  | M | Appareillage mural | V | 1930 | V | 1930
HAGER | 1930 | HAG_WMV741N | HAG_WMV741N_PB23 | WMV741N | 3250617150132 | 1930 Enjo prise TV + FM Noir | 16.11 | 15.62 | 8.1224 | 8.1224 | 10.153 | 8.1224 | 10.153 |  |  | M | Appareillage mural | V | 1930 | V | 1930
HAGER | 1930 | HAG_WMV742B | HAG_WMV742B_PB23 | WMV742B | 3250617150163 | 1930 Enjo prise TV + FM + SAT Blanc | 16.11 | 15.62 | 8.1224 | 8.1224 | 10.153 | 8.1224 | 10.153 |  |  | M | Appareillage mural | V | 1930 | V | 1930
HAGER | 1930 | HAG_WMV742N | HAG_WMV742N_PB23 | WMV742N | 3250617150170 | 1930 Enjo prise TV + FM + SATNoir | 16.11 | 15.62 | 8.1224 | 8.1224 | 10.153 | 8.1224 | 10.153 |  |  | M | Appareillage mural | V | 1930 | V | 1930
HAGER | 1930 | HAG_WMV750B | HAG_WMV750B_PB23 | WMV750B | 3250617150149 | 1930 Enjoliveur prise HP ou prise RJ45 alba | 16.11 | 15.62 | 8.1224 | 8.1224 | 10.153 | 8.1224 | 10.153 |  |  | M | Appareillage mural | V | 1930 | V | 1930
HAGER | 1930 | HAG_WMV750N | HAG_WMV750N_PB23 | WMV750N | 3250617150156 | 1930 Enjoliveur prise HP ou prise RJ45 nuit | 16.11 | 15.62 | 8.1224 | 8.1224 | 10.153 | 8.1224 | 10.153 |  |  | M | Appareillage mural | V | 1930 | V | 1930
HAGER | 1930 | HAG_WMV780B | HAG_WMV780B_PB23 | WMV780B | 3250617150569 | 1930 Enjoliveur et manette rotative alba | 17.96 | 17.36 | 9.0272 | 9.0272 | 11.284 | 9.0272 | 11.284 |  |  | M | Appareillage mural | V | 1930 | V | 1930
HAGER | 1930 | HAG_WMV780N | HAG_WMV780N_PB23 | WMV780N | 3250617150576 | 1930 Enjoliveur et manette rotative nuit | 17.96 | 17.36 | 9.0272 | 9.0272 | 11.284 | 9.0272 | 11.284 |  |  | M | Appareillage mural | V | 1930 | V | 1930
HAGER | 1930 | HAG_WMV781B | HAG_WMV781B_PB23 | WMV781B | 3250617150583 | 1930 Enjoliveur et manette rotative en porcelaine alba by Rosenthal | 46.48 | 44.86 | 23.3272 | 23.3272 | 29.159 | 23.3272 | 29.159 |  |  | M | Appareillage mural | V | 1930 | V | 1930
HAGER | 1930 | HAG_WMV781N | HAG_WMV781N_PB23 | WMV781N | 3250617150590 | 1930 Enjoliveur et manette rotative en porcelaine nuit by Rosenthal | 46.48 | 44.86 | 23.3272 | 23.3272 | 29.159 | 23.3272 | 29.159 |  |  | M | Appareillage mural | V | 1930 | V | 1930
HAGER | 1930 | HAG_WMV782 | HAG_WMV782_PB23 | WMV782 | 3250617150606 | 1930 Manette rotative en laiton chromé | 41.18 | 39.72 | 20.6544 | 20.6544 | 25.818 | 20.6544 | 25.818 |  |  | M | Appareillage mural | V | 1930 | V | 1930
HAGER | 1930 | HAG_WMV783B | HAG_WMV783B_PB23 | WMV783B | 3250617150316 | 1930 Enjoliveur de poussoir à voyant E10 blanc | 14.3 | 13.91 | 7.2332 | 7.2332 | 9.0415 | 7.2332 | 9.0415 |  |  | M | Appareillage mural | V | 1930 | V | 1930
HAGER | 1930 | HAG_WMV783L | HAG_WMV783L_PB23 | WMV783L | 3250617150330 | 1930 Enjoliveur de poussoir à voyant E10 symbole lumière | 16.11 | 15.62 | 8.1224 | 8.1224 | 10.153 | 8.1224 | 10.153 |  |  | M | Appareillage mural | V | 1930 | V | 1930
HAGER | 1930 | HAG_WMV783N | HAG_WMV783N_PB23 | WMV783N | 3250617150323 | 1930 Enjoliveur de poussoir à voyant E10 noir | 14.3 | 13.91 | 7.2332 | 7.2332 | 9.0415 | 7.2332 | 9.0415 |  |  | M | Appareillage mural | V | 1930 | V | 1930
HAGER | 1930 | HAG_WMV783R | HAG_WMV783R_PB23 | WMV783R | 3250617150354 | 1930 Enjoliveur de poussoir à voyant E10 rouge transparent | 16.11 | 15.62 | 8.1224 | 8.1224 | 10.153 | 8.1224 | 10.153 |  |  | M | Appareillage mural | V | 1930 | V | 1930
HAGER | 1930 | HAG_WMV783S | HAG_WMV783S_PB23 | WMV783S | 3250617150347 | 1930 Enjoliveur de poussoir à voyant E10 symbole sonnette | 16.11 | 15.62 | 8.1224 | 8.1224 | 10.153 | 8.1224 | 10.153 |  |  | M | Appareillage mural | V | 1930 | V | 1930
HAGER | 1930 | HAG_WMV783T | HAG_WMV783T_PB23 | WMV783T | 3250617150361 | 1930 Enjoliveur de poussoir à voyant E10 transparent | 16.11 | 15.62 | 8.1224 | 8.1224 | 10.153 | 8.1224 | 10.153 |  |  | M | Appareillage mural | V | 1930 | V | 1930
HAGER | 1930 | HAG_WMV784R | HAG_WMV784R_PB23 | WMV784R | 3250617150309 | 1930 Capot pour poussoir à voyant E10 rouge | 16.11 | 15.62 | 8.1224 | 8.1224 | 10.153 | 8.1224 | 10.153 |  |  | M | Appareillage mural | V | 1930 | V | 1930
HAGER | 1930 | HAG_WMV784T | HAG_WMV784T_PB23 | WMV784T | 3250617150293 | 1930 Capot pour poussoir à voyant E10 transparent | 14.3 | 13.91 | 7.2332 | 7.2332 | 9.0415 | 7.2332 | 9.0415 |  |  | M | Appareillage mural | V | 1930 | V | 1930
HAGER | 1930 | HAG_WMV785B | HAG_WMV785B_PB23 | WMV785B | 4011334516088 | 1930 Enjo+manette rotativ blanc Porcelaine by Rosenthal | 46.48 | 44.86 | 23.3272 | 23.3272 | 29.159 | 23.3272 | 29.159 |  |  | M | Appareillage mural | V | 1930 | V | 1930
HAGER | 1930 | HAG_WMV785N | HAG_WMV785N_PB23 | WMV785N | 4011334516095 | 1930 Enjo+manette rotativ noir Porcelaine by Rosenthal | 46.48 | 44.86 | 23.3272 | 23.3272 | 29.159 | 23.3272 | 29.159 |  |  | M | Appareillage mural | V | 1930 | V | 1930
HAGER | 1930 | HAG_WMV786 | HAG_WMV786_PB23 | WMV786 | 4011334516309 | Manette rotative 1930 laiton chrome | 41.18 | 39.72 | 20.6544 | 20.6544 | 25.818 | 20.6544 | 25.818 |  |  | M | Appareillage mural | V | 1930 | V | 1930
HAGER | CUBYKO | HAG_WNA001 | HAG_WNA001_PB23 | WNA001 | 3250617174015 | cubyko Inter VV associable gris IP55 | 9.79 | 8.18 | 4.2536 | 4.0835 | 5.1043 | 4.0835 | 5.1043 |  |  | M | Appareillage mural | P | CUBYKO | M | MECANISMES CUBYKO
HAGER | CUBYKO | HAG_WNA001B | HAG_WNA001B_PB23 | WNA001B | 3250617175012 | cubyko Inter VV associable blanc IP55 | 10.39 | 8.19 | 4.2588 | 4.0884 | 5.1106 | 4.0884 | 5.1106 |  |  | M | Appareillage mural | P | CUBYKO | M | MECANISMES CUBYKO
HAGER | CUBYKO | HAG_WNA002 | HAG_WNA002_PB23 | WNA002 | 3250617174022 | cubyko Inter VV à voyant associable gris IP55 | 21.25 | 17.28 | 8.9856 | 8.6262 | 10.7827 | 8.6262 | 10.7827 |  |  | M | Appareillage mural | P | CUBYKO | M | MECANISMES CUBYKO
HAGER | CUBYKO | HAG_WNA002B | HAG_WNA002B_PB23 | WNA002B | 3250617175029 | cubyko Inter VV à voyant associable blanc IP55 | 25 | 20.37 | 10.5924 | 10.1687 | 12.7109 | 10.1687 | 12.7109 |  |  | M | Appareillage mural | P | CUBYKO | M | MECANISMES CUBYKO
HAGER | CUBYKO | HAG_WNA003 | HAG_WNA003_PB23 | WNA003 | 3250617174039 | cubyko Inter VV témoin associable gris IP55 | 22.26 | 18.15 | 9.438 | 9.0605 | 11.3256 | 9.0605 | 11.3256 |  |  | M | Appareillage mural | P | CUBYKO | M | MECANISMES CUBYKO
HAGER | CUBYKO | HAG_WNA003B | HAG_WNA003B_PB23 | WNA003B | 3250617175036 | cubyko Inter VV témoin associable blanc IP55 | 26.28 | 21.45 | 11.154 | 10.7078 | 13.3848 | 10.7078 | 13.3848 |  |  | M | Appareillage mural | P | CUBYKO | M | MECANISMES CUBYKO
HAGER | CUBYKO | HAG_WNA006 | HAG_WNA006_PB23 | WNA006 | 3250617174060 | cubyko Inter VV porte-étiquette associable gris IP55 | 13.67 | 10.68 | 5.5536 | 5.3315 | 6.6643 | 5.3315 | 6.6643 |  |  | M | Appareillage mural | P | CUBYKO | M | MECANISMES CUBYKO
HAGER | CUBYKO | HAG_WNA006B | HAG_WNA006B_PB23 | WNA006B | 3250617175067 | cubyko Inter VV porte-étiquette associable blanc IP55 | 14.4 | 11.27 | 5.8604 | 5.626 | 7.0325 | 5.626 | 7.0325 |  |  | M | Appareillage mural | P | CUBYKO | M | MECANISMES CUBYKO
HAGER | CUBYKO | HAG_WNA008 | HAG_WNA008_PB23 | WNA008 | 3250617174084 | cubyko Interrupteur bipolaire marqué 0/1 associable gris IP55 | 23.42 | 18.84 | 9.7968 | 9.4049 | 11.7562 | 9.4049 | 11.7562 |  |  | M | Appareillage mural | P | CUBYKO | M | MECANISMES CUBYKO
HAGER | CUBYKO | HAG_WNA008B | HAG_WNA008B_PB23 | WNA008B | 3250617175081 | cubyko Interrupteur bipolaire marqué 0/1 associable blanc IP55 | 24.7 | 19.81 | 10.3012 | 9.8892 | 12.3614 | 9.8892 | 12.3614 |  |  | M | Appareillage mural | P | CUBYKO | M | MECANISMES CUBYKO
HAGER | CUBYKO | HAG_WNA009 | HAG_WNA009_PB23 | WNA009 | 3250617174091 | cubyko Minuterie bouton rotatif associable gris IP55 | 64.91 | 53.54 | 27.8408 | 26.7272 | 33.409 | 26.7272 | 33.409 |  |  | M | Appareillage mural | P | CUBYKO | M | MECANISMES CUBYKO
HAGER | CUBYKO | HAG_WNA009B | HAG_WNA009B_PB23 | WNA009B | 3250617175098 | cubyko Minuterie bouton rotatif associable blanc IP55 | 66.02 | 54.47 | 28.3244 | 27.1914 | 33.9893 | 27.1914 | 33.9893 |  |  | M | Appareillage mural | P | CUBYKO | M | MECANISMES CUBYKO
HAGER | CUBYKO | HAG_WNA010 | HAG_WNA010_PB23 | WNA010 | 3250617174107 | cubyko Permutateur associable gris IP55 | 38.67 | 31.86 | 16.5672 | 15.9045 | 19.8806 | 15.9045 | 19.8806 |  |  | M | Appareillage mural | P | CUBYKO | M | MECANISMES CUBYKO
HAGER | CUBYKO | HAG_WNA020 | HAG_WNA020_PB23 | WNA020 | 3250617174206 | cubyko Poussoir à fermeture 1F associable gris IP55 | 11.23 | 9.67 | 5.0284 | 4.8273 | 6.0341 | 4.8273 | 6.0341 |  |  | M | Appareillage mural | P | CUBYKO | M | MECANISMES CUBYKO
HAGER | CUBYKO | HAG_WNA020B | HAG_WNA020B_PB23 | WNA020B | 3250617175203 | cubyko Poussoir à fermeture 1F associable blanc IP55 | 11.66 | 9.56 | 4.9712 | 4.7724 | 5.9654 | 4.7724 | 5.9654 |  |  | M | Appareillage mural | P | CUBYKO | M | MECANISMES CUBYKO
HAGER | CUBYKO | HAG_WNA021 | HAG_WNA021_PB23 | WNA021 | 3250617174213 | cubyko Poussoir 1O/1F lumineux associable gris IP55 | 16.22 | 14.07 | 7.3164 | 7.0237 | 8.7797 | 7.0237 | 8.7797 |  |  | M | Appareillage mural | P | CUBYKO | M | MECANISMES CUBYKO
HAGER | CUBYKO | HAG_WNA021B | HAG_WNA021B_PB23 | WNA021B | 3250617175210 | cubyko Poussoir 1O/1F lumineux associable blanc IP55 | 17.38 | 14.31 | 7.4412 | 7.1436 | 8.9294 | 7.1436 | 8.9294 |  |  | M | Appareillage mural | P | CUBYKO | M | MECANISMES CUBYKO
HAGER | CUBYKO | HAG_WNA022 | HAG_WNA022_PB23 | WNA022 | 3250617174220 | cubyko Poussoir 1O/1F associable gris IP55 | 18.1 | 14.74 | 7.6648 | 7.3582 | 9.1978 | 7.3582 | 9.1978 |  |  | M | Appareillage mural | P | CUBYKO | M | MECANISMES CUBYKO
HAGER | CUBYKO | HAG_WNA022B | HAG_WNA022B_PB23 | WNA022B | 3250617175227 | cubyko Poussoir 1O/1F associable blanc IP55 | 25.57 | 20.77 | 10.8004 | 10.3684 | 12.9605 | 10.3684 | 12.9605 |  |  | M | Appareillage mural | P | CUBYKO | M | MECANISMES CUBYKO
HAGER | CUBYKO | HAG_WNA023 | HAG_WNA023_PB23 | WNA023 | 3250617174237 | cubyko Poussoir à fermeture 1F à voyant témoin associable gris IP55 | 17.55 | 14.04 | 7.3008 | 7.0088 | 8.761 | 7.0088 | 8.761 |  |  | M | Appareillage mural | P | CUBYKO | M | MECANISMES CUBYKO
HAGER | CUBYKO | HAG_WNA023B | HAG_WNA023B_PB23 | WNA023B | 3250617175234 | cubyko Poussoir à fermeture 1F à voyant témoin associable blanc IP55 | 18.45 | 14.74 | 7.6648 | 7.3582 | 9.1978 | 7.3582 | 9.1978 |  |  | M | Appareillage mural | P | CUBYKO | M | MECANISMES CUBYKO
HAGER | CUBYKO | HAG_WNA025 | HAG_WNA025_PB23 | WNA025 | 3250617174251 | cubyko Poussoir à fermeture 1F porte-étiquette 1F associable gris IP55 | 27.65 | 22.43 | 11.6636 | 11.1971 | 13.9963 | 11.1971 | 13.9963 |  |  | M | Appareillage mural | P | CUBYKO | M | MECANISMES CUBYKO
HAGER | CUBYKO | HAG_WNA025B | HAG_WNA025B_PB23 | WNA025B | 3250617175258 | cubyko Poussoir à fermeture 1F porte-étiquette 1F associable blanc IP55 | 25.03 | 20.13 | 10.4676 | 10.0489 | 12.5611 | 10.0489 | 12.5611 |  |  | M | Appareillage mural | P | CUBYKO | M | MECANISMES CUBYKO
HAGER | CUBYKO | HAG_WNA032 | HAG_WNA032_PB23 | WNA032 | 3250617174329 | cubyko Arrêt d'urgence avec clé associable gris IP55 | 132.36 | 106.29 | 55.2708 | 53.06 | 66.325 | 53.06 | 66.325 |  |  | M | Appareillage mural | P | CUBYKO | M | MECANISMES CUBYKO
HAGER | CUBYKO | HAG_WNA033 | HAG_WNA033_PB23 | WNA033 | 3250617174336 | cubyko Arrêt d'urgence 1/4 tour associable gris IP55 | 109.35 | 89.47 | 46.5244 | 44.6634 | 55.8293 | 44.6634 | 55.8293 |  |  | M | Appareillage mural | P | CUBYKO | M | MECANISMES CUBYKO
HAGER | CUBYKO | HAG_WNA035 | HAG_WNA035_PB23 | WNA035 | 3250617174350 | cubyko interrupteur à clé 2 positions associable gris | 73.87 | 61.65 | 32.058 | 30.7757 | 38.4696 | 30.7757 | 38.4696 |  |  | M | Appareillage mural | P | CUBYKO | M | MECANISMES CUBYKO
HAGER | CUBYKO | HAG_WNA036 | HAG_WNA036_PB23 | WNA036 | 3250617174367 | cubyko interrupteur à clé 3 positions associable gris | 93.58 | 73.97 | 38.4644 | 36.9258 | 46.1573 | 36.9258 | 46.1573 |  |  | M | Appareillage mural | P | CUBYKO | M | MECANISMES CUBYKO
HAGER | CUBYKO | HAG_WNA037 | HAG_WNA037_PB23 | WNA037 | 3250617174374 | cubyko interrupteur à clé 3P extract. 0 associable gris | 85.89 | 68.08 | 35.4016 | 33.9855 | 42.4819 | 33.9855 | 42.4819 |  |  | M | Appareillage mural | P | CUBYKO | M | MECANISMES CUBYKO
HAGER | CUBYKO | HAG_WNA037B | HAG_WNA037B_PB23 | WNA037B | 3250617175371 | cubyko interrupteur à clé 3P extract. 0 associable Blanc | 88.75 | 70.31 | 36.5612 | 35.0988 | 43.8734 | 35.0988 | 43.8734 |  |  | M | Appareillage mural | P | CUBYKO | M | MECANISMES CUBYKO
HAGER | CUBYKO | HAG_WNA038 | HAG_WNA038_PB23 | WNA038 | 3250617174381 | cubyko Adaptateur diamètre 22.5 associable gris | 22.96 | 17.82 | 9.2664 | 8.8957 | 11.1197 | 8.8957 | 11.1197 |  |  | M | Appareillage mural | P | CUBYKO | M | MECANISMES CUBYKO
HAGER | CUBYKO | HAG_WNA040 | HAG_WNA040_PB23 | WNA040 | 3250617174404 | cubyko Double inter VV associable gris IP55 | 23.73 | 19.41 | 10.0932 | 9.6895 | 12.1118 | 9.6895 | 12.1118 |  |  | M | Appareillage mural | P | CUBYKO | M | MECANISMES CUBYKO
HAGER | CUBYKO | HAG_WNA040B | HAG_WNA040B_PB23 | WNA040B | 3250617175401 | cubyko Double inter VV associable blanc IP55 | 25.86 | 21.19 | 11.0188 | 10.578 | 13.2226 | 10.578 | 13.2226 |  |  | M | Appareillage mural | P | CUBYKO | M | MECANISMES CUBYKO
HAGER | CUBYKO | HAG_WNA041 | HAG_WNA041_PB23 | WNA041 | 3250617171410 | cubyko Double inter VV lumineux associable gris IP55 | 33.94 | 27.59 | 14.3468 | 13.7729 | 17.2162 | 13.7729 | 17.2162 |  |  | M | Appareillage mural | P | CUBYKO | M | MECANISMES CUBYKO
HAGER | CUBYKO | HAG_WNA041B | HAG_WNA041B_PB23 | WNA041B | 3250617177412 | cubyko Double inter VV lumineuxassociable blanc IP55 | 38.41 | 31.34 | 16.2968 | 15.6449 | 19.5562 | 15.6449 | 19.5562 |  |  | M | Appareillage mural | P | CUBYKO | M | MECANISMES CUBYKO
HAGER | CUBYKO | HAG_WNA044 | HAG_WNA044_PB23 | WNA044 | 3250617174442 | cubyko Double poussoir 1O/1F associable gris IP55 | 22.43 | 17.85 | 9.282 | 8.9107 | 11.1384 | 8.9107 | 11.1384 |  |  | M | Appareillage mural | P | CUBYKO | M | MECANISMES CUBYKO
HAGER | CUBYKO | HAG_WNA044B | HAG_WNA044B_PB23 | WNA044B | 3250617175449 | cubyko Double poussoir 1O/1F associable blanc IP55 | 22.74 | 18.3 | 9.516 | 9.1354 | 11.4192 | 9.1354 | 11.4192 |  |  | M | Appareillage mural | P | CUBYKO | M | MECANISMES CUBYKO
HAGER | CUBYKO | HAG_WNA045 | HAG_WNA045_PB23 | WNA045 | 3250617174459 | cubyko Double poussoir lumineux associable gris IP55 | 31.78 | 25.94 | 13.4888 | 12.9492 | 16.1866 | 12.9492 | 16.1866 |  |  | M | Appareillage mural | P | CUBYKO | M | MECANISMES CUBYKO
HAGER | CUBYKO | HAG_WNA045B | HAG_WNA045B_PB23 | WNA045B | 3250617175456 | cubyko Double poussoir lumineux associable blanc IP55 | 33.76 | 27.04 | 14.0608 | 13.4984 | 16.873 | 13.4984 | 16.873 |  |  | M | Appareillage mural | P | CUBYKO | M | MECANISMES CUBYKO
HAGER | CUBYKO | HAG_WNA100 | HAG_WNA100_PB23 | WNA100 | 3250617174008 | cubyko Prise 2P+T associable gris IP55 | 10.64 | 8.9 | 4.628 | 4.4429 | 5.5536 | 4.4429 | 5.5536 |  |  | M | Appareillage mural | P | CUBYKO | M | MECANISMES CUBYKO
HAGER | CUBYKO | HAG_WNA100B | HAG_WNA100B_PB23 | WNA100B | 3250617175005 | cubyko Prise 2P+T associable blanc IP55 | 10.82 | 9.33 | 4.8516 | 4.6575 | 5.8219 | 4.6575 | 5.8219 |  |  | M | Appareillage mural | P | CUBYKO | M | MECANISMES CUBYKO
HAGER | CUBYKO | HAG_WNA104 | HAG_WNA104_PB23 | WNA104 | 3250617174046 | cubyko Prise 2P+T avec porte-étiquette associable gris IP55 | 14.36 | 11.98 | 6.2296 | 5.9804 | 7.4755 | 5.9804 | 7.4755 |  |  | M | Appareillage mural | P | CUBYKO | M | MECANISMES CUBYKO
HAGER | CUBYKO | HAG_WNA104B | HAG_WNA104B_PB23 | WNA104B | 3250617175043 | cubyko Prise 2P+T avec porte-étiquette associable blanc IP55 | 14.55 | 12.13 | 6.3076 | 6.0553 | 7.5691 | 6.0553 | 7.5691 |  |  | M | Appareillage mural | P | CUBYKO | M | MECANISMES CUBYKO
HAGER | CUBYKO | HAG_WNA105 | HAG_WNA105_PB23 | WNA105 | 3250617174053 | cubyko Prise 2P+T à détrompage associable gris IP55 | 36.43 | 29.69 | 15.4388 | 14.8212 | 18.5266 | 14.8212 | 18.5266 |  |  | M | Appareillage mural | P | CUBYKO | M | MECANISMES CUBYKO
HAGER | CUBYKO | HAG_WNA105B | HAG_WNA105B_PB23 | WNA105B | 3250617175050 | cubyko Prise 2P+T à détrompage associable blanc IP55 | 36.09 | 29.42 | 15.2984 | 14.6865 | 18.3581 | 14.6865 | 18.3581 |  |  | M | Appareillage mural | P | CUBYKO | M | MECANISMES CUBYKO
HAGER | CUBYKO | HAG_WNA155 | HAG_WNA155_PB23 | WNA155 | 3250617174558 | cubyko Sortie de câble associable gris | 20.97 | 17.38 | 9.0376 | 8.6761 | 10.8451 | 8.6761 | 10.8451 |  |  | M | Appareillage mural | P | CUBYKO | M | MECANISMES CUBYKO
HAGER | CUBYKO | HAG_WNA155B | HAG_WNA155B_PB23 | WNA155B | 3250617175555 | cubyko Sortie de câble associable blanc | 21.65 | 17.92 | 9.3184 | 8.9457 | 11.1821 | 8.9457 | 11.1821 |  |  | M | Appareillage mural | P | CUBYKO | M | MECANISMES CUBYKO
HAGER | CUBYKO | HAG_WNA157 | HAG_WNA157_PB23 | WNA157 | 3250617174572 | cubyko Obturateur associable gris | 12.25 | 10.21 | 5.3092 | 5.0968 | 6.371 | 5.0968 | 6.371 |  |  | M | Appareillage mural | P | CUBYKO | M | MECANISMES CUBYKO
HAGER | CUBYKO | HAG_WNA157B | HAG_WNA157B_PB23 | WNA157B | 3250617175579 | cubyko Obturateur associable blanc | 12.85 | 10.64 | 5.5328 | 5.3115 | 6.6394 | 5.3115 | 6.6394 |  |  | M | Appareillage mural | P | CUBYKO | M | MECANISMES CUBYKO
HAGER | CUBYKO | HAG_WNA160 | HAG_WNA160_PB23 | WNA160 | 3250617174602 | cubyko Prise Schuko associable gris IP55 | 16.78 | 13.68 | 7.1136 | 6.8291 | 8.5363 | 6.8291 | 8.5363 |  |  | M | Appareillage mural | P | CUBYKO | M | MECANISMES CUBYKO
HAGER | CUBYKO | HAG_WNA160B | HAG_WNA160B_PB23 | WNA160B | 3250617175609 | cubyko Prise Schuko associable blanc IP55 | 18.36 | 15.06 | 7.8312 | 7.518 | 9.3974 | 7.518 | 9.3974 |  |  | M | Appareillage mural | P | CUBYKO | M | MECANISMES CUBYKO
HAGER | CUBYKO | HAG_WNA300 | HAG_WNA300_PB23 | WNA300 | 3250617174305 | cubyko Inter volet-roulant associable gris IP55 | 43.74 | 35.93 | 18.6836 | 17.9363 | 22.4203 | 17.9363 | 22.4203 |  |  | M | Appareillage mural | P | CUBYKO | M | MECANISMES CUBYKO
HAGER | CUBYKO | HAG_WNA300B | HAG_WNA300B_PB23 | WNA300B | 3250617175302 | cubyko Inter volet-roulant associable blanc IP55 | 43.04 | 35.29 | 18.3508 | 17.6168 | 22.021 | 17.6168 | 22.021 |  |  | M | Appareillage mural | P | CUBYKO | M | MECANISMES CUBYKO
HAGER | CUBYKO | HAG_WNA301 | HAG_WNA301_PB23 | WNA301 | 3250617174312 | cubyko Poussoir volet-roulant associable gris IP55 | 40.7 | 33.4 | 17.368 | 16.6733 | 20.8416 | 16.6733 | 20.8416 |  |  | M | Appareillage mural | P | CUBYKO | M | MECANISMES CUBYKO
HAGER | CUBYKO | HAG_WNA301B | HAG_WNA301B_PB23 | WNA301B | 3250617175319 | cubyko Poussoir volet-roulant associable blanc IP55 | 44.01 | 35.06 | 18.2312 | 17.502 | 21.8774 | 17.502 | 21.8774 |  |  | M | Appareillage mural | P | CUBYKO | M | MECANISMES CUBYKO
HAGER | CUBYKO | HAG_WNA401 | HAG_WNA401_PB23 | WNA401 | 3250617174411 | cubyko Support d'encastrement simple associable gris IP55 | 5.75 | 4.86 | 2.5272 | 2.4261 | 3.0326 | 2.4261 | 3.0326 |  |  | M | Appareillage mural | P | CUBYKO | A | ACCESSOIRES CUBYKO
HAGER | CUBYKO | HAG_WNA401B | HAG_WNA401B_PB23 | WNA401B | 3250617175418 | cubyko Support d'encastrement simple associable blanc IP55 | 6.08 | 4.87 | 2.5324 | 2.4311 | 3.0389 | 2.4311 | 3.0389 |  |  | M | Appareillage mural | P | CUBYKO | A | ACCESSOIRES CUBYKO
HAGER | CUBYKO | HAG_WNA401BG | HAG_WNA401BG_PB23 | WNA401BG | 3250617178419 | cubyko Support d'encastrement simple associable à griffes blanc IP55 | 8.34 | 6.68 | 3.4736 | 3.3347 | 4.1683 | 3.3347 | 4.1683 |  |  | M | Appareillage mural | P | CUBYKO | A | ACCESSOIRES CUBYKO
HAGER | CUBYKO | HAG_WNA401G | HAG_WNA401G_PB23 | WNA401G | 3250617176415 | cubyko Support d'encastrement simple associable à griffes gris IP55 | 8.01 | 6.78 | 3.5256 | 3.3846 | 4.2307 | 3.3846 | 4.2307 |  |  | M | Appareillage mural | P | CUBYKO | A | ACCESSOIRES CUBYKO
HAGER | CUBYKO | HAG_WNA402 | HAG_WNA402_PB23 | WNA402 | 3250617174428 | cubyko Support d'encastrement double horizontale associable gris IP55 | 11.37 | 9.6 | 4.992 | 4.7923 | 5.9904 | 4.7923 | 5.9904 |  |  | M | Appareillage mural | P | CUBYKO | A | ACCESSOIRES CUBYKO
HAGER | CUBYKO | HAG_WNA402B | HAG_WNA402B_PB23 | WNA402B | 3250617175425 | cubyko Support d'encastrement double horizontale associable blanc IP55 | 11.75 | 9.44 | 4.9088 | 4.7124 | 5.8906 | 4.7124 | 5.8906 |  |  | M | Appareillage mural | P | CUBYKO | A | ACCESSOIRES CUBYKO
HAGER | CUBYKO | HAG_WNA403 | HAG_WNA403_PB23 | WNA403 | 3250617174435 | cubyko Support d'encastrement triple horizontale associable gris IP55 | 20.96 | 17.28 | 8.9856 | 8.6262 | 10.7827 | 8.6262 | 10.7827 |  |  | M | Appareillage mural | P | CUBYKO | A | ACCESSOIRES CUBYKO
HAGER | CUBYKO | HAG_WNA403B | HAG_WNA403B_PB23 | WNA403B | 3250617175432 | cubyko Support d'encastrement triple horizontale associable blanc IP55 | 21.08 | 17.41 | 9.0532 | 8.6911 | 10.8638 | 8.6911 | 10.8638 |  |  | M | Appareillage mural | P | CUBYKO | A | ACCESSOIRES CUBYKO
HAGER | CUBYKO | HAG_WNA408 | HAG_WNA408_PB23 | WNA408 | 3250617174480 | cubyko Support d'encastrement double verticale associable gris IP55 | 11.93 | 9.6 | 4.992 | 4.7923 | 5.9904 | 4.7923 | 5.9904 |  |  | M | Appareillage mural | P | CUBYKO | A | ACCESSOIRES CUBYKO
HAGER | CUBYKO | HAG_WNA408B | HAG_WNA408B_PB23 | WNA408B | 3250617175487 | cubyko Support d'encastrement double verticale associable blanc IP55 | 11.75 | 9.44 | 4.9088 | 4.7124 | 5.8906 | 4.7124 | 5.8906 |  |  | M | Appareillage mural | P | CUBYKO | A | ACCESSOIRES CUBYKO
HAGER | CUBYKO | HAG_WNA450 | HAG_WNA450_PB23 | WNA450 | 3250617174503 | Support Adaptateur Cubyko pour mécanisme gallery associable IP55 | 15.59 | 12.74 | 6.6248 | 6.3598 | 7.9498 | 6.3598 | 7.9498 |  |  | M | Appareillage mural | P | CUBYKO | A | ACCESSOIRES CUBYKO
HAGER | CUBYKO | HAG_WNA455 | HAG_WNA455_PB23 | WNA455 | 3250617175654 | cubyko adaptateur pour systo KNX associable gris | 15.33 | 12.79 | 6.6508 | 6.3848 | 7.981 | 6.3848 | 7.981 |  |  | M | Appareillage mural | P | CUBYKO | M | MECANISMES CUBYKO
HAGER | CUBYKO | HAG_WNA455B | HAG_WNA455B_PB23 | WNA455B | 3250617175661 | cubyko adaptateur pour systo KNX associable blanc | 18.43 | 15.35 | 7.982 | 7.6627 | 9.5784 | 7.6627 | 9.5784 |  |  | M | Appareillage mural | P | CUBYKO | M | MECANISMES CUBYKO
HAGER | CUBYKO | HAG_WNA601 | HAG_WNA601_PB23 | WNA601 | 3250617174619 | cubyko Voyant vert/rouge | 27.89 | 22.28 | 11.5856 | 11.1222 | 13.9027 | 11.1222 | 13.9027 |  |  | M | Appareillage mural | P | CUBYKO | A | ACCESSOIRES CUBYKO
HAGER | CUBYKO | HAG_WNA602 | HAG_WNA602_PB23 | WNA602 | 3250617174626 | cubyko Voyant bleu | 27.89 | 22.28 | 11.5856 | 11.1222 | 13.9027 | 11.1222 | 13.9027 |  |  | M | Appareillage mural | P | CUBYKO | A | ACCESSOIRES CUBYKO
HAGER | CUBYKO | HAG_WNA603 | HAG_WNA603_PB23 | WNA603 | 3250617174633 | cubyko Voyant de signalisation blanc associable IP55 | 27.89 | 22.28 | 11.5856 | 11.1222 | 13.9027 | 11.1222 | 13.9027 |  |  | M | Appareillage mural | P | CUBYKO | A | ACCESSOIRES CUBYKO
HAGER | CUBYKO | HAG_WNA681 | HAG_WNA681_PB23 | WNA681 | 3250617174817 | cubyko Boîte simple vide associable gris IP55 | 3.46 | 2.88 | 1.4976 | 1.4377 | 1.7971 | 1.4377 | 1.7971 |  |  | M | Appareillage mural | P | CUBYKO | A | ACCESSOIRES CUBYKO
HAGER | CUBYKO | HAG_WNA681B | HAG_WNA681B_PB23 | WNA681B | 3250617175814 | cubyko Boîte simple vide associable blanc IP55 | 4.6 | 3.68 | 1.9136 | 1.8371 | 2.2963 | 1.8371 | 2.2963 |  |  | M | Appareillage mural | P | CUBYKO | A | ACCESSOIRES CUBYKO
HAGER | CUBYKO | HAG_WNA682 | HAG_WNA682_PB23 | WNA682 | 3250617174824 | cubyko Boîte double horizontale vide avec 2 entrées associable gris IP55 | 14.55 | 12.54 | 6.5208 | 6.26 | 7.825 | 6.26 | 7.825 |  |  | M | Appareillage mural | P | CUBYKO | A | ACCESSOIRES CUBYKO
HAGER | CUBYKO | HAG_WNA682B | HAG_WNA682B_PB23 | WNA682B | 3250617175821 | cubyko Boîte double horizontale vide avec 2 entrées associable blanc IP55 | 18.5 | 15.26 | 7.9352 | 7.6178 | 9.5222 | 7.6178 | 9.5222 |  |  | M | Appareillage mural | P | CUBYKO | A | ACCESSOIRES CUBYKO
HAGER | CUBYKO | HAG_WNA683 | HAG_WNA683_PB23 | WNA683 | 3250617174831 | cubyko Boîte triple horizontale vide associable gris | 30.48 | 25.21 | 13.1092 | 12.5848 | 15.731 | 12.5848 | 15.731 |  |  | M | Appareillage mural | P | CUBYKO | A | ACCESSOIRES CUBYKO
HAGER | CUBYKO | HAG_WNA683B | HAG_WNA683B_PB23 | WNA683B | 3250617175838 | cubyko Boîte triple horizontale vide associable blanc IP55 | 33.55 | 28.66 | 14.9032 | 14.3071 | 17.8838 | 14.3071 | 17.8838 |  |  | M | Appareillage mural | P | CUBYKO | A | ACCESSOIRES CUBYKO
HAGER | CUBYKO | HAG_WNA684 | HAG_WNA684_PB23 | WNA684 | 3250617174848 | cubyko Boîte simple vide associable avec 2 embouts 1 entrée gris IP55 | 3.73 | 3 | 1.56 | 1.4976 | 1.872 | 1.4976 | 1.872 |  |  | M | Appareillage mural | P | CUBYKO | A | ACCESSOIRES CUBYKO
HAGER | CUBYKO | HAG_WNA685 | HAG_WNA685_PB23 | WNA685 | 3250617174855 | cubyko Boîte double horizontale vide avec 4 entrées associable gris IP55 | 14.96 | 12.65 | 6.578 | 6.3149 | 7.8936 | 6.3149 | 7.8936 |  |  | M | Appareillage mural | P | CUBYKO | A | ACCESSOIRES CUBYKO
HAGER | CUBYKO | HAG_WNA685B | HAG_WNA685B_PB23 | WNA685B | 3250617175852 | cubyko Boîte double horizontale vide avec 4 entrées associable blanc IP55 | 20.44 | 16.38 | 8.5176 | 8.1769 | 10.2211 | 8.1769 | 10.2211 |  |  | M | Appareillage mural | P | CUBYKO | A | ACCESSOIRES CUBYKO
HAGER | CUBYKO | HAG_WNA686 | HAG_WNA686_PB23 | WNA686 | 3250617174862 | cubyko Boîte double verticale vide associable gris IP55 | 14.55 | 12.54 | 6.5208 | 6.26 | 7.825 | 6.26 | 7.825 |  |  | M | Appareillage mural | P | CUBYKO | A | ACCESSOIRES CUBYKO
HAGER | CUBYKO | HAG_WNA686B | HAG_WNA686B_PB23 | WNA686B | 3250617175869 | cubyko Boîte double verticale vide associable blanc IP55 | 18.64 | 15.26 | 7.9352 | 7.6178 | 9.5222 | 7.6178 | 9.5222 |  |  | M | Appareillage mural | P | CUBYKO | A | ACCESSOIRES CUBYKO
HAGER | CUBYKO | HAG_WNA689 | HAG_WNA689_PB23 | WNA689 | 3250617174893 | cubyko Cache vis boîte saillie | 2.16 | 1.71 | 0.8892 | 0.85363 | 1.067 | 0.85363 | 1.067 |  |  | M | Appareillage mural | P | CUBYKO | A | ACCESSOIRES CUBYKO
HAGER | CUBYKO | HAG_WNA690 | HAG_WNA690_PB23 | WNA690 | 3250617174909 | cubyko Entrée de câble gris IP55 | 1.62 | 1.24 | 0.6448 | 0.61901 | 0.77376 | 0.61901 | 0.77376 |  |  | M | Appareillage mural | P | CUBYKO | A | ACCESSOIRES CUBYKO
HAGER | CUBYKO | HAG_WNA690B | HAG_WNA690B_PB23 | WNA690B | 3250617175906 | cubyko Entrée de câble blanc IP55 | 1.74 | 1.37 | 0.7124 | 0.6839 | 0.85488 | 0.6839 | 0.85488 |  |  | M | Appareillage mural | P | CUBYKO | A | ACCESSOIRES CUBYKO
HAGER | CUBYKO | HAG_WNA691 | HAG_WNA691_PB23 | WNA691 | 3250617174916 | cubyko Entrée de tube et câble gris IP55 | 1.21 | 0.99 | 0.5148 | 0.49421 | 0.61776 | 0.49421 | 0.61776 |  |  | M | Appareillage mural | P | CUBYKO | A | ACCESSOIRES CUBYKO
HAGER | CUBYKO | HAG_WNA691B | HAG_WNA691B_PB23 | WNA691B | 3250617175913 | cubyko Entrée de tube et câble blanc IP55 | 1.26 | 1.07 | 0.5564 | 0.53414 | 0.66768 | 0.53414 | 0.66768 |  |  | M | Appareillage mural | P | CUBYKO | A | ACCESSOIRES CUBYKO
HAGER | CUBYKO | HAG_WNA692 | HAG_WNA692_PB23 | WNA692 | 3250617174923 | cubyko Gabarit de pose pour boîte saillie | 21.09 | 16.72 | 8.6944 | 8.3466 | 10.4333 | 8.3466 | 10.4333 |  |  | M | Appareillage mural | P | CUBYKO | A | ACCESSOIRES CUBYKO
HAGER | CUBYKO | HAG_WNA693 | HAG_WNA693_PB23 | WNA693 | 3250617174930 | cubyko Entrée de câble pour presse étoupe M20 IP55 | 1.56 | 1.25 | 0.65 | 0.624 | 0.78 | 0.624 | 0.78 |  |  | M | Appareillage mural | P | CUBYKO | A | ACCESSOIRES CUBYKO
HAGER | CUBYKO | HAG_WNA694 | HAG_WNA694_PB23 | WNA694 | 3250617174947 | cubyko Connecteur de boites gris IP55 | 1.56 | 1.25 | 0.65 | 0.624 | 0.78 | 0.624 | 0.78 |  |  | M | Appareillage mural | P | CUBYKO | A | ACCESSOIRES CUBYKO
HAGER | CUBYKO | HAG_WNA694B | HAG_WNA694B_PB23 | WNA694B | 3250617175944 | cubyko Connecteur de boites blanc IP55 | 1.6 | 1.32 | 0.6864 | 0.65894 | 0.82368 | 0.65894 | 0.82368 |  |  | M | Appareillage mural | P | CUBYKO | A | ACCESSOIRES CUBYKO
HAGER | CUBYKO | HAG_WNA695 | HAG_WNA695_PB23 | WNA695 | 3250617176958 | cubyko collerette lumineuse à LED blanches 230V | 43.2 | 41.74 | 21.7048 | 20.8366 | 26.0458 | 20.8366 | 26.0458 |  |  | M | Appareillage mural | P | CUBYKO | A | ACCESSOIRES CUBYKO
HAGER | CUBYKO | HAG_WNA696 | HAG_WNA696_PB23 | WNA696 | 3250617176965 | cubyko collerette lumineuse à LED blanches 12/24V | 49.81 | 48.12 | 25.0224 | 24.0215 | 30.0269 | 24.0215 | 30.0269 |  |  | M | Appareillage mural | P | CUBYKO | A | ACCESSOIRES CUBYKO
HAGER | CUBYKO | HAG_WNA697 | HAG_WNA697_PB23 | WNA697 | 3250617176972 | cubyko collerette lumineuse à LED bleues 230V | 49.82 | 48.13 | 25.0276 | 24.0265 | 30.0331 | 24.0265 | 30.0331 |  |  | M | Appareillage mural | P | CUBYKO | A | ACCESSOIRES CUBYKO
HAGER | CUBYKO | HAG_WNA698 | HAG_WNA698_PB23 | WNA698 | 3250617176989 | cubyko collerette lumineuse à LED bleues 12/24V | 55.44 | 53.54 | 27.8408 | 26.7272 | 33.409 | 26.7272 | 33.409 |  |  | M | Appareillage mural | P | CUBYKO | A | ACCESSOIRES CUBYKO
HAGER | CUBYKO | HAG_WNA699 | HAG_WNA699_PB23 | WNA699 | 3250617176996 | cubyko collerette double lumineuse à LED blanches 230V | 77.45 | 74.81 | 38.9012 | 37.3452 | 46.6814 | 37.3452 | 46.6814 |  |  | M | Appareillage mural | P | CUBYKO | A | ACCESSOIRES CUBYKO
HAGER | CUBYKO | HAG_WNA710 | HAG_WNA710_PB23 | WNA710 | 3250617177108 | cubyko collerette double lumineuse à LED blanches 230V horizontale | 77.45 | 74.81 | 38.9012 | 37.3452 | 46.6814 | 37.3452 | 46.6814 |  |  | M | Appareillage mural | P | CUBYKO | A | ACCESSOIRES CUBYKO
HAGER | CUBYKO | HAG_WNA711 | HAG_WNA711_PB23 | WNA711 | 3250617177115 | cubyko collerette double lumineuse à LED bleues 230V horizontale | 83.59 | 80.74 | 41.9848 | 40.3054 | 50.3818 | 40.3054 | 50.3818 |  |  | M | Appareillage mural | P | CUBYKO | A | ACCESSOIRES CUBYKO
HAGER | CUBYKO | HAG_WNA712 | HAG_WNA712_PB23 | WNA712 | 3250617177122 | cubyko collerette double lumineuse à LED bleues 230V verticale | 83.59 | 80.74 | 41.9848 | 40.3054 | 50.3818 | 40.3054 | 50.3818 |  |  | M | Appareillage mural | P | CUBYKO | A | ACCESSOIRES CUBYKO
HAGER | CUBYKO | HAG_WNC001 | HAG_WNC001_PB23 | WNC001 | 3250617170017 | cubyko interrupteur va-et-vient saillie gris IP55 | 12.68 | 10.92 | 5.6784 | 5.4513 | 6.8141 | 5.4513 | 6.8141 |  |  | M | Appareillage mural | P | CUBYKO | M | MECANISMES CUBYKO
HAGER | CUBYKO | HAG_WNC001B | HAG_WNC001B_PB23 | WNC001B | 3250617176019 | cubyko va et vient en saillie blanc | 13.02 | 10.57 | 5.4964 | 5.2765 | 6.5957 | 5.2765 | 6.5957 |  |  | M | Appareillage mural | P | CUBYKO | M | MECANISMES CUBYKO
HAGER | CUBYKO | HAG_WNC002 | HAG_WNC002_PB23 | WNC002 | 3250617170024 | cubyko va-et-vient lumineux saillie gris | 25.31 | 19.61 | 10.1972 | 9.7893 | 12.2366 | 9.7893 | 12.2366 |  |  | M | Appareillage mural | P | CUBYKO | M | MECANISMES CUBYKO
HAGER | CUBYKO | HAG_WNC003 | HAG_WNC003_PB23 | WNC003 | 3250617170031 | cubyko interrupteur va-et-vient témoin avec neutre saillie gris IP55 | 25.26 | 21.1 | 10.972 | 10.5331 | 13.1664 | 10.5331 | 13.1664 |  |  | M | Appareillage mural | P | CUBYKO | M | MECANISMES CUBYKO
HAGER | CUBYKO | HAG_WNC009 | HAG_WNC009_PB23 | WNC009 | 3250617170093 | cubyko Minuterie bouton rotatif saillie gris IP55 | 92.67 | 76.5 | 39.78 | 38.1888 | 47.736 | 38.1888 | 47.736 |  |  | M | Appareillage mural | P | CUBYKO | M | MECANISMES CUBYKO
HAGER | CUBYKO | HAG_WNC009B | HAG_WNC009B_PB23 | WNC009B | 3250617176095 | cubyko Minuterie bouton rotatif saillie blanc IP55 | 93.81 | 77.41 | 40.2532 | 38.6431 | 48.3038 | 38.6431 | 48.3038 |  |  | M | Appareillage mural | P | CUBYKO | M | MECANISMES CUBYKO
HAGER | CUBYKO | HAG_WNC020 | HAG_WNC020_PB23 | WNC020 | 3250617170208 | cubyko BP à fermeture 1F saillie gris | 14.62 | 12.17 | 6.3284 | 6.0753 | 7.5941 | 6.0753 | 7.5941 |  |  | M | Appareillage mural | P | CUBYKO | M | MECANISMES CUBYKO
HAGER | CUBYKO | HAG_WNC021 | HAG_WNC021_PB23 | WNC021 | 3250617170215 | cubyko Poussoir 1O/1F à voyant saillie gris IP55 | 19.55 | 16.59 | 8.6268 | 8.2817 | 10.3522 | 8.2817 | 10.3522 |  |  | M | Appareillage mural | P | CUBYKO | M | MECANISMES CUBYKO
HAGER | CUBYKO | HAG_WNC022 | HAG_WNC022_PB23 | WNC022 | 3250617170222 | cubyko Poussoir 1O/1F saillie gris IP55 | 21.5 | 17.14 | 8.9128 | 8.5563 | 10.6954 | 8.5563 | 10.6954 |  |  | M | Appareillage mural | P | CUBYKO | M | MECANISMES CUBYKO
HAGER | CUBYKO | HAG_WNC023 | HAG_WNC023_PB23 | WNC023 | 3250617170239 | cubyko Poussoir 1F à voyant témoin saillie gris IP55 | 25.92 | 20.99 | 10.9148 | 10.4782 | 13.0978 | 10.4782 | 13.0978 |  |  | M | Appareillage mural | P | CUBYKO | M | MECANISMES CUBYKO
HAGER | CUBYKO | HAG_WNC025 | HAG_WNC025_PB23 | WNC025 | 3250617170253 | cubyko Poussoir porte-étiquette 1F saillie gris IP55 | 39.55 | 33.04 | 17.1808 | 16.4936 | 20.617 | 16.4936 | 20.617 |  |  | M | Appareillage mural | P | CUBYKO | M | MECANISMES CUBYKO
HAGER | CUBYKO | HAG_WNC032 | HAG_WNC032_PB23 | WNC032 | 3250617170321 | cubyko Arrêt d'urgence avec clé saillie gris IP55 | 132.42 | 106.42 | 55.3384 | 53.1249 | 66.4061 | 53.1249 | 66.4061 |  |  | M | Appareillage mural | P | CUBYKO | M | MECANISMES CUBYKO
HAGER | CUBYKO | HAG_WNC033 | HAG_WNC033_PB23 | WNC033 | 3250617170338 | cubyko Arrêt d'urgence 1/4 tour saillie gris IP55 | 113.24 | 90.03 | 46.8156 | 44.943 | 56.1787 | 44.943 | 56.1787 |  |  | M | Appareillage mural | P | CUBYKO | M | MECANISMES CUBYKO
HAGER | CUBYKO | HAG_WNC035 | HAG_WNC035_PB23 | WNC035 | 3250617170352 | cubyko Interrupteur à clé 2 positions saillie gris IP55 | 80.74 | 66.11 | 34.3772 | 33.0021 | 41.2526 | 33.0021 | 41.2526 |  |  | M | Appareillage mural | P | CUBYKO | M | MECANISMES CUBYKO
HAGER | CUBYKO | HAG_WNC036 | HAG_WNC036_PB23 | WNC036 | 3250617170369 | cubyko Interrupteur à clé 3 positions saillie gris IP55 | 96.53 | 78.67 | 40.9084 | 39.2721 | 49.0901 | 39.2721 | 49.0901 |  |  | M | Appareillage mural | P | CUBYKO | M | MECANISMES CUBYKO
HAGER | CUBYKO | HAG_WNC040 | HAG_WNC040_PB23 | WNC040 | 3250617170406 | cubyko double va-et-vient saillie gris | 27.18 | 21.7 | 11.284 | 10.8326 | 13.5408 | 10.8326 | 13.5408 |  |  | M | Appareillage mural | P | CUBYKO | M | MECANISMES CUBYKO
HAGER | CUBYKO | HAG_WNC041 | HAG_WNC041_PB23 | WNC041 | 3250617170413 | cubyko double va-et-vient lumineux saillie gris | 36.53 | 28.37 | 14.7524 | 14.1623 | 17.7029 | 14.1623 | 17.7029 |  |  | M | Appareillage mural | P | CUBYKO | M | MECANISMES CUBYKO
HAGER | CUBYKO | HAG_WNC044 | HAG_WNC044_PB23 | WNC044 | 3250617170444 | cubyko Double poussoir 1O/1F saillie gris IP55 | 26.52 | 22.12 | 11.5024 | 11.0423 | 13.8029 | 11.0423 | 13.8029 |  |  | M | Appareillage mural | P | CUBYKO | M | MECANISMES CUBYKO
HAGER | CUBYKO | HAG_WNC100 | HAG_WNC100_PB23 | WNC100 | 3250617171007 | cubyko Prise 2P+T saillie gris IP55 | 13.94 | 11.96 | 6.2192 | 5.9704 | 7.463 | 5.9704 | 7.463 |  |  | M | Appareillage mural | P | CUBYKO | M | MECANISMES CUBYKO
HAGER | CUBYKO | HAG_WNC100E | HAG_WNC100E_PB23 | WNC100E | 3250617171137 | cubyko PC 2P+T saillie orange | 15.72 | 12.8 | 6.656 | 6.3898 | 7.9872 | 6.3898 | 7.9872 |  |  | M | Appareillage mural | P | CUBYKO | M | MECANISMES CUBYKO
HAGER | CUBYKO | HAG_WNC100J | HAG_WNC100J_PB23 | WNC100J | 3250617171120 | cubyko PC 2P+T saillie jaune | 14.81 | 12.41 | 6.4532 | 6.1951 | 7.7438 | 6.1951 | 7.7438 |  |  | M | Appareillage mural | P | CUBYKO | M | MECANISMES CUBYKO
HAGER | CUBYKO | HAG_WNC100R | HAG_WNC100R_PB23 | WNC100R | 3250617171106 | cubyko PC 2P+T saillie rouge | 14.83 | 12.43 | 6.4636 | 6.2051 | 7.7563 | 6.2051 | 7.7563 |  |  | M | Appareillage mural | P | CUBYKO | M | MECANISMES CUBYKO
HAGER | CUBYKO | HAG_WNC100V | HAG_WNC100V_PB23 | WNC100V | 3250617171113 | cubyko PC 2P+T saillie vert | 14.83 | 12.43 | 6.4636 | 6.2051 | 7.7563 | 6.2051 | 7.7563 |  |  | M | Appareillage mural | P | CUBYKO | M | MECANISMES CUBYKO
HAGER | CUBYKO | HAG_WNC122 | HAG_WNC122_PB23 | WNC122 | 3250617171229 | cubyko Prise double horizontale 2P+T saillie gris IP55 | 31.44 | 27.05 | 14.066 | 13.5034 | 16.8792 | 13.5034 | 16.8792 |  |  | M | Appareillage mural | P | CUBYKO | M | MECANISMES CUBYKO
HAGER | CUBYKO | HAG_WNC122B | HAG_WNC122B_PB23 | WNC122B | 3250617171243 | cubyko Prise double horizontale 2P+T saillie blanc IP55 | 32.83 | 28.24 | 14.6848 | 14.0974 | 17.6218 | 14.0974 | 17.6218 |  |  | M | Appareillage mural | P | CUBYKO | M | MECANISMES CUBYKO
HAGER | CUBYKO | HAG_WNC123 | HAG_WNC123_PB23 | WNC123 | 3250617171236 | cubyko Prise triple horizontale 2P+T saillie gris IP55 | 50.71 | 43.59 | 22.6668 | 21.7601 | 27.2002 | 21.7601 | 27.2002 |  |  | M | Appareillage mural | P | CUBYKO | M | MECANISMES CUBYKO
HAGER | CUBYKO | HAG_WNC123B | HAG_WNC123B_PB23 | WNC123B | 3250617171250 | cubyko Prise triple horizontale 2P+T saillie blanc IP55 | 56.52 | 47.17 | 24.5284 | 23.5473 | 29.4341 | 23.5473 | 29.4341 |  |  | M | Appareillage mural | P | CUBYKO | M | MECANISMES CUBYKO
HAGER | CUBYKO | HAG_WNC132 | HAG_WNC132_PB23 | WNC132 | 3250617171328 | cubyko Prise double verticale 2P+T saillie gris IP55 | 31.44 | 27.05 | 14.066 | 13.5034 | 16.8792 | 13.5034 | 16.8792 |  |  | M | Appareillage mural | P | CUBYKO | M | MECANISMES CUBYKO
HAGER | CUBYKO | HAG_WNC132B | HAG_WNC132B_PB23 | WNC132B | 3250617171359 | cubyko Prise double verticale 2P+T saillie blanc IP55 | 32.83 | 28.24 | 14.6848 | 14.0974 | 17.6218 | 14.0974 | 17.6218 |  |  | M | Appareillage mural | P | CUBYKO | M | MECANISMES CUBYKO
HAGER | CUBYKO | HAG_WNC155 | HAG_WNC155_PB23 | WNC155 | 3250617171557 | cubyko Sortie de câble saillie gris | 24.61 | 20.4 | 10.608 | 10.1837 | 12.7296 | 10.1837 | 12.7296 |  |  | M | Appareillage mural | P | CUBYKO | M | MECANISMES CUBYKO
HAGER | CUBYKO | HAG_WNC155B | HAG_WNC155B_PB23 | WNC155B | 3250617176552 | cubyko Sortie de câble saillie blanc | 25.02 | 20.79 | 10.8108 | 10.3784 | 12.973 | 10.3784 | 12.973 |  |  | M | Appareillage mural | P | CUBYKO | M | MECANISMES CUBYKO
HAGER | CUBYKO | HAG_WNC160 | HAG_WNC160_PB23 | WNC160 | 3250617171601 | cubyko Prise Schuko saillie gris IP55 | 19.15 | 15.97 | 8.3044 | 7.9722 | 9.9653 | 7.9722 | 9.9653 |  |  | M | Appareillage mural | P | CUBYKO | M | MECANISMES CUBYKO
HAGER | CUBYKO | HAG_WNC455 | HAG_WNC455_PB23 | WNC455 | 3250617170055 | cubyko adaptateur pour systo KNX complet gris | 18.79 | 15.35 | 7.982 | 7.6627 | 9.5784 | 7.6627 | 9.5784 |  |  | M | Appareillage mural | P | CUBYKO | M | MECANISMES CUBYKO
HAGER | CUBYKO | HAG_WNC455B | HAG_WNC455B_PB23 | WNC455B | 3250617170062 | cubyko adaptateur pour systo KNX complet blanc | 18.85 | 15.64 | 8.1328 | 7.8075 | 9.7594 | 7.8075 | 9.7594 |  |  | M | Appareillage mural | P | CUBYKO | M | MECANISMES CUBYKO
HAGER | CUBYKO | HAG_WNE001 | HAG_WNE001_PB23 | WNE001 | 3250617172011 | cubyko interrupteur va-et-vient encastré gris IP55 | 22.72 | 18.98 | 9.8696 | 9.4748 | 11.8435 | 9.4748 | 11.8435 |  |  | M | Appareillage mural | P | CUBYKO | M | MECANISMES CUBYKO
HAGER | CUBYKO | HAG_WNE001B | HAG_WNE001B_PB23 | WNE001B | 3250617173018 | cubyko interrupteur va-et-vient encastré blanc IP55 | 23.79 | 18.29 | 9.5108 | 9.1304 | 11.413 | 9.1304 | 11.413 |  |  | M | Appareillage mural | P | CUBYKO | M | MECANISMES CUBYKO
HAGER | CUBYKO | HAG_WNE001BG | HAG_WNE001BG_PB23 | WNE001BG | 3250617178013 | cubyko interrupteur va-et-vient encastré à griffes blanc IP55 | 26.05 | 20.04 | 10.4208 | 10.004 | 12.505 | 10.004 | 12.505 |  |  | M | Appareillage mural | P | CUBYKO | M | MECANISMES CUBYKO
HAGER | CUBYKO | HAG_WNE001G | HAG_WNE001G_PB23 | WNE001G | 3250617177016 | cubyko interrupteur va-et-vient encastré à griffes gris IP55 | 25.04 | 20.91 | 10.8732 | 10.4383 | 13.0478 | 10.4383 | 13.0478 |  |  | M | Appareillage mural | P | CUBYKO | M | MECANISMES CUBYKO
HAGER | CUBYKO | HAG_WNE023 | HAG_WNE023_PB23 | WNE023 | 3250617172233 | cubyko Poussoir 1F à voyant témoin encastré gris IP55 | 36.96 | 28.74 | 14.9448 | 14.347 | 17.9338 | 14.347 | 17.9338 |  |  | M | Appareillage mural | P | CUBYKO | M | MECANISMES CUBYKO
HAGER | CUBYKO | HAG_WNE023B | HAG_WNE023B_PB23 | WNE023B | 3250617173230 | cubyko Poussoir 1F à voyant témoin encastré blanc IP55 | 36.96 | 28.74 | 14.9448 | 14.347 | 17.9338 | 14.347 | 17.9338 |  |  | M | Appareillage mural | P | CUBYKO | M | MECANISMES CUBYKO
HAGER | CUBYKO | HAG_WNE023BG | HAG_WNE023BG_PB23 | WNE023BG | 3250617179232 | cubyko Poussoir 1F à voyant témoin encastré à griffes blanc IP55 | 39.22 | 30.5 | 15.86 | 15.2256 | 19.032 | 15.2256 | 19.032 |  |  | M | Appareillage mural | P | CUBYKO | M | MECANISMES CUBYKO
HAGER | CUBYKO | HAG_WNE023G | HAG_WNE023G_PB23 | WNE023G | 3250617178235 | cubyko Poussoir 1F à voyant témoin encastré à griffes gris IP55 | 39.22 | 30.5 | 15.86 | 15.2256 | 19.032 | 15.2256 | 19.032 |  |  | M | Appareillage mural | P | CUBYKO | M | MECANISMES CUBYKO
HAGER | CUBYKO | HAG_WNE025 | HAG_WNE025_PB23 | WNE025 | 3250617172257 | cubyko Poussoir porte-étiquette 1F encastré gris IP55 | 38.37 | 30.14 | 15.6728 | 15.0459 | 18.8074 | 15.0459 | 18.8074 |  |  | M | Appareillage mural | P | CUBYKO | M | MECANISMES CUBYKO
HAGER | CUBYKO | HAG_WNE025B | HAG_WNE025B_PB23 | WNE025B | 3250617173254 | cubyko Poussoir porte-étiquette 1F encastré blanc IP55 | 38.37 | 30.14 | 15.6728 | 15.0459 | 18.8074 | 15.0459 | 18.8074 |  |  | M | Appareillage mural | P | CUBYKO | M | MECANISMES CUBYKO
HAGER | CUBYKO | HAG_WNE025BG | HAG_WNE025BG_PB23 | WNE025BG | 3250617179256 | cubyko Poussoir porte-étiquette 1F encastré à griffes blanc IP55 | 40.64 | 31.92 | 16.5984 | 15.9345 | 19.9181 | 15.9345 | 19.9181 |  |  | M | Appareillage mural | P | CUBYKO | M | MECANISMES CUBYKO
HAGER | CUBYKO | HAG_WNE025G | HAG_WNE025G_PB23 | WNE025G | 3250617178259 | cubyko Poussoir porte-étiquette 1F encastré à griffes gris IP55 | 40.64 | 31.92 | 16.5984 | 15.9345 | 19.9181 | 15.9345 | 19.9181 |  |  | M | Appareillage mural | P | CUBYKO | M | MECANISMES CUBYKO
HAGER | CUBYKO | HAG_WNE040 | HAG_WNE040_PB23 | WNE040 | 3250617172400 | cubyko Double interrupteur va-et-vient encastré gris IP55 | 36.09 | 28.04 | 14.5808 | 13.9976 | 17.497 | 13.9976 | 17.497 |  |  | M | Appareillage mural | P | CUBYKO | M | MECANISMES CUBYKO
HAGER | CUBYKO | HAG_WNE040B | HAG_WNE040B_PB23 | WNE040B | 3250617173407 | cubyko Double interrupteur va-et-vient encastré blanc IP55 | 36.09 | 28.04 | 14.5808 | 13.9976 | 17.497 | 13.9976 | 17.497 |  |  | M | Appareillage mural | P | CUBYKO | M | MECANISMES CUBYKO
HAGER | CUBYKO | HAG_WNE040BG | HAG_WNE040BG_PB23 | WNE040BG | 3250617179409 | cubyko Double interrupteur va-et-vient encastré à griffes blanc IP55 | 38.34 | 29.79 | 15.4908 | 14.8712 | 18.589 | 14.8712 | 18.589 |  |  | M | Appareillage mural | P | CUBYKO | M | MECANISMES CUBYKO
HAGER | CUBYKO | HAG_WNE040G | HAG_WNE040G_PB23 | WNE040G | 3250617178402 | cubyko Double interrupteur va-et-vient encastré à griffes gris IP55 | 38.34 | 29.79 | 15.4908 | 14.8712 | 18.589 | 14.8712 | 18.589 |  |  | M | Appareillage mural | P | CUBYKO | M | MECANISMES CUBYKO
HAGER | CUBYKO | HAG_WNE100 | HAG_WNE100_PB23 | WNE100 | 3250617172004 | cubyko Prise 2P+T encastré gris IP55 | 23.45 | 18.44 | 9.5888 | 9.2052 | 11.5066 | 9.2052 | 11.5066 |  |  | M | Appareillage mural | P | CUBYKO | M | MECANISMES CUBYKO
HAGER | CUBYKO | HAG_WNE100B | HAG_WNE100B_PB23 | WNE100B | 3250617173001 | cubyko Prise 2P+T encastré blanc IP55 | 24.08 | 18.56 | 9.6512 | 9.2652 | 11.5814 | 9.2652 | 11.5814 |  |  | M | Appareillage mural | P | CUBYKO | M | MECANISMES CUBYKO
HAGER | CUBYKO | HAG_WNE122 | HAG_WNE122_PB23 | WNE122 | 3250617172226 | cubyko Prise double horizontale 2P+T encastré gris IP55 | 40.92 | 33.59 | 17.4668 | 16.7681 | 20.9602 | 16.7681 | 20.9602 |  |  | M | Appareillage mural | P | CUBYKO | M | MECANISMES CUBYKO
HAGER | CUBYKO | HAG_WNE122B | HAG_WNE122B_PB23 | WNE122B | 3250617173223 | cubyko Prise double horizontale 2P+T encastré blanc IP55 | 42.33 | 34.72 | 18.0544 | 17.3322 | 21.6653 | 17.3322 | 21.6653 |  |  | M | Appareillage mural | P | CUBYKO | M | MECANISMES CUBYKO
HAGER | CUBYKO | HAG_WNE123 | HAG_WNE123_PB23 | WNE123 | 3250617172240 | cubyko Prise triple horizontale 2P+T encastré gris IP55 | 60.17 | 49.37 | 25.6724 | 24.6455 | 30.8069 | 24.6455 | 30.8069 |  |  | M | Appareillage mural | P | CUBYKO | M | MECANISMES CUBYKO
HAGER | CUBYKO | HAG_WNE123B | HAG_WNE123B_PB23 | WNE123B | 3250617173247 | cubyko Prise triple horizontale 2P+T encastré blanc IP55 | 62.74 | 51.46 | 26.7592 | 25.6888 | 32.111 | 25.6888 | 32.111 |  |  | M | Appareillage mural | P | CUBYKO | M | MECANISMES CUBYKO
HAGER | CUBYKO | HAG_WNE132 | HAG_WNE132_PB23 | WNE132 | 3250617172325 | cubyko Prise double verticale 2P+T encastré gris IP55 | 40.92 | 33.59 | 17.4668 | 16.7681 | 20.9602 | 16.7681 | 20.9602 |  |  | M | Appareillage mural | P | CUBYKO | M | MECANISMES CUBYKO
HAGER | CUBYKO | HAG_WNE132B | HAG_WNE132B_PB23 | WNE132B | 3250617173322 | cubyko Prise double verticale 2P+T encastré blanc IP55 | 42.33 | 34.72 | 18.0544 | 17.3322 | 21.6653 | 17.3322 | 21.6653 |  |  | M | Appareillage mural | P | CUBYKO | M | MECANISMES CUBYKO
HAGER | CUBYKO | HAG_WNE155 | HAG_WNE155_PB23 | WNE155 | 3250617172554 | cubyko Sortie de câble encastrée gris | 32.74 | 27.15 | 14.118 | 13.5533 | 16.9416 | 13.5533 | 16.9416 |  |  | M | Appareillage mural | P | CUBYKO | M | MECANISMES CUBYKO
HAGER | CUBYKO | HAG_WNE155B | HAG_WNE155B_PB23 | WNE155B | 3250617173551 | cubyko Sortie de câble encastrée blanc | 33.04 | 28.25 | 14.69 | 14.1024 | 17.628 | 14.1024 | 17.628 |  |  | M | Appareillage mural | P | CUBYKO | M | MECANISMES CUBYKO
HAGER | CUBYKO | HAG_WNPACK16 | HAG_WNPACK16_PB23 | WNPACK16 | 3250617111485 | Pack promo cubyko 16 | 321.8 | 273.54 | 142.2408 | 142.2408 | 177.801 | 142.2408 | 177.801 |  |  | M | Appareillage mural | L | PACKS APPAREILLAGE | P | PACKS CUBYKO
HAGER | CUBYKO | HAG_WNPACKPN | HAG_WNPACKPN_PB23 | WNPACKPN | 3250617111416 | Pack cubyko | 319.62 | 276 | 143.52 | 143.52 | 179.4 | 143.52 | 179.4 |  |  | M | Appareillage mural | L | PACKS APPAREILLAGE | P | PACKS CUBYKO
HAGER | CUBYKO | HAG_WNPACKSR | HAG_WNPACKSR_PB23 | WNPACKSR | 3250617111386 | Cubyko Sélection rénovation | 319.62 | 280.13 | 145.6676 | 145.6676 | 182.0845 | 145.6676 | 182.0845 |  |  | M | Appareillage mural | L | PACKS APPAREILLAGE | P | PACKS CUBYKO
HAGER | CUBYKO KNX | HAG_WNT302 | HAG_WNT302_PB23 | WNT302 | 3250617178334 | Cubyko interrupteur KNX filaire 2 entrées, associable, IP55 | 129.93 | 126.02 | 65.5304 | 57.9944 | 72.493 | 57.9944 | 72.493 |  |  | D | Domotique Tébis & VDI | T | TEBIS | C | CUBYKO TEBIS
HAGER | CUBYKO KNX | HAG_WNT304 | HAG_WNT304_PB23 | WNT304 | 3250617178341 | Cubyko double interrupteur KNX filaire 4 entrées, associable, IP55 | 156.17 | 151.49 | 78.7748 | 69.7157 | 87.1446 | 69.7157 | 87.1446 |  |  | D | Domotique Tébis & VDI | T | TEBIS | C | CUBYKO TEBIS
HAGER | CUBYKO KNX | HAG_WNT331 | HAG_WNT331_PB23 | WNT331 | 3250617178310 | Cubyko poussoir KNX filaire 1 entrée, associable, IP55 | 116.81 | 113.32 | 58.9264 | 52.1499 | 65.1873 | 52.1499 | 65.1873 |  |  | D | Domotique Tébis & VDI | T | TEBIS | C | CUBYKO TEBIS
HAGER | CUBYKO KNX | HAG_WNT332 | HAG_WNT332_PB23 | WNT332 | 3250617178327 | Cubyko double poussoir KNX filaire 2 entrées, associable, IP55 | 143.05 | 138.75 | 72.15 | 63.8528 | 79.8159 | 63.8528 | 79.8159 |  |  | D | Domotique Tébis & VDI | T | TEBIS | C | CUBYKO TEBIS
HAGER | CUBYKO KNX | HAG_WNT352 | HAG_WNT352_PB23 | WNT352 | 3250617178358 | Cubyko double poussoir pour micro modules TRM, associable, IP55 | 51.18 | 49.67 | 25.8284 | 22.8581 | 28.5727 | 22.8581 | 28.5727 |  |  | D | Domotique Tébis & VDI | T | TEBIS | C | CUBYKO TEBIS
HAGER | CUBYKO KNX | HAG_WNT902 | HAG_WNT902_PB23 | WNT902 | 3250617178709 | Cubyko 1 touche KNX coloris gris | 11.64 | 11.3 | 5.876 | 5.2003 | 6.5003 | 5.2003 | 6.5003 |  |  | D | Domotique Tébis & VDI | T | TEBIS | S | PALAZZO TEBIS
HAGER | CUBYKO KNX | HAG_WNT902B | HAG_WNT902B_PB23 | WNT902B | 3250617178716 | Cubyko 1 touche KNX coloris blanc | 12.81 | 12.45 | 6.474 | 5.7295 | 7.1619 | 5.7295 | 7.1619 |  |  | D | Domotique Tébis & VDI | T | TEBIS | S | PALAZZO TEBIS
HAGER | CUBYKO KNX | HAG_WNT912 | HAG_WNT912_PB23 | WNT912 | 3250617178723 | Cubyko 1 touche KNX à voyant coloris gris | 17.53 | 17 | 8.84 | 7.8234 | 9.7792 | 7.8234 | 9.7792 |  |  | D | Domotique Tébis & VDI | T | TEBIS | S | PALAZZO TEBIS
HAGER | CUBYKO KNX | HAG_WNT912B | HAG_WNT912B_PB23 | WNT912B | 3250617178730 | Cubyko 1 touche KNX à voyant coloris blanc | 19.21 | 18.64 | 9.6928 | 8.5781 | 10.7227 | 8.5781 | 10.7227 |  |  | D | Domotique Tébis & VDI | T | TEBIS | S | PALAZZO TEBIS
HAGER | CUBYKO KNX | HAG_WNT922 | HAG_WNT922_PB23 | WNT922 | 3250617178747 | Cubyko 1 touche KNX porte-étiquette coloris gris | 26.26 | 25.49 | 13.2548 | 11.7305 | 14.6631 | 11.7305 | 14.6631 |  |  | D | Domotique Tébis & VDI | T | TEBIS | S | PALAZZO TEBIS
HAGER | CUBYKO KNX | HAG_WNT922B | HAG_WNT922B_PB23 | WNT922B | 3250617178754 | Cubyko 1 touche KNX porte-étiquette coloris blanc | 28.88 | 28.02 | 14.5704 | 12.8948 | 16.1185 | 12.8948 | 16.1185 |  |  | D | Domotique Tébis & VDI | T | TEBIS | S | PALAZZO TEBIS
HAGER | CUBYKO KNX | HAG_WNT932 | HAG_WNT932_PB23 | WNT932 | 3250617178761 | Cubyko 1 touche KNX pour éclairage coloris gris | 14.65 | 14.22 | 7.3944 | 6.544 | 8.1801 | 6.544 | 8.1801 |  |  | D | Domotique Tébis & VDI | T | TEBIS | S | PALAZZO TEBIS
HAGER | CUBYKO KNX | HAG_WNT932B | HAG_WNT932B_PB23 | WNT932B | 3250617178778 | Cubyko 1 touche KNX pour éclairage coloris blanc | 16.08 | 15.62 | 8.1224 | 7.1883 | 8.9854 | 7.1883 | 8.9854 |  |  | D | Domotique Tébis & VDI | T | TEBIS | S | PALAZZO TEBIS
HAGER | CUBYKO KNX | HAG_WNT942 | HAG_WNT942_PB23 | WNT942 | 3250617178785 | Cubyko 1 touche KNX pour volet roulant coloris gris | 14.65 | 14.22 | 7.3944 | 6.544 | 8.1801 | 6.544 | 8.1801 |  |  | D | Domotique Tébis & VDI | T | TEBIS | S | PALAZZO TEBIS
HAGER | CUBYKO KNX | HAG_WNT942B | HAG_WNT942B_PB23 | WNT942B | 3250617178792 | Cubyko 1 touche KNX pour volet roulant coloris blanc | 16.08 | 15.62 | 8.1224 | 7.1883 | 8.9854 | 7.1883 | 8.9854 |  |  | D | Domotique Tébis & VDI | T | TEBIS | S | PALAZZO TEBIS
HAGER | CUBYKO KNX | HAG_WNT944 | HAG_WNT944_PB23 | WNT944 | 3250617178808 | Cubyko 1 touche KNX coloris gris | 17.53 | 17 | 8.84 | 7.8234 | 9.7792 | 7.8234 | 9.7792 |  |  | D | Domotique Tébis & VDI | T | TEBIS | S | PALAZZO TEBIS
HAGER | CUBYKO KNX | HAG_WNT944B | HAG_WNT944B_PB23 | WNT944B | 3250617178815 | Cubyko 2 touches KNX coloris blanc | 19.21 | 18.64 | 9.6928 | 8.5781 | 10.7227 | 8.5781 | 10.7227 |  |  | D | Domotique Tébis & VDI | T | TEBIS | S | PALAZZO TEBIS
HAGER | CUBYKO KNX | HAG_WNT954 | HAG_WNT954_PB23 | WNT954 | 3250617178822 | Cubyko 2 touches KNX à voyants coloris gris | 26.26 | 25.49 | 13.2548 | 11.7305 | 14.6631 | 11.7305 | 14.6631 |  |  | D | Domotique Tébis & VDI | T | TEBIS | S | PALAZZO TEBIS
HAGER | CUBYKO KNX | HAG_WNT954B | HAG_WNT954B_PB23 | WNT954B | 3250617178839 | Cubyko 2 touches KNX à voyants coloris blanc | 28.88 | 28.02 | 14.5704 | 12.8948 | 16.1185 | 12.8948 | 16.1185 |  |  | D | Domotique Tébis & VDI | T | TEBIS | S | PALAZZO TEBIS
HAGER | CUBYKO KNX | HAG_WNT964 | HAG_WNT964_PB23 | WNT964 | 3250617178846 | Cubyko 2 touches KNX pour 2 éclairages coloris gris | 21.82 | 21.17 | 11.0084 | 9.7424 | 12.178 | 9.7424 | 12.178 |  |  | D | Domotique Tébis & VDI | T | TEBIS | S | PALAZZO TEBIS
HAGER | CUBYKO KNX | HAG_WNT964B | HAG_WNT964B_PB23 | WNT964B | 3250617178853 | Cubyko 2 touches KNX pour 2 éclairages coloris blanc | 24.06 | 23.32 | 12.1264 | 10.7319 | 13.4148 | 10.7319 | 13.4148 |  |  | D | Domotique Tébis & VDI | T | TEBIS | S | PALAZZO TEBIS
HAGER | CUBYKO KNX | HAG_WNT974 | HAG_WNT974_PB23 | WNT974 | 3250617178884 | Cubyko 2 touches KNX pour 2 volets roulants coloris gris | 21.83 | 21.18 | 11.0136 | 9.747 | 12.1838 | 9.747 | 12.1838 |  |  | D | Domotique Tébis & VDI | T | TEBIS | S | PALAZZO TEBIS
HAGER | CUBYKO KNX | HAG_WNT974B | HAG_WNT974B_PB23 | WNT974B | 3250617178891 | Cubyko 2 touches KNX pour 2 volets roulants coloris blanc | 24.07 | 23.35 | 12.142 | 10.7457 | 13.4321 | 10.7457 | 13.4321 |  |  | D | Domotique Tébis & VDI | T | TEBIS | S | PALAZZO TEBIS
HAGER | CUBYKO KNX | HAG_WNT982 | HAG_WNT982_PB23 | WNT982 | 3250617178860 | Cubyko 2 touches KNX pour 1 volet roulant coloris gris | 21.84 | 21.19 | 11.0188 | 9.7516 | 12.1895 | 9.7516 | 12.1895 |  |  | D | Domotique Tébis & VDI | T | TEBIS | S | PALAZZO TEBIS
HAGER | CUBYKO KNX | HAG_WNT982B | HAG_WNT982B_PB23 | WNT982B | 3250617178877 | Cubyko 2 touches KNX pour 1 volet roulant coloris blanc | 24.07 | 23.35 | 12.142 | 10.7457 | 13.4321 | 10.7457 | 13.4321 |  |  | D | Domotique Tébis & VDI | T | TEBIS | S | PALAZZO TEBIS
HAGER | SYSTO | HAG_WS001 | HAG_WS001_PB23 | WS001 | 3250617080019 | Systo interrupteur va-et-vient 10A 2 modules Blanc | 8.98 | 7.58 | 3.9416 | 3.9416 | 4.927 | 3.9416 | 4.927 |  |  | M | Appareillage mural | S | SYSTO | M | MECANISMES SYSTO
HAGER | SYSTO | HAG_WS001H | HAG_WS001H_PB23 | WS001H | 3250617147019 | Systo interrupteur va-et-vient 10A 2 modules Blanc AntiBactérien | 12.2 | 10.48 | 5.4496 | 5.4496 | 6.812 | 5.4496 | 6.812 |  |  | M | Appareillage mural | S | SYSTO | M | MECANISMES SYSTO
HAGER | SYSTO | HAG_WS001N | HAG_WS001N_PB23 | WS001N | 3250617110716 | Systo interrupteur va-et-vient 10A 2 modules Noir | 10.54 | 9.09 | 4.7268 | 4.7268 | 5.9085 | 4.7268 | 5.9085 |  |  | M | Appareillage mural | S | SYSTO | M | MECANISMES SYSTO
HAGER | SYSTO | HAG_WS001T | HAG_WS001T_PB23 | WS001T | 3250617140010 | Systo interrupteur va-et-vient 10A 2 modules Titane | 10.54 | 9.09 | 4.7268 | 4.7268 | 5.9085 | 4.7268 | 5.9085 |  |  | M | Appareillage mural | S | SYSTO | M | MECANISMES SYSTO
HAGER | SYSTO | HAG_WS002 | HAG_WS002_PB23 | WS002 | 3250617080026 | Systo interrupteur va-et-vient à voyant 10A 2 modules Blanc | 13.76 | 11.49 | 5.9748 | 5.9748 | 7.4685 | 5.9748 | 7.4685 |  |  | M | Appareillage mural | S | SYSTO | M | MECANISMES SYSTO
HAGER | SYSTO | HAG_WS002H | HAG_WS002H_PB23 | WS002H | 3250617147026 | Systo interrupteur va-et-vient à voyant 10A 2 modules Blanc AntiBactérien | 18.3 | 15.66 | 8.1432 | 8.1432 | 10.179 | 8.1432 | 10.179 |  |  | M | Appareillage mural | S | SYSTO | M | MECANISMES SYSTO
HAGER | SYSTO | HAG_WS002N | HAG_WS002N_PB23 | WS002N | 3250617113021 | Systo interrupteur va-et-vient à voyant 10A 2 modules Noir | 15.01 | 13.27 | 6.9004 | 6.9004 | 8.6255 | 6.9004 | 8.6255 |  |  | M | Appareillage mural | S | SYSTO | M | MECANISMES SYSTO
HAGER | SYSTO | HAG_WS002T | HAG_WS002T_PB23 | WS002T | 3250617140027 | Systo interrupteur va-et-vient à voyant 10A 2 modules Titane | 16.09 | 13.8 | 7.176 | 7.176 | 8.97 | 7.176 | 8.97 |  |  | M | Appareillage mural | S | SYSTO | M | MECANISMES SYSTO
HAGER | SYSTO | HAG_WS005 | HAG_WS005_PB23 | WS005 | 3250617080057 | Systo interrupteur va-et-vient à tirage 10A 2 modules Blanc | 53.12 | 44.37 | 23.0724 | 23.0724 | 28.8405 | 23.0724 | 28.8405 |  |  | M | Appareillage mural | S | SYSTO | M | MECANISMES SYSTO
HAGER | SYSTO | HAG_WS005T | HAG_WS005T_PB23 | WS005T | 3250617140058 | Systo 2M Inter V&V à tirage titane | 62.32 | 52.06 | 27.0712 | 27.0712 | 33.839 | 27.0712 | 33.839 |  |  | M | Appareillage mural | S | SYSTO | M | MECANISMES SYSTO
HAGER | SYSTO | HAG_WS006 | HAG_WS006_PB23 | WS006 | 3250617080064 | Systo interrupteur va-et-vient porte-étiquette 10A 2 modules Blanc | 18.32 | 15.62 | 8.1224 | 8.1224 | 10.153 | 8.1224 | 10.153 |  |  | M | Appareillage mural | S | SYSTO | M | MECANISMES SYSTO
HAGER | SYSTO | HAG_WS008 | HAG_WS008_PB23 | WS008 | 3250617080088 | Systo interrupteur bipolaire 10A 2 modules Blanc | 21.88 | 18.4 | 9.568 | 9.568 | 11.96 | 9.568 | 11.96 |  |  | M | Appareillage mural | S | SYSTO | M | MECANISMES SYSTO
HAGER | SYSTO | HAG_WS008T | HAG_WS008T_PB23 | WS008T | 3250617140089 | Systo 2M Inter bipolaire titane | 25.67 | 21.58 | 11.2216 | 11.2216 | 14.027 | 11.2216 | 14.027 |  |  | M | Appareillage mural | S | SYSTO | M | MECANISMES SYSTO
HAGER | SYSTO | HAG_WS009 | HAG_WS009_PB23 | WS009 | 3250617080095 | Systo interrupteur bipolaire lumineux 10A 2 modules Blanc | 30.02 | 25.6 | 13.312 | 13.312 | 16.64 | 13.312 | 16.64 |  |  | M | Appareillage mural | S | SYSTO | M | MECANISMES SYSTO
HAGER | SYSTO | HAG_WS009T | HAG_WS009T_PB23 | WS009T | 3250617140096 | Systo 2M Interrupteur bipolaire lumineux 10A titane | 35.2 | 30.03 | 15.6156 | 15.6156 | 19.5195 | 15.6156 | 19.5195 |  |  | M | Appareillage mural | S | SYSTO | M | MECANISMES SYSTO
HAGER | SYSTO | HAG_WS010 | HAG_WS010_PB23 | WS010 | 3250617080101 | Systo permutateur 10A 2 modules Blanc | 32.61 | 27.88 | 14.4976 | 14.4976 | 18.122 | 14.4976 | 18.122 |  |  | M | Appareillage mural | S | SYSTO | M | MECANISMES SYSTO
HAGER | SYSTO | HAG_WS011 | HAG_WS011_PB23 | WS011 | 3250617080118 | Systo permutateur à voyant 10A 2 modules Blanc | 39.61 | 33.75 | 17.55 | 17.55 | 21.9375 | 17.55 | 21.9375 |  |  | M | Appareillage mural | S | SYSTO | M | MECANISMES SYSTO
HAGER | SYSTO | HAG_WS012 | HAG_WS012_PB23 | WS012 | 3250617080125 | Systo interrupteur va-et-vient 10A 1 module Blanc | 8.28 | 6.99 | 3.6348 | 3.6348 | 4.5435 | 3.6348 | 4.5435 |  |  | M | Appareillage mural | S | SYSTO | M | MECANISMES SYSTO
HAGER | SYSTO | HAG_WS012H | HAG_WS012H_PB23 | WS012H | 3250617147125 | Systo interrupteur va-et-vient 10A 1 module Blanc AntiBactérien | 11.39 | 9.8 | 5.096 | 5.096 | 6.37 | 5.096 | 6.37 |  |  | M | Appareillage mural | S | SYSTO | M | MECANISMES SYSTO
HAGER | SYSTO | HAG_WS012N | HAG_WS012N_PB23 | WS012N | 3250617111324 | Systo interrupteur va-et-vient 10A 1 module Noir | 9.08 | 8.02 | 4.1704 | 4.1704 | 5.213 | 4.1704 | 5.213 |  |  | M | Appareillage mural | S | SYSTO | M | MECANISMES SYSTO
HAGER | SYSTO | HAG_WS012T | HAG_WS012T_PB23 | WS012T | 3250617140126 | Systo interrupteur va-et-vient 10A 1 module Titane | 9.7 | 8.35 | 4.342 | 4.342 | 5.4275 | 4.342 | 5.4275 |  |  | M | Appareillage mural | S | SYSTO | M | MECANISMES SYSTO
HAGER | SYSTO | HAG_WS013 | HAG_WS013_PB23 | WS013 | 3250617080132 | Systo interrupteur va-et-vient à voyant 10A 1 module Blanc | 12.67 | 10.71 | 5.5692 | 5.5692 | 6.9615 | 5.5692 | 6.9615 |  |  | M | Appareillage mural | S | SYSTO | M | MECANISMES SYSTO
HAGER | SYSTO | HAG_WS013N | HAG_WS013N_PB23 | WS013N | 3250617111331 | Systo interrupteur va-et-vient à voyant 10A 1 module Noir | 13.97 | 12.39 | 6.4428 | 6.4428 | 8.0535 | 6.4428 | 8.0535 |  |  | M | Appareillage mural | S | SYSTO | M | MECANISMES SYSTO
HAGER | SYSTO | HAG_WS013T | HAG_WS013T_PB23 | WS013T | 3250617140133 | Systo interrupteur va-et-vient à voyant 10A 1 module Titane | 14.85 | 12.78 | 6.6456 | 6.6456 | 8.307 | 6.6456 | 8.307 |  |  | M | Appareillage mural | S | SYSTO | M | MECANISMES SYSTO
HAGER | SYSTO | HAG_WS014 | HAG_WS014_PB23 | WS014 | 3250617080149 | Systo interrupteur va-et-vient porte-étiquette 10A 1 module Blanc | 16.91 | 14.5 | 7.54 | 7.54 | 9.425 | 7.54 | 9.425 |  |  | M | Appareillage mural | S | SYSTO | M | MECANISMES SYSTO
HAGER | SYSTO | HAG_WS015T | HAG_WS015T_PB23 | WS015T | 3250617140157 | Systo 2M Inter bipolaire 16AX à voyant t | 33.53 | 27.91 | 14.5132 | 14.5132 | 18.1415 | 14.5132 | 18.1415 |  |  | M | Appareillage mural | S | SYSTO | M | MECANISMES SYSTO
HAGER | SYSTO | HAG_WS020 | HAG_WS020_PB23 | WS020 | 3250617080200 | Systo poussoir 1F 10A 2 modules Blanc | 12.93 | 10.8 | 5.616 | 5.616 | 7.02 | 5.616 | 7.02 |  |  | M | Appareillage mural | S | SYSTO | M | MECANISMES SYSTO
HAGER | SYSTO | HAG_WS020H | HAG_WS020H_PB23 | WS020H | 3250617147200 | Systo poussoir 1F 10A 2 modules Blanc AntiBactérien | 16.05 | 13.8 | 7.176 | 7.176 | 8.97 | 7.176 | 8.97 |  |  | M | Appareillage mural | S | SYSTO | M | MECANISMES SYSTO
HAGER | SYSTO | HAG_WS020N | HAG_WS020N_PB23 | WS020N | 3250617111201 | Systo poussoir 1F 10A 2 modules Noir | 14.44 | 12.77 | 6.6404 | 6.6404 | 8.3005 | 6.6404 | 8.3005 |  |  | M | Appareillage mural | S | SYSTO | M | MECANISMES SYSTO
HAGER | SYSTO | HAG_WS020T | HAG_WS020T_PB23 | WS020T | 3250617140201 | Systo poussoir 1F 10A 2 modules Titane | 15.15 | 13.04 | 6.7808 | 6.7808 | 8.476 | 6.7808 | 8.476 |  |  | M | Appareillage mural | S | SYSTO | M | MECANISMES SYSTO
HAGER | SYSTO | HAG_WS022 | HAG_WS022_PB23 | WS022 | 3250617080224 | Systo poussoir inverseur 1O+1F 10A 2 modules Blanc | 15.09 | 12.61 | 6.5572 | 6.5572 | 8.1965 | 6.5572 | 8.1965 |  |  | M | Appareillage mural | S | SYSTO | M | MECANISMES SYSTO
HAGER | SYSTO | HAG_WS022N | HAG_WS022N_PB23 | WS022N | 3250617110723 | Systo poussoir inverseur 1O+1F 10A 2 modules Noir | 15.15 | 13.04 | 6.7808 | 6.7808 | 8.476 | 6.7808 | 8.476 |  |  | M | Appareillage mural | S | SYSTO | M | MECANISMES SYSTO
HAGER | SYSTO | HAG_WS023 | HAG_WS023_PB23 | WS023 | 3250617080231 | Systo poussoir inverseur 1O+1F à voyant 10A 2 modules Blanc | 16.73 | 14.01 | 7.2852 | 7.2852 | 9.1065 | 7.2852 | 9.1065 |  |  | M | Appareillage mural | S | SYSTO | M | MECANISMES SYSTO
HAGER | SYSTO | HAG_WS023H | HAG_WS023H_PB23 | WS023H | 3250617147231 | Systo poussoir inverseur 1O+1F à voyant 10A 2 modules Blanc AntiBactérien | 21.62 | 18.5 | 9.62 | 9.62 | 12.025 | 9.62 | 12.025 |  |  | M | Appareillage mural | S | SYSTO | M | MECANISMES SYSTO
HAGER | SYSTO | HAG_WS023N | HAG_WS023N_PB23 | WS023N | 3250617111249 | Systo poussoir inverseur 1O+1F à voyant 10A 2 modules Noir | 16.81 | 14.32 | 7.4464 | 7.4464 | 9.308 | 7.4464 | 9.308 |  |  | M | Appareillage mural | S | SYSTO | M | MECANISMES SYSTO
HAGER | SYSTO | HAG_WS023T | HAG_WS023T_PB23 | WS023T | 3250617140232 | Systo poussoir inverseur 1O+1F à voyant 10A 2 modules Titane | 19.31 | 16.46 | 8.5592 | 8.5592 | 10.699 | 8.5592 | 10.699 |  |  | M | Appareillage mural | S | SYSTO | M | MECANISMES SYSTO
HAGER | SYSTO | HAG_WS024 | HAG_WS024_PB23 | WS024 | 3250617080248 | Systo poussoir à tirage 1O+1F 10A 2 modules Blanc | 52.84 | 45.17 | 23.4884 | 23.4884 | 29.3605 | 23.4884 | 29.3605 |  |  | M | Appareillage mural | S | SYSTO | M | MECANISMES SYSTO
HAGER | SYSTO | HAG_WS025 | HAG_WS025_PB23 | WS025 | 3250617080255 | Systo poussoir porte-étiquette 1O+1F 10A 2 modules Blanc | 19.98 | 16.89 | 8.7828 | 8.7828 | 10.9785 | 8.7828 | 10.9785 |  |  | M | Appareillage mural | S | SYSTO | M | MECANISMES SYSTO
HAGER | SYSTO | HAG_WS027 | HAG_WS027_PB23 | WS027 | 3250617080279 | Systo poussoir 1F 10A 1 module Blanc | 11.9 | 10.03 | 5.2156 | 5.2156 | 6.5195 | 5.2156 | 6.5195 |  |  | M | Appareillage mural | S | SYSTO | M | MECANISMES SYSTO
HAGER | SYSTO | HAG_WS027H | HAG_WS027H_PB23 | WS027H | 3250617147279 | Systo poussoir 1F 10A 1 module Blanc AntiBactérien | 15.02 | 12.9 | 6.708 | 6.708 | 8.385 | 6.708 | 8.385 |  |  | M | Appareillage mural | S | SYSTO | M | MECANISMES SYSTO
HAGER | SYSTO | HAG_WS027N | HAG_WS027N_PB23 | WS027N | 3250617111270 | Systo poussoir 1F 10A 1 module Noir | 13.21 | 11.69 | 6.0788 | 6.0788 | 7.5985 | 6.0788 | 7.5985 |  |  | M | Appareillage mural | S | SYSTO | M | MECANISMES SYSTO
HAGER | SYSTO | HAG_WS027T | HAG_WS027T_PB23 | WS027T | 3250617140270 | Systo poussoir 1F 10A 1 module Titane | 13.94 | 12.03 | 6.2556 | 6.2556 | 7.8195 | 6.2556 | 7.8195 |  |  | M | Appareillage mural | S | SYSTO | M | MECANISMES SYSTO
HAGER | SYSTO | HAG_WS029 | HAG_WS029_PB23 | WS029 | 3250617080293 | Systo poussoir inverseur 1O+1F 10A 1 module Blanc | 13.42 | 11.22 | 5.8344 | 5.8344 | 7.293 | 5.8344 | 7.293 |  |  | M | Appareillage mural | S | SYSTO | M | MECANISMES SYSTO
HAGER | SYSTO | HAG_WS030 | HAG_WS030_PB23 | WS030 | 3250617080309 | Systo poussoir inverseur 1O+1F à voyant 10A 1 module Blanc | 17.05 | 14.82 | 7.7064 | 7.7064 | 9.633 | 7.7064 | 9.633 |  |  | M | Appareillage mural | S | SYSTO | M | MECANISMES SYSTO
HAGER | SYSTO | HAG_WS030N | HAG_WS030N_PB23 | WS030N | 3250617111300 | Systo poussoir inverseur 1O+1F à voyant 10A 1 module Noir | 15.42 | 13.17 | 6.8484 | 6.8484 | 8.5605 | 6.8484 | 8.5605 |  |  | M | Appareillage mural | S | SYSTO | M | MECANISMES SYSTO
HAGER | SYSTO | HAG_WS030T | HAG_WS030T_PB23 | WS030T | 3250617140300 | Systo poussoir inverseur 1O+1F à voyant 10A 1 module Titane | 16.22 | 13.44 | 6.9888 | 6.9888 | 8.736 | 6.9888 | 8.736 |  |  | M | Appareillage mural | S | SYSTO | M | MECANISMES SYSTO
HAGER | SYSTO | HAG_WS031 | HAG_WS031_PB23 | WS031 | 3250617080316 | Systo poussoir porte-étiquette 1O+1F 10A 1 module Blanc | 18.46 | 15.58 | 8.1016 | 8.1016 | 10.127 | 8.1016 | 10.127 |  |  | M | Appareillage mural | S | SYSTO | M | MECANISMES SYSTO
HAGER | SYSTO | HAG_WS032 | HAG_WS032_PB23 | WS032 | 3250617080323 | Systo interrupteur coup de poing arrêt d'urgence - clé Ronis N°455 - 2 modules | 171.56 | 152.17 | 79.1284 | 79.1284 | 98.9105 | 79.1284 | 98.9105 |  |  | M | Appareillage mural | S | SYSTO | M | MECANISMES SYSTO
HAGER | SYSTO | HAG_WS033 | HAG_WS033_PB23 | WS033 | 3250617080330 | Systo interrupteur coup de poing arrêt d'urgence 1/4 tour - 2 modules | 126.12 | 111.85 | 58.162 | 58.162 | 72.7025 | 58.162 | 72.7025 |  |  | M | Appareillage mural | S | SYSTO | M | MECANISMES SYSTO
HAGER | SYSTO | HAG_WS035 | HAG_WS035_PB23 | WS035 | 3250617080354 | Systo interrupteur à clé 2 positions 10A 2 modules Blanc | 107.88 | 95.66 | 49.7432 | 49.7432 | 62.179 | 49.7432 | 62.179 |  |  | M | Appareillage mural | S | SYSTO | M | MECANISMES SYSTO
HAGER | SYSTO | HAG_WS036 | HAG_WS036_PB23 | WS036 | 3250617080361 | Systo interrupteur à clé 3 positions 10A 2 modules Blanc | 171.55 | 152.16 | 79.1232 | 79.1232 | 98.904 | 79.1232 | 98.904 |  |  | M | Appareillage mural | S | SYSTO | M | MECANISMES SYSTO
HAGER | SYSTO | HAG_WS048 | HAG_WS048_PB23 | WS048 | 3250617080484 | Systo interrupteur va-et-vient VMC 10A 2 modules Blanc | 13.16 | 11.02 | 5.7304 | 5.7304 | 7.163 | 5.7304 | 7.163 |  |  | M | Appareillage mural | S | SYSTO | M | MECANISMES SYSTO
HAGER | SYSTO | HAG_WS050 | HAG_WS050_PB23 | WS050 | 3250617080507 | Systo interrupteur automatique infrarouge 2 fils 2 modules Blanc | 108.32 | 91.21 | 47.4292 | 47.4292 | 59.2865 | 47.4292 | 59.2865 |  |  | M | Appareillage mural | S | SYSTO | M | MECANISMES SYSTO
HAGER | SYSTO | HAG_WS050N | HAG_WS050N_PB23 | WS050N | 3250617111508 | Systo interrupteur automatique infrarouge 2 fils 2 modules Noir | 122.29 | 108.29 | 56.3108 | 56.3108 | 70.3885 | 56.3108 | 70.3885 |  |  | M | Appareillage mural | S | SYSTO | M | MECANISMES SYSTO
HAGER | SYSTO | HAG_WS050T | HAG_WS050T_PB23 | WS050T | 3250617140508 | Systo interrupteur automatique infrarouge 2 fils 2 modules Titane | 130.62 | 112.42 | 58.4584 | 58.4584 | 73.073 | 58.4584 | 73.073 |  |  | M | Appareillage mural | S | SYSTO | M | MECANISMES SYSTO
HAGER | SYSTO | HAG_WS051 | HAG_WS051_PB23 | WS051 | 3250617080514 | Systo interrupteur automatique infrarouge 3 fils 2 modules Blanc | 122.61 | 103.41 | 53.7732 | 53.7732 | 67.2165 | 53.7732 | 67.2165 |  |  | M | Appareillage mural | S | SYSTO | M | MECANISMES SYSTO
HAGER | SYSTO | HAG_WS051N | HAG_WS051N_PB23 | WS051N | 3250617111102 | Systo interrupteur automatique infrarouge 3 fils 2 modules Noir | 140.98 | 120.63 | 62.7276 | 62.7276 | 78.4095 | 62.7276 | 78.4095 |  |  | M | Appareillage mural | S | SYSTO | M | MECANISMES SYSTO
HAGER | SYSTO | HAG_WS051T | HAG_WS051T_PB23 | WS051T | 3250617140515 | Systo interrupteur automatique infrarouge 3 fils 2 modules Titane | 148.01 | 123.04 | 63.9808 | 63.9808 | 79.976 | 63.9808 | 79.976 |  |  | M | Appareillage mural | S | SYSTO | M | MECANISMES SYSTO
HAGER | SYSTO | HAG_WS055 | HAG_WS055_PB23 | WS055 | 3250617080552 | Systo interrupteur à carte 2 modules Blanc | 84.55 | 73.95 | 38.454 | 38.454 | 48.0675 | 38.454 | 48.0675 |  |  | M | Appareillage mural | S | SYSTO | M | MECANISMES SYSTO
HAGER | SYSTO | HAG_WS060 | HAG_WS060_PB23 | WS060 | 3250617080606 | Systo variateur rotatif économique 2 modules Blanc | 86.75 | 75.1 | 39.052 | 39.052 | 48.815 | 39.052 | 48.815 |  |  | M | Appareillage mural | S | SYSTO | M | MECANISMES SYSTO
HAGER | SYSTO | HAG_WS060N | HAG_WS060N_PB23 | WS060N | 3250617111713 | Systo variateur rotatif économique 2 modules Noir | 90.94 | 78.71 | 40.9292 | 40.9292 | 51.1615 | 40.9292 | 51.1615 |  |  | M | Appareillage mural | S | SYSTO | M | MECANISMES SYSTO
HAGER | SYSTO | HAG_WS060T | HAG_WS060T_PB23 | WS060T | 3250617140607 | Systo variateur rotatif économique 2 modules Titane | 95.15 | 82.34 | 42.8168 | 42.8168 | 53.521 | 42.8168 | 53.521 |  |  | M | Appareillage mural | S | SYSTO | M | MECANISMES SYSTO
HAGER | SYSTO | HAG_WS061 | HAG_WS061_PB23 | WS061 | 3250617080613 | Systo variateur poussoir économique 2 modules Blanc | 86.74 | 75.09 | 39.0468 | 39.0468 | 48.8085 | 39.0468 | 48.8085 |  |  | M | Appareillage mural | S | SYSTO | M | MECANISMES SYSTO
HAGER | SYSTO | HAG_WS061N | HAG_WS061N_PB23 | WS061N | 3250617111706 | Systo variateur poussoir économique 2 modules Noir | 90.93 | 78.7 | 40.924 | 40.924 | 51.155 | 40.924 | 51.155 |  |  | M | Appareillage mural | S | SYSTO | M | MECANISMES SYSTO
HAGER | SYSTO | HAG_WS061T | HAG_WS061T_PB23 | WS061T | 3250617140614 | Systo variateur poussoir économique 2 modules Titane | 95.14 | 82.33 | 42.8116 | 42.8116 | 53.5145 | 42.8116 | 53.5145 |  |  | M | Appareillage mural | S | SYSTO | M | MECANISMES SYSTO
HAGER | SYSTO | HAG_WS063 | HAG_WS063_PB23 | WS063 | 3250617080637 | Systo variateur rotatif 400VA pour transformateur ferromagnétique 2 modules | 62.82 | 54.36 | 28.2672 | 28.2672 | 35.334 | 28.2672 | 35.334 |  |  | M | Appareillage mural | S | SYSTO | M | MECANISMES SYSTO
HAGER | SYSTO | HAG_WS064 | HAG_WS064_PB23 | WS064 | 3250617080644 | Systo variateur rotatif 320VA pour transformateur électronique | 90.11 | 78.21 | 40.6692 | 40.6692 | 50.8365 | 40.6692 | 50.8365 |  |  | M | Appareillage mural | S | SYSTO | M | MECANISMES SYSTO
HAGER | SYSTO | HAG_WS065 | HAG_WS065_PB23 | WS065 | 3250617080651 | Systo variateur rotatif 350VA transfo ferromagnétique ou élect. 2 modules Blanc | 105.58 | 91.53 | 47.5956 | 47.5956 | 59.4945 | 47.5956 | 59.4945 |  |  | M | Appareillage mural | S | SYSTO | M | MECANISMES SYSTO
HAGER | SYSTO | HAG_WS065N | HAG_WS065N_PB23 | WS065N | 3250617111652 | Systo variateur rotatif 350VA transfo ferromagnétique ou élect. 2 modules Noir | 96.74 | 85.69 | 44.5588 | 44.5588 | 55.6985 | 44.5588 | 55.6985 |  |  | M | Appareillage mural | S | SYSTO | M | MECANISMES SYSTO
HAGER | SYSTO | HAG_WS065T | HAG_WS065T_PB23 | WS065T | 3250617140652 | Systo variateur rotatif 350VA transfo ferromagnétique ou élect. 2 modules Titane | 111.2 | 98.51 | 51.2252 | 51.2252 | 64.0315 | 51.2252 | 64.0315 |  |  | M | Appareillage mural | S | SYSTO | M | MECANISMES SYSTO
HAGER | SYSTO | HAG_WS066 | HAG_WS066_PB23 | WS066 | 3250617080668 | Systo variateur poussoir 400VA pour transfo ferromagnétique 2 modules Blanc | 105.57 | 91.52 | 47.5904 | 47.5904 | 59.488 | 47.5904 | 59.488 |  |  | M | Appareillage mural | S | SYSTO | M | MECANISMES SYSTO
HAGER | SYSTO | HAG_WS067 | HAG_WS067_PB23 | WS067 | 3250617080675 | Systo variateur poussoir 350VA transfo ferromagnétique / elect. 2 modules Blanc | 105.58 | 91.53 | 47.5956 | 47.5956 | 59.4945 | 47.5956 | 59.4945 |  |  | M | Appareillage mural | S | SYSTO | M | MECANISMES SYSTO
HAGER | SYSTO | HAG_WS067N | HAG_WS067N_PB23 | WS067N | 3250617111676 | Systo variateur poussoir 350VA transfo ferromagnétique / elect. 2 modules Noir | 114.86 | 102.41 | 53.2532 | 53.2532 | 66.5665 | 53.2532 | 66.5665 |  |  | M | Appareillage mural | S | SYSTO | M | MECANISMES SYSTO
HAGER | SYSTO | HAG_WS067T | HAG_WS067T_PB23 | WS067T | 3250617140676 | Systo variateur poussoir 350VA transfo ferromagnétique / elect. 2 modules Titane | 132.07 | 117.79 | 61.2508 | 61.2508 | 76.5635 | 61.2508 | 76.5635 |  |  | M | Appareillage mural | S | SYSTO | M | MECANISMES SYSTO
HAGER | SYSTO | HAG_WS100 | HAG_WS100_PB23 | WS100 | 3250617081009 | Systo prise de courant 2P+T 16A 250V SanVis 2 modules Blanc | 6.75 | 5.76 | 2.9952 | 2.9952 | 3.744 | 2.9952 | 3.744 |  |  | M | Appareillage mural | S | SYSTO | M | MECANISMES SYSTO
HAGER | SYSTO | HAG_WS100E | HAG_WS100E_PB23 | WS100E | 3250617110907 | Systo prise de courant 2P+T 16A 250V SanVis 2 modules Orange | 8.09 | 6.96 | 3.6192 | 3.6192 | 4.524 | 3.6192 | 4.524 |  |  | M | Appareillage mural | S | SYSTO | M | MECANISMES SYSTO
HAGER | SYSTO | HAG_WS100H | HAG_WS100H_PB23 | WS100H | 3250617147002 | Systo prise de courant 2P+T 16A 250V SanVis 2 modules Blanc AntiBactérien | 10.22 | 8.78 | 4.5656 | 4.5656 | 5.707 | 4.5656 | 5.707 |  |  | M | Appareillage mural | S | SYSTO | M | MECANISMES SYSTO
HAGER | SYSTO | HAG_WS100N | HAG_WS100N_PB23 | WS100N | 3250617111003 | Systo prise de courant 2P+T 16A 250V SanVis 2 modules Noir | 8.09 | 6.96 | 3.6192 | 3.6192 | 4.524 | 3.6192 | 4.524 |  |  | M | Appareillage mural | S | SYSTO | M | MECANISMES SYSTO
HAGER | SYSTO | HAG_WS100R | HAG_WS100R_PB23 | WS100R | 3250617110891 | Systo prise de courant 2P+T 16A 250V SanVis 2 modules Rouge | 8.09 | 6.96 | 3.6192 | 3.6192 | 4.524 | 3.6192 | 4.524 |  |  | M | Appareillage mural | S | SYSTO | M | MECANISMES SYSTO
HAGER | SYSTO | HAG_WS100T | HAG_WS100T_PB23 | WS100T | 3250617141000 | Systo prise de courant 2P+T 16A 250V SanVis 2 modules Titane | 8.08 | 6.95 | 3.614 | 3.614 | 4.5175 | 3.614 | 4.5175 |  |  | M | Appareillage mural | S | SYSTO | M | MECANISMES SYSTO
HAGER | SYSTO | HAG_WS100V | HAG_WS100V_PB23 | WS100V | 3250617110914 | Systo prise de courant 2P+T 16A 250V SanVis 2 modules Vert | 8.09 | 6.96 | 3.6192 | 3.6192 | 4.524 | 3.6192 | 4.524 |  |  | M | Appareillage mural | S | SYSTO | M | MECANISMES SYSTO
HAGER | SYSTO | HAG_WS101 | HAG_WS101_PB23 | WS101 | 3250617081016 | Systo prise de courant 2P+T 16A 250V à vis 2 modules Blanc | 6.76 | 5.77 | 3.0004 | 3.0004 | 3.7505 | 3.0004 | 3.7505 |  |  | M | Appareillage mural | S | SYSTO | M | MECANISMES SYSTO
HAGER | SYSTO | HAG_WS101T | HAG_WS101T_PB23 | WS101T | 3250617141017 | Systo prise de courant 2P+T 16A 250V à vis 2 modules Titane | 8.07 | 6.97 | 3.6244 | 3.6244 | 4.5305 | 3.6244 | 4.5305 |  |  | M | Appareillage mural | S | SYSTO | M | MECANISMES SYSTO
HAGER | SYSTO | HAG_WS102 | HAG_WS102_PB23 | WS102 | 3250617081023 | Systo prise de courant 2P 16A 250V à vis 2 modules Blanc | 7.49 | 6.51 | 3.3852 | 3.3852 | 4.2315 | 3.3852 | 4.2315 |  |  | M | Appareillage mural | S | SYSTO | M | MECANISMES SYSTO
HAGER | SYSTO | HAG_WS103 | HAG_WS103_PB23 | WS103 | 3250617081030 | Systo prise de courant 2P+T 16A 250V à voyant SanVis 2 modules Blanc | 18.98 | 15.92 | 8.2784 | 8.2784 | 10.348 | 8.2784 | 10.348 |  |  | M | Appareillage mural | S | SYSTO | M | MECANISMES SYSTO
HAGER | SYSTO | HAG_WS105 | HAG_WS105_PB23 | WS105 | 3250617081054 | Systo prise de courant 2P+T 16A 250V détrompée SanVis 2 modules Rouge | 15.55 | 13.19 | 6.8588 | 6.8588 | 8.5735 | 6.8588 | 8.5735 |  |  | M | Appareillage mural | S | SYSTO | M | MECANISMES SYSTO
HAGER | SYSTO | HAG_WS106 | HAG_WS106_PB23 | WS106 | 3250617081061 | Systo prise de courant 2P+T 16A 250V détrompée à vis 2 modules Blanc | 15.55 | 13.19 | 6.8588 | 6.8588 | 8.5735 | 6.8588 | 8.5735 |  |  | M | Appareillage mural | S | SYSTO | M | MECANISMES SYSTO
HAGER | SYSTO | HAG_WS110 | HAG_WS110_PB23 | WS110 | 3250617081108 | Systo chargeur USB 2 modules Blanc | 41.19 | 35.65 | 18.538 | 18.538 | 23.1725 | 18.538 | 23.1725 |  |  | M | Appareillage mural | S | SYSTO | M | MECANISMES SYSTO
HAGER | SYSTO | HAG_WS110N | HAG_WS110N_PB23 | WS110N | 3250617111317 | Systo chargeur USB 2 modules Noir | 45.3 | 39.2 | 20.384 | 20.384 | 25.48 | 20.384 | 25.48 |  |  | M | Appareillage mural | S | SYSTO | M | MECANISMES SYSTO
HAGER | SYSTO | HAG_WS110T | HAG_WS110T_PB23 | WS110T | 3250617141109 | Systo chargeur USB 2 modules Titane | 45.29 | 39.19 | 20.3788 | 20.3788 | 25.4735 | 20.3788 | 25.4735 |  |  | M | Appareillage mural | S | SYSTO | M | MECANISMES SYSTO
HAGER | GALLERY | HAG_WS120 | HAG_WS120_PB23 | WS120 | 3250617081207 | Gallery/Systo accessoire de jonction pour bloc de prises spéciale goulotte | 2.5 | 2.21 | 1.1492 | 1.1492 | 1.4365 | 1.1492 | 1.4365 |  |  | M | Appareillage mural | M | AM MULTI GAMMES | A | ACCESSOIRES
HAGER | SYSTO | HAG_WS121 | HAG_WS121_PB23 | WS121 | 3250617081214 | Systo prise de courant spécial goulotte 2P+T 16A 250V 2 modules Blanc | 16.06 | 13.08 | 6.8016 | 6.8016 | 8.502 | 6.8016 | 8.502 |  |  | M | Appareillage mural | S | SYSTO | G | SYS. SPECIAL GOULOTTE
HAGER | SYSTO | HAG_WS121E | HAG_WS121E_PB23 | WS121E | 3250617110938 | Systo prise de courant spécial goulotte 2P+T 16A 250V 2 modules Orange | 18.6 | 15.1 | 7.852 | 7.852 | 9.815 | 7.852 | 9.815 |  |  | M | Appareillage mural | S | SYSTO | G | SYS. SPECIAL GOULOTTE
HAGER | SYSTO | HAG_WS121N | HAG_WS121N_PB23 | WS121N | 3250617111218 | Systo prise de courant spécial goulotte 2P+T 16A 250V 2 modules Noir | 18.61 | 15.12 | 7.8624 | 7.8624 | 9.828 | 7.8624 | 9.828 |  |  | M | Appareillage mural | S | SYSTO | G | SYS. SPECIAL GOULOTTE
HAGER | SYSTO | HAG_WS121R | HAG_WS121R_PB23 | WS121R | 3250617110921 | Systo prise de courant spécial goulotte 2P+T 16A 250V 2 modules Rouge | 18.61 | 15.12 | 7.8624 | 7.8624 | 9.828 | 7.8624 | 9.828 |  |  | M | Appareillage mural | S | SYSTO | G | SYS. SPECIAL GOULOTTE
HAGER | SYSTO | HAG_WS121T | HAG_WS121T_PB23 | WS121T | 3250617141215 | Systo prise de courant spécial goulotte 2P+T 16A 250V 2 modules Titane | 18.62 | 15.13 | 7.8676 | 7.8676 | 9.8345 | 7.8676 | 9.8345 |  |  | M | Appareillage mural | S | SYSTO | G | SYS. SPECIAL GOULOTTE
HAGER | SYSTO | HAG_WS121V | HAG_WS121V_PB23 | WS121V | 3250617110945 | Systo prise de courant spécial goulotte 2P+T 16A 250V 2 modules Vert | 18.6 | 15.1 | 7.852 | 7.852 | 9.815 | 7.852 | 9.815 |  |  | M | Appareillage mural | S | SYSTO | G | SYS. SPECIAL GOULOTTE
HAGER | SYSTO | HAG_WS122 | HAG_WS122_PB23 | WS122 | 3250617081221 | Systo prise de courant double spécial goulotte 2P+T 16A 250V 4 modules Blanc | 18.5 | 14.59 | 7.5868 | 7.5868 | 9.4835 | 7.5868 | 9.4835 |  |  | M | Appareillage mural | S | SYSTO | G | SYS. SPECIAL GOULOTTE
HAGER | SYSTO | HAG_WS122E | HAG_WS122E_PB23 | WS122E | 3250617110969 | Systo prise de courant double spécial goulotte 2P+T 16A 250V 4 modules Orange | 21.4 | 17.21 | 8.9492 | 8.9492 | 11.1865 | 8.9492 | 11.1865 |  |  | M | Appareillage mural | S | SYSTO | G | SYS. SPECIAL GOULOTTE
HAGER | SYSTO | HAG_WS122N | HAG_WS122N_PB23 | WS122N | 3250617111225 | Systo prise de courant double spécial goulotte 2P+T 16A 250V 4 modules Noir | 21.4 | 17.21 | 8.9492 | 8.9492 | 11.1865 | 8.9492 | 11.1865 |  |  | M | Appareillage mural | S | SYSTO | G | SYS. SPECIAL GOULOTTE
HAGER | SYSTO | HAG_WS122R | HAG_WS122R_PB23 | WS122R | 3250617110952 | Systo prise de courant double spécial goulotte 2P+T 16A 250V 4 modules Rouge | 21.4 | 17.21 | 8.9492 | 8.9492 | 11.1865 | 8.9492 | 11.1865 |  |  | M | Appareillage mural | S | SYSTO | G | SYS. SPECIAL GOULOTTE
HAGER | SYSTO | HAG_WS122T | HAG_WS122T_PB23 | WS122T | 3250617141222 | Systo prise de courant double spécial goulotte 2P+T 16A 250V 4 modules Titane | 21.4 | 17.21 | 8.9492 | 8.9492 | 11.1865 | 8.9492 | 11.1865 |  |  | M | Appareillage mural | S | SYSTO | G | SYS. SPECIAL GOULOTTE
HAGER | SYSTO | HAG_WS122V | HAG_WS122V_PB23 | WS122V | 3250617110976 | Systo Prise de courant double 2P+T spéciale goulotte Vert | 21.4 | 17.21 | 8.9492 | 8.9492 | 11.1865 | 8.9492 | 11.1865 |  |  | M | Appareillage mural | S | SYSTO | G | SYS. SPECIAL GOULOTTE
HAGER | SYSTO | HAG_WS123 | HAG_WS123_PB23 | WS123 | 3250617081238 | Systo prise de courant triple spécial goulotte 2P+T 16A 250V 6 modules Blanc | 25.82 | 20.36 | 10.5872 | 10.5872 | 13.234 | 10.5872 | 13.234 |  |  | M | Appareillage mural | S | SYSTO | G | SYS. SPECIAL GOULOTTE
HAGER | SYSTO | HAG_WS123E | HAG_WS123E_PB23 | WS123E | 3250617111034 | Systo prise de courant triple spécial goulotte 2P+T 16A 250V 6 modules Orange | 29.79 | 23.95 | 12.454 | 12.454 | 15.5675 | 12.454 | 15.5675 |  |  | M | Appareillage mural | S | SYSTO | G | SYS. SPECIAL GOULOTTE
HAGER | SYSTO | HAG_WS123N | HAG_WS123N_PB23 | WS123N | 3250617111232 | Systo prise de courant triple spécial goulotte 2P+T 16A 250V 6 modules Noir | 29.8 | 23.96 | 12.4592 | 12.4592 | 15.574 | 12.4592 | 15.574 |  |  | M | Appareillage mural | S | SYSTO | G | SYS. SPECIAL GOULOTTE
HAGER | SYSTO | HAG_WS123R | HAG_WS123R_PB23 | WS123R | 3250617111027 | Systo prise de courant triple spécial goulotte 2P+T 16A 250V 6 modules Rouge | 29.8 | 23.96 | 12.4592 | 12.4592 | 15.574 | 12.4592 | 15.574 |  |  | M | Appareillage mural | S | SYSTO | G | SYS. SPECIAL GOULOTTE
HAGER | SYSTO | HAG_WS123T | HAG_WS123T_PB23 | WS123T | 3250617141239 | Systo prise de courant triple spécial goulotte 2P+T 16A 250V 6 modules Titane | 29.8 | 23.96 | 12.4592 | 12.4592 | 15.574 | 12.4592 | 15.574 |  |  | M | Appareillage mural | S | SYSTO | G | SYS. SPECIAL GOULOTTE
HAGER | SYSTO | HAG_WS123V | HAG_WS123V_PB23 | WS123V | 3250617111041 | Systo Prise de courant triple 2P+T spéciale goulotte Vert | 30.39 | 23.95 | 12.454 | 12.454 | 15.5675 | 12.454 | 15.5675 |  |  | M | Appareillage mural | S | SYSTO | G | SYS. SPECIAL GOULOTTE
HAGER | SYSTO | HAG_WS130 | HAG_WS130_PB23 | WS130 | 3250617081306 | Systo Serre câble pour prises multiples | 1.59 | 1.35 | 0.702 | 0.702 | 0.8775 | 0.702 | 0.8775 |  |  | M | Appareillage mural | S | SYSTO | A | ACCESSOIRES SYSTO
HAGER | SYSTO | HAG_WS131 | HAG_WS131_PB23 | WS131 | 3250617081313 | Systo prise de courant spécial goulotte 2P+T 16A 250V détrompée 2 modules Rouge | 18.44 | 14.99 | 7.7948 | 7.7948 | 9.7435 | 7.7948 | 9.7435 |  |  | M | Appareillage mural | S | SYSTO | G | SYS. SPECIAL GOULOTTE
HAGER | SYSTO | HAG_WS132 | HAG_WS132_PB23 | WS132 | 3250617081320 | Systo prise courant double spécial goulotte 2P+T 16A détrompée 2 modules Rouge | 21.24 | 16.76 | 8.7152 | 8.7152 | 10.894 | 8.7152 | 10.894 |  |  | M | Appareillage mural | S | SYSTO | G | SYS. SPECIAL GOULOTTE
HAGER | SYSTO | HAG_WS133 | HAG_WS133_PB23 | WS133 | 3250617081337 | Systo prise courant triple spécial goulotte 2P+T 16A détrompée 2 modules Rouge | 29.65 | 23.36 | 12.1472 | 12.1472 | 15.184 | 12.1472 | 15.184 |  |  | M | Appareillage mural | S | SYSTO | G | SYS. SPECIAL GOULOTTE
HAGER | SYSTO | HAG_WS136 | HAG_WS136_PB23 | WS136 | 3250617081368 | Systo interrupteur spécial goulotte 16A pour prise multiple | 15.43 | 13.33 | 6.9316 | 6.9316 | 8.6645 | 6.9316 | 8.6645 |  |  | M | Appareillage mural | S | SYSTO | M | MECANISMES SYSTO
HAGER | SYSTO | HAG_WS137 | HAG_WS137_PB23 | WS137 | 3250617081375 | Systo protection surtension pour prise multiple Blanc | 133.62 | 115.1 | 59.852 | 59.852 | 74.815 | 59.852 | 74.815 |  |  | M | Appareillage mural | S | SYSTO | M | MECANISMES SYSTO
HAGER | SYSTO | HAG_WS137N | HAG_WS137N_PB23 | WS137N | 3250617111379 | Systo protection surtension pour prise multiple Titane | 155.59 | 134.18 | 69.7736 | 69.7736 | 87.217 | 69.7736 | 87.217 |  |  | M | Appareillage mural | S | SYSTO | M | MECANISMES SYSTO
HAGER | SYSTO | HAG_WS137T | HAG_WS137T_PB23 | WS137T | 3250617141376 | Systo protection surtension pour prise multiple Titane | 155.59 | 134.18 | 69.7736 | 69.7736 | 87.217 | 69.7736 | 87.217 |  |  | M | Appareillage mural | S | SYSTO | M | MECANISMES SYSTO
HAGER | SYSTO | HAG_WS138 | HAG_WS138_PB23 | WS138 | 3250617081382 | Systo filtre spécial goulotte pour prise multiple | 250.35 | 215.71 | 112.1692 | 112.1692 | 140.2115 | 112.1692 | 140.2115 |  |  | M | Appareillage mural | S | SYSTO | M | MECANISMES SYSTO
HAGER | SYSTO | HAG_WS155 | HAG_WS155_PB23 | WS155 | 3250617081559 | Systo sortie de câble Blanc | 10.37 | 8.8 | 4.576 | 4.576 | 5.72 | 4.576 | 5.72 |  |  | M | Appareillage mural | S | SYSTO | M | MECANISMES SYSTO
HAGER | SYSTO | HAG_WS155N | HAG_WS155N_PB23 | WS155N | 3250617111553 | Systo sortie de câbles Noir | 12.17 | 10.54 | 5.4808 | 5.4808 | 6.851 | 5.4808 | 6.851 |  |  | M | Appareillage mural | S | SYSTO | M | MECANISMES SYSTO
HAGER | SYSTO | HAG_WS155T | HAG_WS155T_PB23 | WS155T | 3250617141550 | Systo Sortie de câbles Titane | 12.17 | 10.54 | 5.4808 | 5.4808 | 6.851 | 5.4808 | 6.851 |  |  | M | Appareillage mural | S | SYSTO | M | MECANISMES SYSTO
HAGER | SYSTO | HAG_WS160 | HAG_WS160_PB23 | WS160 | 3250617081603 | Systo Prise de courant Schuko à obturateurs Sanvis | 9.3 | 7.71 | 4.0092 | 4.0092 | 5.0115 | 4.0092 | 5.0115 |  |  | M | Appareillage mural | S | SYSTO | G | SYS. SPECIAL GOULOTTE
HAGER | SYSTO | HAG_WS160E | HAG_WS160E_PB23 | WS160E | 3250617110990 | Systo prise de courant Schuko à obturateurs 16A 250V SanVis 2 modules Orange | 15.5 | 13.37 | 6.9524 | 6.9524 | 8.6905 | 6.9524 | 8.6905 |  |  | M | Appareillage mural | S | SYSTO | M | MECANISMES SYSTO
HAGER | SYSTO | HAG_WS160T | HAG_WS160T_PB23 | WS160T | 3250617141604 | Systo prise de courant Schuko à obturateurs 16A 250V SanVis 2 modules Titane | 15.5 | 13.37 | 6.9524 | 6.9524 | 8.6905 | 6.9524 | 8.6905 |  |  | M | Appareillage mural | S | SYSTO | M | MECANISMES SYSTO
HAGER | SYSTO | HAG_WS160V | HAG_WS160V_PB23 | WS160V | 3250617110983 | Systo Prise Schuko 16A à obturateurs Sanvis Vert | 15.51 | 13.38 | 6.9576 | 6.9576 | 8.697 | 6.9576 | 8.697 |  |  | M | Appareillage mural | S | SYSTO | M | MECANISMES SYSTO
HAGER | SYSTO | HAG_WS169 | HAG_WS169_PB23 | WS169 | 3250617081696 | Module parafoudre | 67.72 | 58.33 | 30.3316 | 30.3316 | 37.9145 | 30.3316 | 37.9145 |  |  | M | Appareillage mural | S | SYSTO | A | ACCESSOIRES SYSTO
HAGER | SYSTO | HAG_WS169N | HAG_WS169N_PB23 | WS169N | 3250617111690 | Module parafoudre noire | 75.94 | 65.41 | 34.0132 | 34.0132 | 42.5165 | 34.0132 | 42.5165 |  |  | M | Appareillage mural | S | SYSTO | M | MECANISMES SYSTO
HAGER | SYSTO | HAG_WS172V | HAG_WS172V_PB23 | WS172V | 3250617111256 | Systo Prise de courant double Schuko à obturateurs spéciale goulotte Vert | 15.5 | 13.37 | 6.9524 | 6.9524 | 8.6905 | 6.9524 | 8.6905 |  |  | M | Appareillage mural | S | SYSTO | M | MECANISMES SYSTO
HAGER | HAGER | HAG_WS179 | HAG_WS179_PB23 | WS179 | 3250617081795 | Volet blanc pour mécanisme systo monté sur VegaD | 17.11 | 15.41 | 8.0132 | 6.3144 | 7.893 | 5.241 | 5.9885 |  |  | T | Tertiaire | E | ENVELOPPES TERTIAIRES | Z | DIVERS ACCESSOIRES
HAGER | SYSTO | HAG_WS200 | HAG_WS200_PB23 | WS200 | 3250617082006 | Systo prise téléphone T 2 modules Blanc | 16.01 | 13.62 | 7.0824 | 7.0824 | 8.853 | 7.0824 | 8.853 |  |  | M | Appareillage mural | S | SYSTO | M | MECANISMES SYSTO
HAGER | SYSTO | HAG_WS200T | HAG_WS200T_PB23 | WS200T | 3250617142007 | Systo prise téléphone T 2 modules Titane | 18.73 | 16.17 | 8.4084 | 8.4084 | 10.5105 | 8.4084 | 10.5105 |  |  | M | Appareillage mural | S | SYSTO | M | MECANISMES SYSTO
HAGER | SYSTO | HAG_WS202 | HAG_WS202_PB23 | WS202 | 3250617082020 | Systo Plastron RJ45 moteur keystone | 7.6 | 6.62 | 3.4424 | 3.4424 | 4.303 | 3.4424 | 4.303 |  |  | M | Appareillage mural | S | SYSTO | M | MECANISMES SYSTO
HAGER | SYSTO | HAG_WS203 | HAG_WS203_PB23 | WS203 | 3250617082037 | Systo Plastron RJ45 pour moteur keystone 2 modules Blanc | 8.06 | 7 | 3.64 | 3.64 | 4.55 | 3.64 | 4.55 |  |  | M | Appareillage mural | S | SYSTO | M | MECANISMES SYSTO
HAGER | SYSTO | HAG_WS203N | HAG_WS203N_PB23 | WS203N | 3250617112031 | Systo Plastron RJ45 pour moteur keystone 2 modules Noir | 10.44 | 9.01 | 4.6852 | 4.6852 | 5.8565 | 4.6852 | 5.8565 |  |  | M | Appareillage mural | S | SYSTO | M | MECANISMES SYSTO
HAGER | SYSTO | HAG_WS210 | HAG_WS210_PB23 | WS210 | 3250617082105 | Systo prise RJ45 catégorie 5e UTP pour Grade 1 1 module Blanc | 14.45 | 12.22 | 6.3544 | 6.3544 | 7.943 | 6.3544 | 7.943 |  |  | M | Appareillage mural | S | SYSTO | M | MECANISMES SYSTO
HAGER | SYSTO | HAG_WS210T | HAG_WS210T_PB23 | WS210T | 3250617142106 | Systo prise RJ45 catégorie 5e UTP pour Grade 1 1 module Titane | 17.98 | 15.6 | 8.112 | 8.112 | 10.14 | 8.112 | 10.14 |  |  | M | Appareillage mural | S | SYSTO | M | MECANISMES SYSTO
HAGER | SYSTO | HAG_WS211 | HAG_WS211_PB23 | WS211 | 3250617082112 | Systo prise RJ45 catégorie 5e UTP pour Grade 1 2 modules Blanc | 15.42 | 13.46 | 6.9992 | 6.9992 | 8.749 | 6.9992 | 8.749 |  |  | M | Appareillage mural | S | SYSTO | M | MECANISMES SYSTO
HAGER | SYSTO | HAG_WS211T | HAG_WS211T_PB23 | WS211T | 3250617142113 | Systo prise RJ45 catégorie 5e UTP pour Grade 1 2 modules Titane | 19.4 | 16.85 | 8.762 | 8.762 | 10.9525 | 8.762 | 10.9525 |  |  | M | Appareillage mural | S | SYSTO | M | MECANISMES SYSTO
HAGER | SYSTO | HAG_WS213 | HAG_WS213_PB23 | WS213 | 3250617082136 | Systo prise RJ45 catégorie 5e FTP pour Grade1 1 module Blanc | 15.33 | 13.02 | 6.7704 | 6.7704 | 8.463 | 6.7704 | 8.463 |  |  | M | Appareillage mural | S | SYSTO | M | MECANISMES SYSTO
HAGER | SYSTO | HAG_WS213N | HAG_WS213N_PB23 | WS213N | 3250617112130 | Systo prise RJ45 catégorie 5e FTP pour Grade 1 1 module Noir | 19.07 | 16.54 | 8.6008 | 8.6008 | 10.751 | 8.6008 | 10.751 |  |  | M | Appareillage mural | S | SYSTO | M | MECANISMES SYSTO
HAGER | SYSTO | HAG_WS213T | HAG_WS213T_PB23 | WS213T | 3250617142137 | Systo prise RJ45 catégorie 5e FTP pour Grade 1 1 module Titane | 19.12 | 16.62 | 8.6424 | 8.6424 | 10.803 | 8.6424 | 10.803 |  |  | M | Appareillage mural | S | SYSTO | M | MECANISMES SYSTO
HAGER | SYSTO | HAG_WS214 | HAG_WS214_PB23 | WS214 | 3250617082143 | Systo prise RJ45 catégorie 5e FTP pour Grade 1 2 modules Blanc | 16.5 | 13.97 | 7.2644 | 7.2644 | 9.0805 | 7.2644 | 9.0805 |  |  | M | Appareillage mural | S | SYSTO | M | MECANISMES SYSTO
HAGER | SYSTO | HAG_WS214N | HAG_WS214N_PB23 | WS214N | 3250617112147 | Systo prise RJ45 catégorie 5e FTP pour Grade 1 2 modules Noir | 20.54 | 17.84 | 9.2768 | 9.2768 | 11.596 | 9.2768 | 11.596 |  |  | M | Appareillage mural | S | SYSTO | M | MECANISMES SYSTO
HAGER | SYSTO | HAG_WS214T | HAG_WS214T_PB23 | WS214T | 3250617142144 | Systo prise RJ45 catégorie 5e FTP pour Grade 1 2 modules Titane | 20.6 | 17.91 | 9.3132 | 9.3132 | 11.6415 | 9.3132 | 11.6415 |  |  | M | Appareillage mural | S | SYSTO | M | MECANISMES SYSTO
HAGER | SYSTO | HAG_WS216 | HAG_WS216_PB23 | WS216 | 3250617082167 | Systo prise RJ45 catégorie 5e STP pour Grade 1 1 module Blanc | 18.81 | 15.89 | 8.2628 | 8.2628 | 10.3285 | 8.2628 | 10.3285 |  |  | M | Appareillage mural | S | SYSTO | M | MECANISMES SYSTO
HAGER | SYSTO | HAG_WS216T | HAG_WS216T_PB23 | WS216T | 3250617142168 | Systo prise RJ45 catégorie 5e STP pour Grade 1 1 module Titane | 23.58 | 20.45 | 10.634 | 10.634 | 13.2925 | 10.634 | 13.2925 |  |  | M | Appareillage mural | S | SYSTO | M | MECANISMES SYSTO
HAGER | SYSTO | HAG_WS217 | HAG_WS217_PB23 | WS217 | 3250617082174 | Systo prise RJ45 catégorie 5e STP pour Grade 1 2 modules Blanc | 20.19 | 17.15 | 8.918 | 8.918 | 11.1475 | 8.918 | 11.1475 |  |  | M | Appareillage mural | S | SYSTO | M | MECANISMES SYSTO
HAGER | SYSTO | HAG_WS217T | HAG_WS217T_PB23 | WS217T | 3250617142175 | Systo prise RJ45 catégorie 5e STP pour Grade 1 2 modules Titane | 25.22 | 21.87 | 11.3724 | 11.3724 | 14.2155 | 11.3724 | 14.2155 |  |  | M | Appareillage mural | S | SYSTO | M | MECANISMES SYSTO
HAGER | SYSTO | HAG_WS219 | HAG_WS219_PB23 | WS219 | 3250617082198 | Systo prise RJ45 catégorie 6 UTP pour Grade 1 1 module Blanc | 17.14 | 14.51 | 7.5452 | 7.5452 | 9.4315 | 7.5452 | 9.4315 |  |  | M | Appareillage mural | S | SYSTO | M | MECANISMES SYSTO
HAGER | SYSTO | HAG_WS219H | HAG_WS219H_PB23 | WS219H | 3250617147309 | Systo prise RJ45 catégorie 6 UTP pour Grade 1 1 module Blanc AntiBactérien | 22.24 | 19.11 | 9.9372 | 9.9372 | 12.4215 | 9.9372 | 12.4215 |  |  | M | Appareillage mural | S | SYSTO | M | MECANISMES SYSTO
HAGER | SYSTO | HAG_WS219N | HAG_WS219N_PB23 | WS219N | 3250617112192 | Systo prise RJ45 catégorie 6 UTP pour Grade1 1 module Noir | 21.33 | 17.73 | 9.2196 | 9.2196 | 11.5245 | 9.2196 | 11.5245 |  |  | M | Appareillage mural | S | SYSTO | M | MECANISMES SYSTO
HAGER | SYSTO | HAG_WS219T | HAG_WS219T_PB23 | WS219T | 3250617142199 | Systo prise RJ45 catégorie 6 UTP pour Grade 1 1 module Titane | 21.39 | 17.76 | 9.2352 | 9.2352 | 11.544 | 9.2352 | 11.544 |  |  | M | Appareillage mural | S | SYSTO | M | MECANISMES SYSTO
HAGER | SYSTO | HAG_WS220 | HAG_WS220_PB23 | WS220 | 3250617082204 | Systo prise RJ45 catégorie 6 UTP pour Grade 1 2 modules Blanc | 18.44 | 15.64 | 8.1328 | 8.1328 | 10.166 | 8.1328 | 10.166 |  |  | M | Appareillage mural | S | SYSTO | M | MECANISMES SYSTO
HAGER | SYSTO | HAG_WS220H | HAG_WS220H_PB23 | WS220H | 3250617142335 | Systo prise RJ45 catégorie 6 UTP pour Grade 1 2 modules Blanc AntiBactérien | 24.16 | 20.73 | 10.7796 | 10.7796 | 13.4745 | 10.7796 | 13.4745 |  |  | M | Appareillage mural | S | SYSTO | M | MECANISMES SYSTO
HAGER | SYSTO | HAG_WS220N | HAG_WS220N_PB23 | WS220N | 3250617112208 | Systo prise RJ45 catégorie 6 UTP pour Grade 1 2 modules Noir | 22.9 | 19.08 | 9.9216 | 9.9216 | 12.402 | 9.9216 | 12.402 |  |  | M | Appareillage mural | S | SYSTO | M | MECANISMES SYSTO
HAGER | SYSTO | HAG_WS220T | HAG_WS220T_PB23 | WS220T | 3250617142205 | Systo prise RJ45 catégorie 6 UTP pour Grade 1 2 modules Titane | 22.97 | 19.14 | 9.9528 | 9.9528 | 12.441 | 9.9528 | 12.441 |  |  | M | Appareillage mural | S | SYSTO | M | MECANISMES SYSTO
HAGER | SYSTO | HAG_WS222 | HAG_WS222_PB23 | WS222 | 3250617082228 | Systo prise RJ45 catégorie 6 FTP pour Grade 2 1 module Blanc | 18.24 | 15.38 | 7.9976 | 7.9976 | 9.997 | 7.9976 | 9.997 |  |  | M | Appareillage mural | S | SYSTO | M | MECANISMES SYSTO
HAGER | SYSTO | HAG_WS222H | HAG_WS222H_PB23 | WS222H | 3250617147316 | Systo prise RJ45 catégorie 6 FTP pour Grade 2 1 module Blanc AntiBactérien | 23.56 | 20.28 | 10.5456 | 10.5456 | 13.182 | 10.5456 | 13.182 |  |  | M | Appareillage mural | S | SYSTO | M | MECANISMES SYSTO
HAGER | SYSTO | HAG_WS222N | HAG_WS222N_PB23 | WS222N | 3250617112222 | Systo prise RJ45 catégorie 6 FTP pour Grade 2 1 module Noir | 22.46 | 19.81 | 10.3012 | 10.3012 | 12.8765 | 10.3012 | 12.8765 |  |  | M | Appareillage mural | S | SYSTO | M | MECANISMES SYSTO
HAGER | SYSTO | HAG_WS222T | HAG_WS222T_PB23 | WS222T | 3250617142229 | Systo prise RJ45 catégorie 6 FTP pour Grade 2 1 module Titane | 22.46 | 19.81 | 10.3012 | 10.3012 | 12.8765 | 10.3012 | 12.8765 |  |  | M | Appareillage mural | S | SYSTO | M | MECANISMES SYSTO
HAGER | SYSTO | HAG_WS223 | HAG_WS223_PB23 | WS223 | 3250617082235 | Systo prise RJ45 catégorie 6 FTP pour Grade 2 2 modules Blanc | 19.57 | 16.55 | 8.606 | 8.606 | 10.7575 | 8.606 | 10.7575 |  |  | M | Appareillage mural | S | SYSTO | M | MECANISMES SYSTO
HAGER | SYSTO | HAG_WS223H | HAG_WS223H_PB23 | WS223H | 3250617142342 | Systo prise RJ45 catégorie 6 FTP pour Grade 2 2 modules Blanc AntiBactérien | 25.44 | 21.85 | 11.362 | 11.362 | 14.2025 | 11.362 | 14.2025 |  |  | M | Appareillage mural | S | SYSTO | M | MECANISMES SYSTO
HAGER | SYSTO | HAG_WS223N | HAG_WS223N_PB23 | WS223N | 3250617112239 | Systo prise RJ45 catégorie 6 FTP pour Grade 2 2 modules Noir | 24.52 | 20.92 | 10.8784 | 10.8784 | 13.598 | 10.8784 | 13.598 |  |  | M | Appareillage mural | S | SYSTO | M | MECANISMES SYSTO
HAGER | SYSTO | HAG_WS223T | HAG_WS223T_PB23 | WS223T | 3250617142236 | Systo prise RJ45 catégorie 6 FTP pour Grade 2 2 modules Titane | 24.52 | 20.92 | 10.8784 | 10.8784 | 13.598 | 10.8784 | 13.598 |  |  | M | Appareillage mural | S | SYSTO | M | MECANISMES SYSTO
HAGER | SYSTO | HAG_WS225 | HAG_WS225_PB23 | WS225 | 3250617082259 | Systo prise RJ45 catégorie 6 STP pour Grade 3 1 module Blanc | 22.21 | 18.84 | 9.7968 | 9.7968 | 12.246 | 9.7968 | 12.246 |  |  | M | Appareillage mural | S | SYSTO | M | MECANISMES SYSTO
HAGER | SYSTO | HAG_WS225H | HAG_WS225H_PB23 | WS225H | 3250617147323 | Systo prise RJ45 catégorie 6 STP pour Grade 3 1 module Blanc AntiBactérien | 26.43 | 23.36 | 12.1472 | 12.1472 | 15.184 | 12.1472 | 15.184 |  |  | M | Appareillage mural | S | SYSTO | M | MECANISMES SYSTO
HAGER | SYSTO | HAG_WS225N | HAG_WS225N_PB23 | WS225N | 3250617112253 | Systo prise RJ45 catégorie 6 STP pour Grade 3 1 module Noir | 27.61 | 23.92 | 12.4384 | 12.4384 | 15.548 | 12.4384 | 15.548 |  |  | M | Appareillage mural | S | SYSTO | M | MECANISMES SYSTO
HAGER | SYSTO | HAG_WS225T | HAG_WS225T_PB23 | WS225T | 3250617142250 | Systo prise RJ45 catégorie 6 STP pour Grade 3 1 module Titane | 27.72 | 24 | 12.48 | 12.48 | 15.6 | 12.48 | 15.6 |  |  | M | Appareillage mural | S | SYSTO | M | MECANISMES SYSTO
HAGER | SYSTO | HAG_WS226 | HAG_WS226_PB23 | WS226 | 3250617082266 | Systo prise RJ45 catégorie 6 STP pour Grade 3 2 modules Blanc | 23.94 | 20.29 | 10.5508 | 10.5508 | 13.1885 | 10.5508 | 13.1885 |  |  | M | Appareillage mural | S | SYSTO | M | MECANISMES SYSTO
HAGER | SYSTO | HAG_WS226H | HAG_WS226H_PB23 | WS226H | 3250617142359 | Systo prise RJ45 catégorie 6 STP pour Grade 3 2 modules Blanc AntiBactérien | 29.07 | 25.7 | 13.364 | 13.364 | 16.705 | 13.364 | 16.705 |  |  | M | Appareillage mural | S | SYSTO | M | MECANISMES SYSTO
HAGER | SYSTO | HAG_WS226N | HAG_WS226N_PB23 | WS226N | 3250617112260 | Systo prise RJ45 catégorie 6 STP pour Grade 3 2 modules Noir | 29.71 | 25.81 | 13.4212 | 13.4212 | 16.7765 | 13.4212 | 16.7765 |  |  | M | Appareillage mural | S | SYSTO | M | MECANISMES SYSTO
HAGER | SYSTO | HAG_WS226T | HAG_WS226T_PB23 | WS226T | 3250617142267 | Systo prise RJ45 catégorie 6 STP pour Grade 3 2 modules Titane | 29.83 | 25.92 | 13.4784 | 13.4784 | 16.848 | 13.4784 | 16.848 |  |  | M | Appareillage mural | S | SYSTO | M | MECANISMES SYSTO
HAGER | SYSTO | HAG_WS228 | HAG_WS228_PB23 | WS228 | 3250617082280 | Systo prise RJ45 catégorie 6a STP 2pour Grade 3 TV modules Blanc | 23.56 | 20.37 | 10.5924 | 10.5924 | 13.2405 | 10.5924 | 13.2405 |  |  | M | Appareillage mural | S | SYSTO | M | MECANISMES SYSTO
HAGER | SYSTO | HAG_WS228N | HAG_WS228N_PB23 | WS228N | 3250617112284 | Systo prise RJ45 catégorie 6a STP pour Grade 3 TV 2 modules Noir | 26.35 | 23.47 | 12.2044 | 12.2044 | 15.2555 | 12.2044 | 15.2555 |  |  | M | Appareillage mural | S | SYSTO | M | MECANISMES SYSTO
HAGER | SYSTO | HAG_WS228T | HAG_WS228T_PB23 | WS228T | 3250617142281 | Systo prise RJ45 catégorie 6a STP pour Grade 3 TV 2 modules Titane | 26.34 | 23.46 | 12.1992 | 12.1992 | 15.249 | 12.1992 | 15.249 |  |  | M | Appareillage mural | S | SYSTO | M | MECANISMES SYSTO
HAGER | SYSTO | HAG_WS230 | HAG_WS230_PB23 | WS230 | 3250617082310 | systo prise RJ45 catégorie 6 STP pour Grade 2 TV 2 modules Blanc | 22.62 | 19.17 | 9.9684 | 9.9684 | 12.4605 | 9.9684 | 12.4605 |  |  | M | Appareillage mural | S | SYSTO | M | MECANISMES SYSTO
HAGER | SYSTO | HAG_WS230N | HAG_WS230N_PB23 | WS230N | 3250617142304 | systo prise RJ45 catégorie 6 STP pour Grade 2 TV 2 modules Noir | 25.29 | 21.96 | 11.4192 | 11.4192 | 14.274 | 11.4192 | 14.274 |  |  | M | Appareillage mural | S | SYSTO | M | MECANISMES SYSTO
HAGER | SYSTO | HAG_WS230T | HAG_WS230T_PB23 | WS230T | 3250617143301 | systo prise RJ45 catégorie 6 STP pour Grade 2 TV 2 modules Titane | 25.29 | 21.96 | 11.4192 | 11.4192 | 14.274 | 11.4192 | 14.274 |  |  | M | Appareillage mural | S | SYSTO | M | MECANISMES SYSTO
HAGER | SYSTO | HAG_WS231 | HAG_WS231_PB23 | WS231 | 3250617082303 | systo prise RJ45 catégorie 6 STP pour Grade 2 TV 1 module Blanc | 18.86 | 16.02 | 8.3304 | 8.3304 | 10.413 | 8.3304 | 10.413 |  |  | M | Appareillage mural | S | SYSTO | M | MECANISMES SYSTO
HAGER | SYSTO | HAG_WS231N | HAG_WS231N_PB23 | WS231N | 3250617142311 | systo prise RJ45 catégorie 6 STP pour Grade 2 TV 1 module Noir | 23.45 | 20.32 | 10.5664 | 10.5664 | 13.208 | 10.5664 | 13.208 |  |  | M | Appareillage mural | S | SYSTO | M | MECANISMES SYSTO
HAGER | SYSTO | HAG_WS231T | HAG_WS231T_PB23 | WS231T | 3250617143318 | systo prise RJ45 catégorie 6 STP pour Grade 2 TV 1 module Titane | 23.57 | 20.4 | 10.608 | 10.608 | 13.26 | 10.608 | 13.26 |  |  | M | Appareillage mural | S | SYSTO | M | MECANISMES SYSTO
HAGER | SYSTO | HAG_WS250 | HAG_WS250_PB23 | WS250 | 3250617082501 | Systo prise TV directe 2 modules Blanc | 12.64 | 10.62 | 5.5224 | 5.5224 | 6.903 | 5.5224 | 6.903 |  |  | M | Appareillage mural | S | SYSTO | M | MECANISMES SYSTO
HAGER | SYSTO | HAG_WS250T | HAG_WS250T_PB23 | WS250T | 3250617142502 | Systo prise TV directe 2 modules Titane | 15.59 | 13.51 | 7.0252 | 7.0252 | 8.7815 | 7.0252 | 8.7815 |  |  | M | Appareillage mural | S | SYSTO | M | MECANISMES SYSTO
HAGER | SYSTO | HAG_WS251 | HAG_WS251_PB23 | WS251 | 3250617082518 | Systo prise TV passage/terminale 10dB 2 modules Blanc | 13.8 | 11.66 | 6.0632 | 6.0632 | 7.579 | 6.0632 | 7.579 |  |  | M | Appareillage mural | S | SYSTO | M | MECANISMES SYSTO
HAGER | SYSTO | HAG_WS251T | HAG_WS251T_PB23 | WS251T | 3250617142519 | Systo Prise TV passage/terminale 10dB | 16.19 | 13.66 | 7.1032 | 7.1032 | 8.879 | 7.1032 | 8.879 |  |  | M | Appareillage mural | S | SYSTO | M | MECANISMES SYSTO
HAGER | SYSTO | HAG_WS252 | HAG_WS252_PB23 | WS252 | 3250617082525 | Systo prise TV passage/terminale 15dB 2 modules Blanc | 13.8 | 11.66 | 6.0632 | 6.0632 | 7.579 | 6.0632 | 7.579 |  |  | M | Appareillage mural | S | SYSTO | M | MECANISMES SYSTO
HAGER | SYSTO | HAG_WS253 | HAG_WS253_PB23 | WS253 | 3250617082532 | Systo prise TV+FM directe 2 modules Blanc | 35.3 | 29.79 | 15.4908 | 15.4908 | 19.3635 | 15.4908 | 19.3635 |  |  | M | Appareillage mural | S | SYSTO | M | MECANISMES SYSTO
HAGER | SYSTO | HAG_WS253N | HAG_WS253N_PB23 | WS253N | 3250617112536 | Systo Prise TV+FM directe Noire | 43.45 | 39.99 | 20.7948 | 20.7948 | 25.9935 | 20.7948 | 25.9935 |  |  | M | Appareillage mural | S | SYSTO | M | MECANISMES SYSTO
HAGER | SYSTO | HAG_WS253T | HAG_WS253T_PB23 | WS253T | 3250617142533 | Systo prise TV+FM directe 2 modules Titane | 43.57 | 37.76 | 19.6352 | 19.6352 | 24.544 | 19.6352 | 24.544 |  |  | M | Appareillage mural | S | SYSTO | M | MECANISMES SYSTO
HAGER | SYSTO | HAG_WS254 | HAG_WS254_PB23 | WS254 | 3250617082549 | Systo prise TV+FM passage/terminale 10dB 2 modules Blanc | 38.42 | 32.47 | 16.8844 | 16.8844 | 21.1055 | 16.8844 | 21.1055 |  |  | M | Appareillage mural | S | SYSTO | M | MECANISMES SYSTO
HAGER | SYSTO | HAG_WS254N | HAG_WS254N_PB23 | WS254N | 3250617112543 | Systo Prise TV+FM passage/terminale 10dB, Noire | 46.15 | 42.47 | 22.0844 | 22.0844 | 27.6055 | 22.0844 | 27.6055 |  |  | M | Appareillage mural | S | SYSTO | M | MECANISMES SYSTO
HAGER | SYSTO | HAG_WS254T | HAG_WS254T_PB23 | WS254T | 3250617142540 | Systo prise TV+FM passage/terminale 10dB 2 modules Titane | 46.25 | 41.05 | 21.346 | 21.346 | 26.6825 | 21.346 | 26.6825 |  |  | M | Appareillage mural | S | SYSTO | M | MECANISMES SYSTO
HAGER | SYSTO | HAG_WS255 | HAG_WS255_PB23 | WS255 | 3250617082556 | Systo prise TV+FM passage/terminale 15dB 2 modules Blanc | 38.43 | 32.48 | 16.8896 | 16.8896 | 21.112 | 16.8896 | 21.112 |  |  | M | Appareillage mural | S | SYSTO | M | MECANISMES SYSTO
HAGER | SYSTO | HAG_WS256 | HAG_WS256_PB23 | WS256 | 3250617082563 | Systo prise TV+FM+SAT directe 1entrée 2 modules Blanc | 40.7 | 34.25 | 17.81 | 17.81 | 22.2625 | 17.81 | 22.2625 |  |  | M | Appareillage mural | S | SYSTO | M | MECANISMES SYSTO
HAGER | SYSTO | HAG_WS256N | HAG_WS256N_PB23 | WS256N | 3250617112567 | Systo Prise TV+FM+SAT directe 1 entrée Noire | 50.14 | 46.12 | 23.9824 | 23.9824 | 29.978 | 23.9824 | 29.978 |  |  | M | Appareillage mural | S | SYSTO | M | MECANISMES SYSTO
HAGER | SYSTO | HAG_WS256T | HAG_WS256T_PB23 | WS256T | 3250617142564 | Systo prise TV+FM+SAT directe 1entrée 2 modules Titane | 50.25 | 43.54 | 22.6408 | 22.6408 | 28.301 | 22.6408 | 28.301 |  |  | M | Appareillage mural | S | SYSTO | M | MECANISMES SYSTO
HAGER | SYSTO | HAG_WS257 | HAG_WS257_PB23 | WS257 | 3250617082570 | Systo prise TV+FM+SAT directe 2 entrées 2 modules Blanc | 42.63 | 36.05 | 18.746 | 18.746 | 23.4325 | 18.746 | 23.4325 |  |  | M | Appareillage mural | S | SYSTO | M | MECANISMES SYSTO
HAGER | SYSTO | HAG_WS257N | HAG_WS257N_PB23 | WS257N | 3250617112574 | Systo Prise TV+FM+SAT directe 2 entrées Noire | 52.49 | 48.29 | 25.1108 | 25.1108 | 31.3885 | 25.1108 | 31.3885 |  |  | M | Appareillage mural | S | SYSTO | M | MECANISMES SYSTO
HAGER | SYSTO | HAG_WS257T | HAG_WS257T_PB23 | WS257T | 3250617142571 | Systo prise TV+FM+SAT directe 2 entrées 2 modules Titane | 52.59 | 45.58 | 23.7016 | 23.7016 | 29.627 | 23.7016 | 29.627 |  |  | M | Appareillage mural | S | SYSTO | M | MECANISMES SYSTO
HAGER | SYSTO | HAG_WS259 | HAG_WS259_PB23 | WS259 | 3250617082594 | Systo prise TV type F 2 modules Blanc | 13.07 | 11.22 | 5.8344 | 5.8344 | 7.293 | 5.8344 | 7.293 |  |  | M | Appareillage mural | S | SYSTO | M | MECANISMES SYSTO
HAGER | SYSTO | HAG_WS259T | HAG_WS259T_PB23 | WS259T | 3250617142595 | Systo prise TV type F 2 modules Titane | 16.11 | 13.98 | 7.2696 | 7.2696 | 9.087 | 7.2696 | 9.087 |  |  | M | Appareillage mural | S | SYSTO | M | MECANISMES SYSTO
HAGER | SYSTO | HAG_WS260 | HAG_WS260_PB23 | WS260 | 3250617082600 | Systo prise 2 RCA audio (rouge&blanc) 2 modules Blanc | 86.86 | 74.82 | 38.9064 | 38.9064 | 48.633 | 38.9064 | 48.633 |  |  | M | Appareillage mural | S | SYSTO | M | MECANISMES SYSTO
HAGER | SYSTO | HAG_WS261 | HAG_WS261_PB23 | WS261 | 3250617082617 | Systoprise 3 RCA (Audio + Video) 2 modules Blanc | 107.74 | 92.82 | 48.2664 | 48.2664 | 60.333 | 48.2664 | 60.333 |  |  | M | Appareillage mural | S | SYSTO | M | MECANISMES SYSTO
HAGER | SYSTO | HAG_WS262 | HAG_WS262_PB23 | WS262 | 3250617082624 | Systo prise YUV ( video RGB) 2 modules Blanc | 72.3 | 62.28 | 32.3856 | 32.3856 | 40.482 | 32.3856 | 40.482 |  |  | M | Appareillage mural | S | SYSTO | M | MECANISMES SYSTO
HAGER | SYSTO | HAG_WS263 | HAG_WS263_PB23 | WS263 | 3250617082631 | Systo prise HDMI traversante 2 modules Blanc | 116 | 99.94 | 51.9688 | 51.9688 | 64.961 | 51.9688 | 64.961 |  |  | M | Appareillage mural | S | SYSTO | M | MECANISMES SYSTO
HAGER | SYSTO | HAG_WS263T | HAG_WS263T_PB23 | WS263T | 3250617142632 | Systo 2M HDMI Prise traversante | 136.14 | 117.28 | 60.9856 | 60.9856 | 76.232 | 60.9856 | 76.232 |  |  | M | Appareillage mural | S | SYSTO | M | MECANISMES SYSTO
HAGER | SYSTO | HAG_WS264 | HAG_WS264_PB23 | WS264 | 3250617082648 | Systo prise HDMI à bornier à vis 2 modules Blanc | 120.66 | 103.98 | 54.0696 | 54.0696 | 67.587 | 54.0696 | 67.587 |  |  | M | Appareillage mural | S | SYSTO | M | MECANISMES SYSTO
HAGER | SYSTO | HAG_WS265 | HAG_WS265_PB23 | WS265 | 3250617082655 | Systo prise USB 2 modules Blanc | 84.31 | 72.62 | 37.7624 | 37.7624 | 47.203 | 37.7624 | 47.203 |  |  | M | Appareillage mural | S | SYSTO | M | MECANISMES SYSTO
HAGER | SYSTO | HAG_WS266 | HAG_WS266_PB23 | WS266 | 3250617082662 | Systo XLR Femelle bornier à vis 2 modules Blanc | 68.06 | 58.63 | 30.4876 | 30.4876 | 38.1095 | 30.4876 | 38.1095 |  |  | M | Appareillage mural | S | SYSTO | M | MECANISMES SYSTO
HAGER | SYSTO | HAG_WS267 | HAG_WS267_PB23 | WS267 | 3250617082679 | Systo XLR Male bornier à vis 2 modules Blanc | 70.97 | 61.21 | 31.8292 | 31.8292 | 39.7865 | 31.8292 | 39.7865 |  |  | M | Appareillage mural | S | SYSTO | M | MECANISMES SYSTO
HAGER | SYSTO | HAG_WS270 | HAG_WS270_PB23 | WS270 | 3250617082709 | Systo prise optique traversante SC 2 modules Blanc | 36.83 | 31.75 | 16.51 | 16.51 | 20.6375 | 16.51 | 20.6375 |  |  | M | Appareillage mural | S | SYSTO | M | MECANISMES SYSTO
HAGER | SYSTO | HAG_WS271 | HAG_WS271_PB23 | WS271 | 3250617082716 | Systo prise optique traversante LC 2 modules Blanc | 39.61 | 34.1 | 17.732 | 17.732 | 22.165 | 17.732 | 22.165 |  |  | M | Appareillage mural | S | SYSTO | M | MECANISMES SYSTO
HAGER | SYSTO | HAG_WS273 | HAG_WS273_PB23 | WS273 | 3250617082730 | Systo prise BNC traversante 2 modules Blanc | 85.91 | 74.06 | 38.5112 | 38.5112 | 48.139 | 38.5112 | 48.139 |  |  | M | Appareillage mural | S | SYSTO | M | MECANISMES SYSTO
HAGER | SYSTO | HAG_WS274 | HAG_WS274_PB23 | WS274 | 3250617082747 | Systo DVI-D à bornier à vis 2 modules Blanc | 153.69 | 132.41 | 68.8532 | 68.8532 | 86.0665 | 68.8532 | 86.0665 |  |  | M | Appareillage mural | S | SYSTO | M | MECANISMES SYSTO
HAGER | SYSTO | HAG_WS275 | HAG_WS275_PB23 | WS275 | 3250617082754 | Systo prise S-Video à bornier à vis 2 modules Blanc | 95.55 | 82.31 | 42.8012 | 42.8012 | 53.5015 | 42.8012 | 53.5015 |  |  | M | Appareillage mural | S | SYSTO | M | MECANISMES SYSTO
HAGER | SYSTO | HAG_WS276 | HAG_WS276_PB23 | WS276 | 3250617082761 | Systo prise SUB-D 15 (VGA) à bornier à vis 2 modules Blanc | 99.43 | 85.66 | 44.5432 | 44.5432 | 55.679 | 44.5432 | 55.679 |  |  | M | Appareillage mural | S | SYSTO | M | MECANISMES SYSTO
HAGER | SYSTO | HAG_WS278 | HAG_WS278_PB23 | WS278 | 3250617082785 | Systo prise Jack connecteur 3.5mm 2 modules Blanc | 85.22 | 73.43 | 38.1836 | 38.1836 | 47.7295 | 38.1836 | 47.7295 |  |  | M | Appareillage mural | S | SYSTO | M | MECANISMES SYSTO
HAGER | SYSTO | HAG_WS278T | HAG_WS278T_PB23 | WS278T | 3250617142786 | Systo 2M Jack connector 3.5mm | 100 | 86.17 | 44.8084 | 44.8084 | 56.0105 | 44.8084 | 56.0105 |  |  | M | Appareillage mural | S | SYSTO | M | MECANISMES SYSTO
HAGER | SYSTO | HAG_WS279 | HAG_WS279_PB23 | WS279 | 3250617082792 | Systo prise S-Video + Audio RCA à visser 2 modules Blanc | 91.27 | 78.65 | 40.898 | 40.898 | 51.1225 | 40.898 | 51.1225 |  |  | M | Appareillage mural | S | SYSTO | M | MECANISMES SYSTO
HAGER | SYSTO | HAG_WS290 | HAG_WS290_PB23 | WS290 | 3250617082907 | Systo prise haut parleur 1 module Blanc | 14.95 | 12.89 | 6.7028 | 6.7028 | 8.3785 | 6.7028 | 8.3785 |  |  | M | Appareillage mural | S | SYSTO | M | MECANISMES SYSTO
HAGER | SYSTO | HAG_WS290N | HAG_WS290N_PB23 | WS290N | 3250617112901 | Systo prise haut parleur 1 module Noire | 15.94 | 14.14 | 7.3528 | 7.3528 | 9.191 | 7.3528 | 9.191 |  |  | M | Appareillage mural | S | SYSTO | M | MECANISMES SYSTO
HAGER | SYSTO | HAG_WS290T | HAG_WS290T_PB23 | WS290T | 3250617142908 | Systo prise haut parleur 1 module Titane | 16.73 | 14.44 | 7.5088 | 7.5088 | 9.386 | 7.5088 | 9.386 |  |  | M | Appareillage mural | S | SYSTO | M | MECANISMES SYSTO
HAGER | SYSTO | HAG_WS291 | HAG_WS291_PB23 | WS291 | 3250617082914 | Systo prise haut parleur 2 modules Blanc | 20.9 | 18 | 9.36 | 9.36 | 11.7 | 9.36 | 11.7 |  |  | M | Appareillage mural | S | SYSTO | M | MECANISMES SYSTO
HAGER | SYSTO | HAG_WS291N | HAG_WS291N_PB23 | WS291N | 3250617112918 | Systo prise haut parleur 2 modules Noire | 22.06 | 19.56 | 10.1712 | 10.1712 | 12.714 | 10.1712 | 12.714 |  |  | M | Appareillage mural | S | SYSTO | M | MECANISMES SYSTO
HAGER | SYSTO | HAG_WS291T | HAG_WS291T_PB23 | WS291T | 3250617142915 | Systo prise haut parleur 2 modules Titane | 23.4 | 20.2 | 10.504 | 10.504 | 13.13 | 10.504 | 13.13 |  |  | M | Appareillage mural | S | SYSTO | M | MECANISMES SYSTO
HAGER | SYSTO | HAG_WS300 | HAG_WS300_PB23 | WS300 | 3250617083003 | Systo double va-et-vient volet roulant 2 modules Blanc | 33.9 | 28.79 | 14.9708 | 14.9708 | 18.7135 | 14.9708 | 18.7135 |  |  | M | Appareillage mural | S | SYSTO | M | MECANISMES SYSTO
HAGER | SYSTO | HAG_WS300H | HAG_WS300H_PB23 | WS300H | 3250617147354 | Systo double va-et-vient volet roulant 2 modules Blanc Anti-bactérien | 38.01 | 32.85 | 17.082 | 17.082 | 21.3525 | 17.082 | 21.3525 |  |  | M | Appareillage mural | S | SYSTO | M | MECANISMES SYSTO
HAGER | SYSTO | HAG_WS300N | HAG_WS300N_PB23 | WS300N | 3250617113007 | Systo double va-et-vient volet roulant 2 modules Noir | 37.89 | 33.57 | 17.4564 | 17.4564 | 21.8205 | 17.4564 | 21.8205 |  |  | M | Appareillage mural | S | SYSTO | M | MECANISMES SYSTO
HAGER | SYSTO | HAG_WS300T | HAG_WS300T_PB23 | WS300T | 3250617143004 | Systo double va-et-vient volet roulant 2 modules Titane | 39.81 | 34.25 | 17.81 | 17.81 | 22.2625 | 17.81 | 22.2625 |  |  | M | Appareillage mural | S | SYSTO | M | MECANISMES SYSTO
HAGER | SYSTO | HAG_WS301 | HAG_WS301_PB23 | WS301 | 3250617083010 | Systo double poussoir volet roulant 2 modules Blanc | 35.5 | 30.11 | 15.6572 | 15.6572 | 19.5715 | 15.6572 | 19.5715 |  |  | M | Appareillage mural | S | SYSTO | M | MECANISMES SYSTO
HAGER | SYSTO | HAG_WS301H | HAG_WS301H_PB23 | WS301H | 3250617147361 | Systo double poussoir volet roulant 2 modules Blanc Anti-bactérien | 39.48 | 34.04 | 17.7008 | 17.7008 | 22.126 | 17.7008 | 22.126 |  |  | M | Appareillage mural | S | SYSTO | M | MECANISMES SYSTO
HAGER | SYSTO | HAG_WS301N | HAG_WS301N_PB23 | WS301N | 3250617113014 | Systo double poussoir volet roulant 2 modules Noir | 39.76 | 34.1 | 17.732 | 17.732 | 22.165 | 17.732 | 22.165 |  |  | M | Appareillage mural | S | SYSTO | M | MECANISMES SYSTO
HAGER | SYSTO | HAG_WS301T | HAG_WS301T_PB23 | WS301T | 3250617143011 | Systo double poussoir volet roulant 2 modules Titane | 41.73 | 34.76 | 18.0752 | 18.0752 | 22.594 | 18.0752 | 22.594 |  |  | M | Appareillage mural | S | SYSTO | M | MECANISMES SYSTO
HAGER | SYSTO | HAG_WS304 | HAG_WS304_PB23 | WS304 | 3250617083041 | Systo commande locale volet roulant programmable 2 modules Blanc | 126.99 | 110.48 | 57.4496 | 57.4496 | 71.812 | 57.4496 | 71.812 |  |  | M | Appareillage mural | S | SYSTO | M | MECANISMES SYSTO
HAGER | SYSTO | HAG_WS305 | HAG_WS305_PB23 | WS305 | 3250617083058 | Systo commande centralisée de volet roulant program. à affichage 2 modules Blanc | 214.43 | 186.53 | 96.9956 | 96.9956 | 121.2445 | 96.9956 | 121.2445 |  |  | M | Appareillage mural | S | SYSTO | M | MECANISMES SYSTO
HAGER | SYSTO | HAG_WS310 | HAG_WS310_PB23 | WS310 | 3250617083102 | Systo 2M Thermostat d'ambiance électronique | 167.24 | 141.19 | 73.4188 | 73.4188 | 91.7735 | 73.4188 | 91.7735 |  |  | M | Appareillage mural | S | SYSTO | M | MECANISMES SYSTO
HAGER | SYSTO | HAG_WS311 | HAG_WS311_PB23 | WS311 | 3250617083119 | Systo thermostat d'ambiance électronique programmable 2 modules Blanc | 279.25 | 236.41 | 122.9332 | 122.9332 | 153.6665 | 122.9332 | 153.6665 |  |  | M | Appareillage mural | S | SYSTO | M | MECANISMES SYSTO
HAGER | SYSTO | HAG_WS314 | HAG_WS314_PB23 | WS314 | 3250617083140 | Systo thermostat électronique fil pilote 2 modules Blanc | 162.31 | 137.1 | 71.292 | 71.292 | 89.115 | 71.292 | 89.115 |  |  | M | Appareillage mural | S | SYSTO | M | MECANISMES SYSTO
HAGER | SYSTO | HAG_WS350 | HAG_WS350_PB23 | WS350 | 3250617083508 | systo FM radio | 335.85 | 289.32 | 150.4464 | 150.4464 | 188.058 | 150.4464 | 188.058 |  |  | M | Appareillage mural | S | SYSTO | M | MECANISMES SYSTO
HAGER | SYSTO | HAG_WS351 | HAG_WS351_PB23 | WS351 | 3250617083515 | systo Haut-parleur encastré | 58.1 | 50.04 | 26.0208 | 26.0208 | 32.526 | 26.0208 | 32.526 |  |  | M | Appareillage mural | S | SYSTO | M | MECANISMES SYSTO
HAGER | SYSTO | HAG_WS352 | HAG_WS352_PB23 | WS352 | 3250617083522 | systo Kit radio + haut-parleur encastré | 412.4 | 355.24 | 184.7248 | 184.7248 | 230.906 | 184.7248 | 230.906 |  |  | M | Appareillage mural | S | SYSTO | M | MECANISMES SYSTO
HAGER | SYSTO | HAG_WS353 | HAG_WS353_PB23 | WS353 | 3250617083539 | systo Kit radio + 2 haut-parleurs plafond | 442.8 | 381.46 | 198.3592 | 198.3592 | 247.949 | 198.3592 | 247.949 |  |  | M | Appareillage mural | S | SYSTO | M | MECANISMES SYSTO
HAGER | SYSTO | HAG_WS401 | HAG_WS401_PB23 | WS401 | 3250617084017 | Systo plaque 2 modules Blanc | 2.67 | 2.29 | 1.1908 | 1.1908 | 1.4885 | 1.1908 | 1.4885 |  |  | M | Appareillage mural | S | SYSTO | P | PLAQUES-SUPPORTS SYSTO
HAGER | SYSTO | HAG_WS401H | HAG_WS401H_PB23 | WS401H | 3250617147408 | Systo plaque 2 modules Blanc AntiBactérien | 5.39 | 4.61 | 2.3972 | 2.3972 | 2.9965 | 2.3972 | 2.9965 |  |  | M | Appareillage mural | S | SYSTO | P | PLAQUES-SUPPORTS SYSTO
HAGER | SYSTO | HAG_WS401N | HAG_WS401N_PB23 | WS401N | 3250617114011 | Systo plaque 2 modules Noire | 2.82 | 2.48 | 1.2896 | 1.2896 | 1.612 | 1.2896 | 1.612 |  |  | M | Appareillage mural | S | SYSTO | P | PLAQUES-SUPPORTS SYSTO
HAGER | SYSTO | HAG_WS401T | HAG_WS401T_PB23 | WS401T | 3250617144018 | Systo plaque 2 modules Titane | 3.89 | 3.38 | 1.7576 | 1.7576 | 2.197 | 1.7576 | 2.197 |  |  | M | Appareillage mural | S | SYSTO | P | PLAQUES-SUPPORTS SYSTO
HAGER | SYSTO | HAG_WS402 | HAG_WS402_PB23 | WS402 | 3250617084024 | Systo plaque double horizontale entraxe 71 2x2 modules Blanc | 6.39 | 5.39 | 2.8028 | 2.8028 | 3.5035 | 2.8028 | 3.5035 |  |  | M | Appareillage mural | S | SYSTO | P | PLAQUES-SUPPORTS SYSTO
HAGER | SYSTO | HAG_WS402H | HAG_WS402H_PB23 | WS402H | 3250617147415 | Systo plaque double horizontale entraxe 71 2x2 modules Blanc AntiBactérien | 10.75 | 9.23 | 4.7996 | 4.7996 | 5.9995 | 4.7996 | 5.9995 |  |  | M | Appareillage mural | S | SYSTO | P | PLAQUES-SUPPORTS SYSTO
HAGER | SYSTO | HAG_WS402N | HAG_WS402N_PB23 | WS402N | 3250617114028 | Systo plaque double horizontale entraxe 71 2x2 modules Noir | 6.92 | 5.97 | 3.1044 | 3.1044 | 3.8805 | 3.1044 | 3.8805 |  |  | M | Appareillage mural | S | SYSTO | P | PLAQUES-SUPPORTS SYSTO
HAGER | SYSTO | HAG_WS402T | HAG_WS402T_PB23 | WS402T | 3250617144025 | Systo plaque double horizontale entraxe 71 2x2 modules Titane | 7.73 | 6.7 | 3.484 | 3.484 | 4.355 | 3.484 | 4.355 |  |  | M | Appareillage mural | S | SYSTO | P | PLAQUES-SUPPORTS SYSTO
HAGER | SYSTO | HAG_WS403 | HAG_WS403_PB23 | WS403 | 3250617084031 | Systo plaque triple horizontale entraxe 71 3x2 modules Blanc | 9.46 | 8.02 | 4.1704 | 4.1704 | 5.213 | 4.1704 | 5.213 |  |  | M | Appareillage mural | S | SYSTO | P | PLAQUES-SUPPORTS SYSTO
HAGER | SYSTO | HAG_WS403H | HAG_WS403H_PB23 | WS403H | 3250617147422 | Systo plaque triple horizontale entraxe 71 3x2 modules Blanc AntiBactérien | 15.94 | 13.72 | 7.1344 | 7.1344 | 8.918 | 7.1344 | 8.918 |  |  | M | Appareillage mural | S | SYSTO | P | PLAQUES-SUPPORTS SYSTO
HAGER | SYSTO | HAG_WS403N | HAG_WS403N_PB23 | WS403N | 3250617114035 | Systo plaque triple horizontale entraxe 71 3x2 modules Noir | 9.98 | 8.79 | 4.5708 | 4.5708 | 5.7135 | 4.5708 | 5.7135 |  |  | M | Appareillage mural | S | SYSTO | P | PLAQUES-SUPPORTS SYSTO
HAGER | SYSTO | HAG_WS403T | HAG_WS403T_PB23 | WS403T | 3250617144032 | Systo plaque triple horizontale entraxe 71 3x2 modules Titane | 11.54 | 10.02 | 5.2104 | 5.2104 | 6.513 | 5.2104 | 6.513 |  |  | M | Appareillage mural | S | SYSTO | P | PLAQUES-SUPPORTS SYSTO
HAGER | SYSTO | HAG_WS404 | HAG_WS404_PB23 | WS404 | 3250617084048 | Systo plaque quadruple horizontale entraxe 71 4x2 modules Blanc | 15.44 | 13.33 | 6.9316 | 6.9316 | 8.6645 | 6.9316 | 8.6645 |  |  | M | Appareillage mural | S | SYSTO | P | PLAQUES-SUPPORTS SYSTO
HAGER | SYSTO | HAG_WS404H | HAG_WS404H_PB23 | WS404H | 3250617147491 | Systo plaque quadruple horizontale entraxe 71 4x2 modules Blanc AntiBactérien | 23.76 | 21.07 | 10.9564 | 10.9564 | 13.6955 | 10.9564 | 13.6955 |  |  | M | Appareillage mural | S | SYSTO | P | PLAQUES-SUPPORTS SYSTO
HAGER | SYSTO | HAG_WS404N | HAG_WS404N_PB23 | WS404N | 3250617114042 | Systo plaque quadruple horizontale entraxe 71 4x2 modules Noir | 16.04 | 14.26 | 7.4152 | 7.4152 | 9.269 | 7.4152 | 9.269 |  |  | M | Appareillage mural | S | SYSTO | P | PLAQUES-SUPPORTS SYSTO
HAGER | SYSTO | HAG_WS404T | HAG_WS404T_PB23 | WS404T | 3250617144049 | Systo plaque quadruple horizontale entraxe 71 4x2 modules Titane | 18.01 | 16.04 | 8.3408 | 8.3408 | 10.426 | 8.3408 | 10.426 |  |  | M | Appareillage mural | S | SYSTO | P | PLAQUES-SUPPORTS SYSTO
HAGER | SYSTO | HAG_WS405 | HAG_WS405_PB23 | WS405 | 3250617084055 | Systo plaque+support 1 module Blanc | 6.2 | 5.39 | 2.8028 | 2.8028 | 3.5035 | 2.8028 | 3.5035 |  |  | M | Appareillage mural | S | SYSTO | P | PLAQUES-SUPPORTS SYSTO
HAGER | SYSTO | HAG_WS405N | HAG_WS405N_PB23 | WS405N | 3250617114059 | Systo plaque+support 1 module Noir | 9.06 | 7.78 | 4.0456 | 4.0456 | 5.057 | 4.0456 | 5.057 |  |  | M | Appareillage mural | S | SYSTO | P | PLAQUES-SUPPORTS SYSTO
HAGER | SYSTO | HAG_WS405T | HAG_WS405T_PB23 | WS405T | 3250617144056 | Systo plaque+support 1 module Titane | 9.06 | 7.78 | 4.0456 | 4.0456 | 5.057 | 4.0456 | 5.057 |  |  | M | Appareillage mural | S | SYSTO | P | PLAQUES-SUPPORTS SYSTO
HAGER | SYSTO | HAG_WS406 | HAG_WS406_PB23 | WS406 | 3250617084062 | Systo plaque double verticale entraxe 57 2x2 modules Blanc | 6.02 | 5.28 | 2.7456 | 2.7456 | 3.432 | 2.7456 | 3.432 |  |  | M | Appareillage mural | S | SYSTO | P | PLAQUES-SUPPORTS SYSTO
HAGER | SYSTO | HAG_WS406H | HAG_WS406H_PB23 | WS406H | 3250617147439 | Systo plaque double verticale entraxe 57 2x2 modules Blanc AntiBactérien | 10.69 | 9.17 | 4.7684 | 4.7684 | 5.9605 | 4.7684 | 5.9605 |  |  | M | Appareillage mural | S | SYSTO | P | PLAQUES-SUPPORTS SYSTO
HAGER | SYSTO | HAG_WS406T | HAG_WS406T_PB23 | WS406T | 3250617144063 | Systo plaque double verticale entraxe 57 2x2 modules Titane | 7.99 | 6.91 | 3.5932 | 3.5932 | 4.4915 | 3.5932 | 4.4915 |  |  | M | Appareillage mural | S | SYSTO | P | PLAQUES-SUPPORTS SYSTO
HAGER | SYSTO | HAG_WS407 | HAG_WS407_PB23 | WS407 | 3250617084079 | Systo plaque triple verticale entraxe 57 3x2 modules Blanc | 8.95 | 7.78 | 4.0456 | 4.0456 | 5.057 | 4.0456 | 5.057 |  |  | M | Appareillage mural | S | SYSTO | P | PLAQUES-SUPPORTS SYSTO
HAGER | SYSTO | HAG_WS407H | HAG_WS407H_PB23 | WS407H | 3250617147446 | Systo plaque triple verticale entraxe 57 3x2 modules Blanc AntiBactérien | 15.79 | 13.61 | 7.0772 | 7.0772 | 8.8465 | 7.0772 | 8.8465 |  |  | M | Appareillage mural | S | SYSTO | P | PLAQUES-SUPPORTS SYSTO
HAGER | SYSTO | HAG_WS407T | HAG_WS407T_PB23 | WS407T | 3250617144070 | Systo plaque triple verticale entraxe 57 3x2 modules Titane | 11.93 | 10.35 | 5.382 | 5.382 | 6.7275 | 5.382 | 6.7275 |  |  | M | Appareillage mural | S | SYSTO | P | PLAQUES-SUPPORTS SYSTO
HAGER | SYSTO | HAG_WS408 | HAG_WS408_PB23 | WS408 | 3250617084086 | Systo plaque double verticale entraxe 71 2x2 modules Blanc | 6.11 | 5.22 | 2.7144 | 2.7144 | 3.393 | 2.7144 | 3.393 |  |  | M | Appareillage mural | S | SYSTO | P | PLAQUES-SUPPORTS SYSTO
HAGER | SYSTO | HAG_WS408H | HAG_WS408H_PB23 | WS408H | 3250617147453 | Systo plaque double verticale entraxe 71 2x2 modules Blanc AntiBactérien | 10.69 | 9.17 | 4.7684 | 4.7684 | 5.9605 | 4.7684 | 5.9605 |  |  | M | Appareillage mural | S | SYSTO | P | PLAQUES-SUPPORTS SYSTO
HAGER | SYSTO | HAG_WS408N | HAG_WS408N_PB23 | WS408N | 3250617114080 | Systo plaque double verticale entraxe 71 2x2 modules Noir | 6.92 | 6.17 | 3.2084 | 3.2084 | 4.0105 | 3.2084 | 4.0105 |  |  | M | Appareillage mural | S | SYSTO | P | PLAQUES-SUPPORTS SYSTO
HAGER | SYSTO | HAG_WS408T | HAG_WS408T_PB23 | WS408T | 3250617144087 | Systo plaque double verticale entraxe 71 2x2 modules Titane | 7.73 | 6.86 | 3.5672 | 3.5672 | 4.459 | 3.5672 | 4.459 |  |  | M | Appareillage mural | S | SYSTO | P | PLAQUES-SUPPORTS SYSTO
HAGER | SYSTO | HAG_WS409 | HAG_WS409_PB23 | WS409 | 3250617084093 | Systo plaque triple verticale entraxe 71 3x2 modules Blanc | 8.7 | 7.53 | 3.9156 | 3.9156 | 4.8945 | 3.9156 | 4.8945 |  |  | M | Appareillage mural | S | SYSTO | P | PLAQUES-SUPPORTS SYSTO
HAGER | SYSTO | HAG_WS409H | HAG_WS409H_PB23 | WS409H | 3250617147484 | Systo plaque triple verticale entraxe 71 3x2 modules Blanc AntiBactérien | 14.61 | 12.63 | 6.5676 | 6.5676 | 8.2095 | 6.5676 | 8.2095 |  |  | M | Appareillage mural | S | SYSTO | P | PLAQUES-SUPPORTS SYSTO
HAGER | SYSTO | HAG_WS409N | HAG_WS409N_PB23 | WS409N | 3250617114097 | Systo plaque triple verticale entraxe 71 3x2 modules Noir | 9.45 | 8.17 | 4.2484 | 4.2484 | 5.3105 | 4.2484 | 5.3105 |  |  | M | Appareillage mural | S | SYSTO | P | PLAQUES-SUPPORTS SYSTO
HAGER | SYSTO | HAG_WS409T | HAG_WS409T_PB23 | WS409T | 3250617144094 | Systo plaque triple verticale entraxe 71 3x2 modules Titane | 11.54 | 10.02 | 5.2104 | 5.2104 | 6.513 | 5.2104 | 6.513 |  |  | M | Appareillage mural | S | SYSTO | P | PLAQUES-SUPPORTS SYSTO
HAGER | SYSTO | HAG_WS410 | HAG_WS410_PB23 | WS410 | 3250617084109 | Systo plaque horizontale entraxe 57 4 modules Blanc | 6.02 | 5.2 | 2.704 | 2.704 | 3.38 | 2.704 | 3.38 |  |  | M | Appareillage mural | S | SYSTO | P | PLAQUES-SUPPORTS SYSTO
HAGER | SYSTO | HAG_WS410H | HAG_WS410H_PB23 | WS410H | 3250617147460 | Systo plaque horizontale entraxe 57 4 modules Blanc AntiBactérien | 10.69 | 9.17 | 4.7684 | 4.7684 | 5.9605 | 4.7684 | 5.9605 |  |  | M | Appareillage mural | S | SYSTO | P | PLAQUES-SUPPORTS SYSTO
HAGER | SYSTO | HAG_WS410N | HAG_WS410N_PB23 | WS410N | 3250617114103 | Systo plaque horizontale entraxe 57 4 modules Noir | 6.92 | 6 | 3.12 | 3.12 | 3.9 | 3.12 | 3.9 |  |  | M | Appareillage mural | S | SYSTO | P | PLAQUES-SUPPORTS SYSTO
HAGER | SYSTO | HAG_WS410T | HAG_WS410T_PB23 | WS410T | 3250617144100 | Systo plaque horizontale entraxe 57 4 modules Titane | 7.99 | 6.91 | 3.5932 | 3.5932 | 4.4915 | 3.5932 | 4.4915 |  |  | M | Appareillage mural | S | SYSTO | P | PLAQUES-SUPPORTS SYSTO
HAGER | SYSTO | HAG_WS411 | HAG_WS411_PB23 | WS411 | 3250617084116 | Systo plaque horizontale entraxe 57 6 modules Blanc | 8.75 | 7.71 | 4.0092 | 4.0092 | 5.0115 | 4.0092 | 5.0115 |  |  | M | Appareillage mural | S | SYSTO | P | PLAQUES-SUPPORTS SYSTO
HAGER | SYSTO | HAG_WS411H | HAG_WS411H_PB23 | WS411H | 3250617147477 | Systo plaque horizontale entraxe 57 6 modules Blanc AntiBactérien | 15.79 | 13.61 | 7.0772 | 7.0772 | 8.8465 | 7.0772 | 8.8465 |  |  | M | Appareillage mural | S | SYSTO | P | PLAQUES-SUPPORTS SYSTO
HAGER | SYSTO | HAG_WS411N | HAG_WS411N_PB23 | WS411N | 3250617114110 | Systo plaque horizontale entraxe 57 6 modules Noire | 11.64 | 10.1 | 5.252 | 5.252 | 6.565 | 5.252 | 6.565 |  |  | M | Appareillage mural | S | SYSTO | P | PLAQUES-SUPPORTS SYSTO
HAGER | SYSTO | HAG_WS411T | HAG_WS411T_PB23 | WS411T | 3250617144117 | Systo plaque horizontale entraxe 57 6 modules Titane | 11.93 | 10.35 | 5.382 | 5.382 | 6.7275 | 5.382 | 6.7275 |  |  | M | Appareillage mural | S | SYSTO | P | PLAQUES-SUPPORTS SYSTO
HAGER | SYSTO | HAG_WS412 | HAG_WS412_PB23 | WS412 | 3250617084123 | Systo plaque horizontale entraxe 71 5 modules Blanc | 10.01 | 8.56 | 4.4512 | 4.4512 | 5.564 | 4.4512 | 5.564 |  |  | M | Appareillage mural | S | SYSTO | P | PLAQUES-SUPPORTS SYSTO
HAGER | SYSTO | HAG_WS412N | HAG_WS412N_PB23 | WS412N | 3250617114127 | Systo plaque horizontale entraxe 71 5 modules Noir | 10.76 | 9.32 | 4.8464 | 4.8464 | 6.058 | 4.8464 | 6.058 |  |  | M | Appareillage mural | S | SYSTO | P | PLAQUES-SUPPORTS SYSTO
HAGER | SYSTO | HAG_WS412T | HAG_WS412T_PB23 | WS412T | 3250617144124 | Systo plaque horizontale entraxe 71 5 modules Titane | 12.23 | 10.57 | 5.4964 | 5.4964 | 6.8705 | 5.4964 | 6.8705 |  |  | M | Appareillage mural | S | SYSTO | P | PLAQUES-SUPPORTS SYSTO
HAGER | SYSTO | HAG_WS413 | HAG_WS413_PB23 | WS413 | 3250617084130 | Systo plaque horizontale entraxe 71 8 modules Blanc | 13.37 | 11.59 | 6.0268 | 6.0268 | 7.5335 | 6.0268 | 7.5335 |  |  | M | Appareillage mural | S | SYSTO | P | PLAQUES-SUPPORTS SYSTO
HAGER | SYSTO | HAG_WS413N | HAG_WS413N_PB23 | WS413N | 3250617114134 | Systo plaque horizontale entraxe 71 8 modules Noir | 14.72 | 12.75 | 6.63 | 6.63 | 8.2875 | 6.63 | 8.2875 |  |  | M | Appareillage mural | S | SYSTO | P | PLAQUES-SUPPORTS SYSTO
HAGER | SYSTO | HAG_WS413T | HAG_WS413T_PB23 | WS413T | 3250617144131 | Systo plaque horizontale entraxe 71 8 modules Titane | 15.38 | 13.33 | 6.9316 | 6.9316 | 8.6645 | 6.9316 | 8.6645 |  |  | M | Appareillage mural | S | SYSTO | P | PLAQUES-SUPPORTS SYSTO
HAGER | SYSTO | HAG_WS414 | HAG_WS414_PB23 | WS414 | 3250617084147 | Systo plaque horizontale entraxe 71 4 modules Blanc | 5.72 | 4.95 | 2.574 | 2.574 | 3.2175 | 2.574 | 3.2175 |  |  | M | Appareillage mural | S | SYSTO | P | PLAQUES-SUPPORTS SYSTO
HAGER | SYSTO | HAG_WS414N | HAG_WS414N_PB23 | WS414N | 3250617114141 | Systo plaque horizontale entraxe 71 4 modules Noir | 22.56 | 19.54 | 10.1608 | 10.1608 | 12.701 | 10.1608 | 12.701 |  |  | M | Appareillage mural | S | SYSTO | P | PLAQUES-SUPPORTS SYSTO
HAGER | SYSTO | HAG_WS414T | HAG_WS414T_PB23 | WS414T | 3250617144148 | Systo plaque horizontale entraxe 71 4 modules Titane | 23.38 | 20.27 | 10.5404 | 10.5404 | 13.1755 | 10.5404 | 13.1755 |  |  | M | Appareillage mural | S | SYSTO | P | PLAQUES-SUPPORTS SYSTO
HAGER | SYSTO | HAG_WS415 | HAG_WS415_PB23 | WS415 | 3250617084154 | Systo plaque horizontale entraxe 71 6 modules Blanc | 8.5 | 7.38 | 3.8376 | 3.8376 | 4.797 | 3.8376 | 4.797 |  |  | M | Appareillage mural | S | SYSTO | P | PLAQUES-SUPPORTS SYSTO
HAGER | SYSTO | HAG_WS415N | HAG_WS415N_PB23 | WS415N | 3250617114158 | Systo plaque horizontale entraxe 71 6 modules Noir | 33.57 | 29.07 | 15.1164 | 15.1164 | 18.8955 | 15.1164 | 18.8955 |  |  | M | Appareillage mural | S | SYSTO | P | PLAQUES-SUPPORTS SYSTO
HAGER | SYSTO | HAG_WS415T | HAG_WS415T_PB23 | WS415T | 3250617144155 | Systo plaque horizontale entraxe 71 6 modules Titane | 34.7 | 30.06 | 15.6312 | 15.6312 | 19.539 | 15.6312 | 19.539 |  |  | M | Appareillage mural | S | SYSTO | P | PLAQUES-SUPPORTS SYSTO
HAGER | SYSTO | HAG_WS416 | HAG_WS416_PB23 | WS416 | 3250617084161 | Systo plaque 16 modules Blanc | 38.6 | 32.42 | 16.8584 | 16.8584 | 21.073 | 16.8584 | 21.073 |  |  | M | Appareillage mural | S | SYSTO | P | PLAQUES-SUPPORTS SYSTO
HAGER | SYSTO | HAG_WS416N | HAG_WS416N_PB23 | WS416N | 3250617114165 | Systo plaque 16 modules Noir | 42.2 | 36.52 | 18.9904 | 18.9904 | 23.738 | 18.9904 | 23.738 |  |  | M | Appareillage mural | S | SYSTO | P | PLAQUES-SUPPORTS SYSTO
HAGER | SYSTO | HAG_WS416T | HAG_WS416T_PB23 | WS416T | 3250617144162 | Systo plaque 16 modules Titane | 42.84 | 37.08 | 19.2816 | 19.2816 | 24.102 | 19.2816 | 24.102 |  |  | M | Appareillage mural | S | SYSTO | P | PLAQUES-SUPPORTS SYSTO
HAGER | SYSTO | HAG_WS450 | HAG_WS450_PB23 | WS450 | 3250617084505 | Systo support à vis 2 modules | 2.01 | 1.77 | 0.9204 | 0.9204 | 1.1505 | 0.9204 | 1.1505 |  |  | M | Appareillage mural | S | SYSTO | P | PLAQUES-SUPPORTS SYSTO
HAGER | SYSTO | HAG_WS451 | HAG_WS451_PB23 | WS451 | 3250617084512 | Systo support à griffes 2 modules | 4.17 | 3.61 | 1.8772 | 1.8772 | 2.3465 | 1.8772 | 2.3465 |  |  | M | Appareillage mural | S | SYSTO | P | PLAQUES-SUPPORTS SYSTO
HAGER | SYSTO | HAG_WS451S | HAG_WS451S_PB23 | WS451S | 3250617085519 | Systo support sans griffe 2 modules | 2.56 | 2.24 | 1.1648 | 1.1648 | 1.456 | 1.1648 | 1.456 |  |  | M | Appareillage mural | S | SYSTO | P | PLAQUES-SUPPORTS SYSTO
HAGER | SYSTO | HAG_WS452 | HAG_WS452_PB23 | WS452 | 3250617084529 | Systo support à vis 4 modules | 3.94 | 3.5 | 1.82 | 1.82 | 2.275 | 1.82 | 2.275 |  |  | M | Appareillage mural | S | SYSTO | P | PLAQUES-SUPPORTS SYSTO
HAGER | SYSTO | HAG_WS453 | HAG_WS453_PB23 | WS453 | 3250617084536 | Systo support à vis 6 modules | 5.31 | 4.68 | 2.4336 | 2.4336 | 3.042 | 2.4336 | 3.042 |  |  | M | Appareillage mural | S | SYSTO | P | PLAQUES-SUPPORTS SYSTO
HAGER | SYSTO | HAG_WS454 | HAG_WS454_PB23 | WS454 | 3250617084543 | Systo support à vis 5 modules | 4.08 | 3.5 | 1.82 | 1.82 | 2.275 | 1.82 | 2.275 |  |  | M | Appareillage mural | S | SYSTO | A | ACCESSOIRES SYSTO
HAGER | SYSTO | HAG_WS455 | HAG_WS455_PB23 | WS455 | 3250617084550 | Systo support à vis 8 modules | 6.54 | 5.63 | 2.9276 | 2.9276 | 3.6595 | 2.9276 | 3.6595 |  |  | M | Appareillage mural | S | SYSTO | A | ACCESSOIRES SYSTO
HAGER | SYSTO | HAG_WS456 | HAG_WS456_PB23 | WS456 | 3250617084567 | Systo support à vis 16 modules | 12.89 | 11.12 | 5.7824 | 5.7824 | 7.228 | 5.7824 | 7.228 |  |  | M | Appareillage mural | S | SYSTO | A | ACCESSOIRES SYSTO
HAGER | SYSTO | HAG_WS461 | HAG_WS461_PB23 | WS461 | 3250617084611 | Systo 2M Support universel à vis | 2.01 | 1.77 | 0.9204 | 0.9204 | 1.1505 | 0.9204 | 1.1505 |  |  | M | Appareillage mural | S | SYSTO | P | PLAQUES-SUPPORTS SYSTO
HAGER | SYSTO | HAG_WS601 | HAG_WS601_PB23 | WS601 | 3250617086011 | Systo voyant vert/rouge 2 modules | 79.74 | 68.73 | 35.7396 | 35.7396 | 44.6745 | 35.7396 | 44.6745 |  |  | M | Appareillage mural | S | SYSTO | A | ACCESSOIRES SYSTO
HAGER | SYSTO | HAG_WS602 | HAG_WS602_PB23 | WS602 | 3250617086028 | Systo voyant bleu 2 modules | 48.55 | 41.83 | 21.7516 | 21.7516 | 27.1895 | 21.7516 | 27.1895 |  |  | M | Appareillage mural | S | SYSTO | A | ACCESSOIRES SYSTO
HAGER | SYSTO | HAG_WS603 | HAG_WS603_PB23 | WS603 | 3250617086035 | Systo voyant blanc 2 modules | 47.79 | 41.16 | 21.4032 | 21.4032 | 26.754 | 21.4032 | 26.754 |  |  | M | Appareillage mural | S | SYSTO | A | ACCESSOIRES SYSTO
HAGER | SYSTO | HAG_WS604 | HAG_WS604_PB23 | WS604 | 3250617086042 | Systo étiquette pour voyant - neutre | 0.7 | 0.61 | 0.3172 | 0.3172 | 0.3965 | 0.3172 | 0.3965 |  |  | M | Appareillage mural | S | SYSTO | A | ACCESSOIRES SYSTO
HAGER | SYSTO | HAG_WS605 | HAG_WS605_PB23 | WS605 | 3250617086059 | Systo étiquette pour voyant - escalier | 5.59 | 4.83 | 2.5116 | 2.5116 | 3.1395 | 2.5116 | 3.1395 |  |  | M | Appareillage mural | S | SYSTO | A | ACCESSOIRES SYSTO
HAGER | SYSTO | HAG_WS606 | HAG_WS606_PB23 | WS606 | 3250617086066 | Systo étiquette pour voyant - ascenseur | 5.59 | 4.83 | 2.5116 | 2.5116 | 3.1395 | 2.5116 | 3.1395 |  |  | M | Appareillage mural | S | SYSTO | A | ACCESSOIRES SYSTO
HAGER | SYSTO | HAG_WS607 | HAG_WS607_PB23 | WS607 | 3250617086073 | Systo étiquette pour voyant - WC | 16.63 | 14.33 | 7.4516 | 7.4516 | 9.3145 | 7.4516 | 9.3145 |  |  | M | Appareillage mural | S | SYSTO | A | ACCESSOIRES SYSTO
HAGER | SYSTO | HAG_WS608 | HAG_WS608_PB23 | WS608 | 3250617086080 | Systo étiquette pour voyant - salle | 11.81 | 10.18 | 5.2936 | 5.2936 | 6.617 | 5.2936 | 6.617 |  |  | M | Appareillage mural | S | SYSTO | A | ACCESSOIRES SYSTO
HAGER | SYSTO | HAG_WS609 | HAG_WS609_PB23 | WS609 | 3250617086097 | Systo étiquette pour voyant - Hôtel | 11.81 | 10.18 | 5.2936 | 5.2936 | 6.617 | 5.2936 | 6.617 |  |  | M | Appareillage mural | S | SYSTO | A | ACCESSOIRES SYSTO
HAGER | SYSTO | HAG_WS610 | HAG_WS610_PB23 | WS610 | 3250617086103 | Systo 2M Voyant vert/rouge/bleu | 79.72 | 68.71 | 35.7292 | 35.7292 | 44.6615 | 35.7292 | 44.6615 |  |  | M | Appareillage mural | S | SYSTO | A | ACCESSOIRES SYSTO
HAGER | SYSTO | HAG_WS611 | HAG_WS611_PB23 | WS611 | 3250617140003 | Enjoliveur prise 2P+T à voyant EDF | 10.14 | 8.63 | 4.4876 | 4.4876 | 5.6095 | 4.4876 | 5.6095 |  |  | M | Appareillage mural | M | AM MULTI GAMMES | A | ACCESSOIRES
HAGER | SYSTO | HAG_WS681 | HAG_WS681_PB23 | WS681 | 3250617086813 | Systo Boîte 1 poste pour montage en saillie | 4.48 | 3.83 | 1.9916 | 1.9916 | 2.4895 | 1.9916 | 2.4895 |  |  | M | Appareillage mural | S | SYSTO | P | PLAQUES-SUPPORTS SYSTO
HAGER | SYSTO | HAG_WS681N | HAG_WS681N_PB23 | WS681N | 3250617116817 | Systo Boîte 1 poste pour montage en saillie Noir | 5.27 | 4.59 | 2.3868 | 2.3868 | 2.9835 | 2.3868 | 2.9835 |  |  | M | Appareillage mural | S | SYSTO | P | PLAQUES-SUPPORTS SYSTO
HAGER | SYSTO | HAG_WS681T | HAG_WS681T_PB23 | WS681T | 3250617146814 | Systo Boîte 1 poste pour montage en saillie Titane | 5.51 | 4.68 | 2.4336 | 2.4336 | 3.042 | 2.4336 | 3.042 |  |  | M | Appareillage mural | S | SYSTO | P | PLAQUES-SUPPORTS SYSTO
HAGER | SYSTO | HAG_WS682 | HAG_WS682_PB23 | WS682 | 3250617086820 | Systo Boîte 2 postes horizontaux ou verticaux pour montage en saillie | 8.85 | 7.52 | 3.9104 | 3.9104 | 4.888 | 3.9104 | 4.888 |  |  | M | Appareillage mural | S | SYSTO | P | PLAQUES-SUPPORTS SYSTO
HAGER | SYSTO | HAG_WS682N | HAG_WS682N_PB23 | WS682N | 3250617116824 | Systo Boîte 2 postes horizontaux ou verticaux pour montage en saillie Noir | 10.37 | 9.14 | 4.7528 | 4.7528 | 5.941 | 4.7528 | 5.941 |  |  | M | Appareillage mural | S | SYSTO | P | PLAQUES-SUPPORTS SYSTO
HAGER | SYSTO | HAG_WS682T | HAG_WS682T_PB23 | WS682T | 3250617146821 | Systo Boîte 2 postes horizontaux ou verticaux pour montage en saillie Titane | 10.96 | 9.37 | 4.8724 | 4.8724 | 6.0905 | 4.8724 | 6.0905 |  |  | M | Appareillage mural | S | SYSTO | P | PLAQUES-SUPPORTS SYSTO
HAGER | SYSTO | HAG_WS683 | HAG_WS683_PB23 | WS683 | 3250617086837 | Systo Boîte 3 postes horizontaux ou verticaux pour montage en saillie | 18.7 | 15.95 | 8.294 | 8.294 | 10.3675 | 8.294 | 10.3675 |  |  | M | Appareillage mural | S | SYSTO | P | PLAQUES-SUPPORTS SYSTO
HAGER | SYSTO | HAG_WS683N | HAG_WS683N_PB23 | WS683N | 3250617116831 | Systo Boîte 3 postes horizontaux ou verticaux pour montage en saillie Noir | 20.14 | 17.43 | 9.0636 | 9.0636 | 11.3295 | 9.0636 | 11.3295 |  |  | M | Appareillage mural | S | SYSTO | P | PLAQUES-SUPPORTS SYSTO
HAGER | SYSTO | HAG_WS683T | HAG_WS683T_PB23 | WS683T | 3250617146838 | Systo Boîte 3 postes horizontaux ou verticaux pour montage en saillie Titane | 21.86 | 18.91 | 9.8332 | 9.8332 | 12.2915 | 9.8332 | 12.2915 |  |  | M | Appareillage mural | S | SYSTO | P | PLAQUES-SUPPORTS SYSTO
HAGER | SYSTO | HAG_WS686 | HAG_WS686_PB23 | WS686 | 3250617086868 | Systo Boîte 16 modules pour montage en saillie Blanc | 37.65 | 32.39 | 16.8428 | 16.8428 | 21.0535 | 16.8428 | 21.0535 |  |  | M | Appareillage mural | S | SYSTO | P | PLAQUES-SUPPORTS SYSTO
HAGER | SYSTO | HAG_WS686N | HAG_WS686N_PB23 | WS686N | 3250617116862 | Systo Boîte 16 modules pour montage en saillie Noir | 41.69 | 36.52 | 18.9904 | 18.9904 | 23.738 | 18.9904 | 23.738 |  |  | M | Appareillage mural | S | SYSTO | P | PLAQUES-SUPPORTS SYSTO
HAGER | SYSTO | HAG_WS686T | HAG_WS686T_PB23 | WS686T | 3250617146869 | Systo Boîte 16 modules pour montage en saillie Titane | 44.42 | 37.06 | 19.2712 | 19.2712 | 24.089 | 19.2712 | 24.089 |  |  | M | Appareillage mural | S | SYSTO | P | PLAQUES-SUPPORTS SYSTO
HAGER | SYSTO | HAG_WS687 | HAG_WS687_PB23 | WS687 | 3250617086875 | Systo sortie de fil 1 module Blanc | 3.87 | 3.27 | 1.7004 | 1.7004 | 2.1255 | 1.7004 | 2.1255 |  |  | M | Appareillage mural | S | SYSTO | A | ACCESSOIRES SYSTO
HAGER | SYSTO | HAG_WS688 | HAG_WS688_PB23 | WS688 | 3250617086882 | Systo obturateur 1 module Blanc | 4.84 | 4.19 | 2.1788 | 2.1788 | 2.7235 | 2.1788 | 2.7235 |  |  | M | Appareillage mural | S | SYSTO | A | ACCESSOIRES SYSTO
HAGER | SYSTO | HAG_WS688H | HAG_WS688H_PB23 | WS688H | 3250617147507 | Systo obturateur 1 module Blanc AntiBactérien | 7.2 | 6.21 | 3.2292 | 3.2292 | 4.0365 | 3.2292 | 4.0365 |  |  | M | Appareillage mural | S | SYSTO | A | ACCESSOIRES SYSTO
HAGER | SYSTO | HAG_WS688N | HAG_WS688N_PB23 | WS688N | 3250617116886 | Systo obturateur 1 module Noir | 4.84 | 4.19 | 2.1788 | 2.1788 | 2.7235 | 2.1788 | 2.7235 |  |  | M | Appareillage mural | S | SYSTO | A | ACCESSOIRES SYSTO
HAGER | SYSTO | HAG_WS688T | HAG_WS688T_PB23 | WS688T | 3250617146883 | Systo obturateur 1 module Titane | 4.84 | 4.19 | 2.1788 | 2.1788 | 2.7235 | 2.1788 | 2.7235 |  |  | M | Appareillage mural | S | SYSTO | A | ACCESSOIRES SYSTO
HAGER | SYSTO | HAG_WS689 | HAG_WS689_PB23 | WS689 | 3250617086899 | Systo obturateur 2 modules Blanc | 3.51 | 3.03 | 1.5756 | 1.5756 | 1.9695 | 1.5756 | 1.9695 |  |  | M | Appareillage mural | S | SYSTO | A | ACCESSOIRES SYSTO
HAGER | SYSTO | HAG_WS689H | HAG_WS689H_PB23 | WS689H | 3250617147514 | Systo obturateur 2 modules Blanc AntiBactérien | 5.24 | 4.51 | 2.3452 | 2.3452 | 2.9315 | 2.3452 | 2.9315 |  |  | M | Appareillage mural | S | SYSTO | A | ACCESSOIRES SYSTO
HAGER | SYSTO | HAG_WS689N | HAG_WS689N_PB23 | WS689N | 3250617116893 | Systo obturateur 1 module noir | 3.51 | 3.03 | 1.5756 | 1.5756 | 1.9695 | 1.5756 | 1.9695 |  |  | M | Appareillage mural | S | SYSTO | A | ACCESSOIRES SYSTO
HAGER | SYSTO | HAG_WS689T | HAG_WS689T_PB23 | WS689T | 3250617146890 | Systo obturateur 2 modules Titane | 3.51 | 3.03 | 1.5756 | 1.5756 | 1.9695 | 1.5756 | 1.9695 |  |  | M | Appareillage mural | S | SYSTO | A | ACCESSOIRES SYSTO
HAGER | ESSENSYA | HAG_WS690 | HAG_WS690_PB23 | WS690 | 3250617086905 | Essensya lampe LED pour signalisation 250V Bleu | 9.06 | 7.97 | 4.1444 | 4.1444 | 5.1805 | 4.1444 | 5.1805 |  |  | M | Appareillage mural | M | AM MULTI GAMMES | A | ACCESSOIRES
HAGER | ESSENSYA | HAG_WS691 | HAG_WS691_PB23 | WS691 | 3250617086912 | Essensya lampe LED pour témoin 250V Rouge | 9.06 | 7.97 | 4.1444 | 4.1444 | 5.1805 | 4.1444 | 5.1805 |  |  | M | Appareillage mural | M | AM MULTI GAMMES | A | ACCESSOIRES
HAGER | ESSENSYA | HAG_WS692 | HAG_WS692_PB23 | WS692 | 3250617086929 | Essensya lampe LED pour signalisation 24V Bleu | 9.06 | 7.97 | 4.1444 | 4.1444 | 5.1805 | 4.1444 | 5.1805 |  |  | M | Appareillage mural | M | AM MULTI GAMMES | A | ACCESSOIRES
HAGER | GALLERY | HAG_WS697 | HAG_WS697_PB23 | WS697 | 3250617086974 | Détrompeur prise goulotte gallery | 5.28 | 4.52 | 2.3504 | 2.3504 | 2.938 | 2.3504 | 2.938 |  |  | M | Appareillage mural | M | AM MULTI GAMMES | A | ACCESSOIRES
HAGER | ESSENSYA KNX | HAG_WST302 | HAG_WST302_PB23 | WST302 | 3250617097024 | Essensya/systo.tebis 2E | 87.05 | 84.43 | 43.9036 | 38.8547 | 48.5684 | 38.8547 | 48.5684 |  |  | D | Domotique Tébis & VDI | T | TEBIS | M | SYSTO TEBIS
HAGER | ESSENSYA KNX | HAG_WST302N | HAG_WST302N_PB23 | WST302N | 3250617099028 | Essensya/systo.tebis 2E noir | 88.14 | 85.51 | 44.4652 | 39.3517 | 49.1896 | 39.3517 | 49.1896 |  |  | D | Domotique Tébis & VDI | T | TEBIS | M | SYSTO TEBIS
HAGER | ESSENSYA KNX | HAG_WST302T | HAG_WST302T_PB23 | WST302T | 3250617098021 | Essensya/systo.tebis 2E titane | 97.67 | 94.75 | 49.27 | 43.604 | 54.5049 | 43.604 | 54.5049 |  |  | D | Domotique Tébis & VDI | T | TEBIS | M | SYSTO TEBIS
HAGER | ESSENSYA KNX | HAG_WST304 | HAG_WST304_PB23 | WST304 | 3250617097048 | Essensya/systo.tebis 4E | 103.95 | 100.85 | 52.442 | 46.4112 | 58.014 | 46.4112 | 58.014 |  |  | D | Domotique Tébis & VDI | T | TEBIS | M | SYSTO TEBIS
HAGER | ESSENSYA KNX | HAG_WST304N | HAG_WST304N_PB23 | WST304N | 3250617099042 | Essensya/systo.tebis 4E noir | 107.18 | 103.99 | 54.0748 | 47.8562 | 59.8202 | 47.8562 | 59.8202 |  |  | D | Domotique Tébis & VDI | T | TEBIS | M | SYSTO TEBIS
HAGER | ESSENSYA KNX | HAG_WST304T | HAG_WST304T_PB23 | WST304T | 3250617098045 | Essensya/systo.tebis 4E titane | 116.7 | 113.23 | 58.8796 | 52.1084 | 65.1356 | 52.1084 | 65.1356 |  |  | D | Domotique Tébis & VDI | T | TEBIS | M | SYSTO TEBIS
HAGER | ESSENSYA KNX | HAG_WST306 | HAG_WST306_PB23 | WST306 | 3250617097062 | Essensya/systo.tebis 6E | 130.55 | 126.65 | 65.858 | 58.2843 | 72.8554 | 58.2843 | 72.8554 |  |  | D | Domotique Tébis & VDI | T | TEBIS | M | SYSTO TEBIS
HAGER | ESSENSYA KNX | HAG_WST306N | HAG_WST306N_PB23 | WST306N | 3250617099066 | Essensya/systo.tebis 6E noir | 133.39 | 129.4 | 67.288 | 59.5499 | 74.4373 | 59.5499 | 74.4373 |  |  | D | Domotique Tébis & VDI | T | TEBIS | M | SYSTO TEBIS
HAGER | ESSENSYA KNX | HAG_WST306T | HAG_WST306T_PB23 | WST306T | 3250617098069 | Essensya/systo.tebis 6E titane | 147.67 | 143.25 | 74.49 | 65.9237 | 82.4046 | 65.9237 | 82.4046 |  |  | D | Domotique Tébis & VDI | T | TEBIS | M | SYSTO TEBIS
HAGER | ESSENSYA KNX | HAG_WST312 | HAG_WST312_PB23 | WST312 | 3250617097123 | Essensya/systo.tebis 2E à voyants | 111.2 | 107.87 | 56.0924 | 49.6418 | 62.0522 | 49.6418 | 62.0522 |  |  | D | Domotique Tébis & VDI | T | TEBIS | M | SYSTO TEBIS
HAGER | ESSENSYA KNX | HAG_WST312N | HAG_WST312N_PB23 | WST312N | 3250617099127 | Essensya/systo.tebis 2E à voyants noir | 114.32 | 110.92 | 57.6784 | 51.0454 | 63.8067 | 51.0454 | 63.8067 |  |  | D | Domotique Tébis & VDI | T | TEBIS | M | SYSTO TEBIS
HAGER | ESSENSYA KNX | HAG_WST312T | HAG_WST312T_PB23 | WST312T | 3250617098120 | Essensya/systo.tebis 2E à voyants titane | 126.24 | 122.47 | 63.6844 | 56.3607 | 70.4509 | 56.3607 | 70.4509 |  |  | D | Domotique Tébis & VDI | T | TEBIS | M | SYSTO TEBIS
HAGER | ESSENSYA KNX | HAG_WST314 | HAG_WST314_PB23 | WST314 | 3250617097147 | Essensya/systo.tebis 4E à voyants | 135.39 | 131.33 | 68.2916 | 60.4381 | 75.5476 | 60.4381 | 75.5476 |  |  | D | Domotique Tébis & VDI | T | TEBIS | M | SYSTO TEBIS
HAGER | ESSENSYA KNX | HAG_WST314N | HAG_WST314N_PB23 | WST314N | 3250617099141 | Essensya/systo.tebis 4E à voyants noir | 138.13 | 134.01 | 69.6852 | 61.6714 | 77.0893 | 61.6714 | 77.0893 |  |  | D | Domotique Tébis & VDI | T | TEBIS | M | SYSTO TEBIS
HAGER | ESSENSYA KNX | HAG_WST314T | HAG_WST314T_PB23 | WST314T | 3250617098144 | Essensya/systo.tebis 4E à voyants titane | 152.43 | 147.84 | 76.8768 | 68.036 | 85.045 | 68.036 | 85.045 |  |  | D | Domotique Tébis & VDI | T | TEBIS | M | SYSTO TEBIS
HAGER | ESSENSYA KNX | HAG_WST316 | HAG_WST316_PB23 | WST316 | 3250617097161 | Essensya/systo.tebis 6E à voyants | 176.47 | 171.16 | 89.0032 | 78.7678 | 98.4598 | 78.7678 | 98.4598 |  |  | D | Domotique Tébis & VDI | T | TEBIS | M | SYSTO TEBIS
HAGER | ESSENSYA KNX | HAG_WST316N | HAG_WST316N_PB23 | WST316N | 3250617099165 | Essensya/systo.tebis 6E à voyants noir | 181 | 175.6 | 91.312 | 80.8111 | 101.0139 | 80.8111 | 101.0139 |  |  | D | Domotique Tébis & VDI | T | TEBIS | M | SYSTO TEBIS
HAGER | ESSENSYA KNX | HAG_WST316T | HAG_WST316T_PB23 | WST316T | 3250617098168 | Essensya/systo.tebis 6E à voyants titane | 200.05 | 194.07 | 100.9164 | 89.311 | 111.6388 | 89.311 | 111.6388 |  |  | D | Domotique Tébis & VDI | T | TEBIS | M | SYSTO TEBIS
HAGER | ESSENSYA KNX | HAG_WST322 | HAG_WST322_PB23 | WST322 | 3250617097222 | Essensya/systo.tebis 2E+12E infra-rouge | 152.3 | 147.73 | 76.8196 | 67.9853 | 84.9817 | 67.9853 | 84.9817 |  |  | D | Domotique Tébis & VDI | T | TEBIS | M | SYSTO TEBIS
HAGER | ESSENSYA KNX | HAG_WST322N | HAG_WST322N_PB23 | WST322N | 3250617099226 | Essensya/systo.tebis 2E+12E infra-rouge noir | 157.17 | 152.46 | 79.2792 | 70.1621 | 87.7026 | 70.1621 | 87.7026 |  |  | D | Domotique Tébis & VDI | T | TEBIS | M | SYSTO TEBIS
HAGER | ESSENSYA KNX | HAG_WST322T | HAG_WST322T_PB23 | WST322T | 3250617098229 | Essensya/systo.tebis 2E+12E infra-rouge titane | 175.65 | 170.38 | 88.5976 | 78.4089 | 98.0111 | 78.4089 | 98.0111 |  |  | D | Domotique Tébis & VDI | T | TEBIS | M | SYSTO TEBIS
HAGER | ESSENSYA KNX | HAG_WST324 | HAG_WST324_PB23 | WST324 | 3250617097246 | Essensya/systo.tebis 4E+12E infra-rouge | 178.27 | 172.92 | 89.9184 | 79.5778 | 99.4722 | 79.5778 | 99.4722 |  |  | D | Domotique Tébis & VDI | T | TEBIS | M | SYSTO TEBIS
HAGER | ESSENSYA KNX | HAG_WST324N | HAG_WST324N_PB23 | WST324N | 3250617099240 | Essensya/systo.tebis 4E+12E infra-rouge noir | 182.86 | 177.38 | 92.2376 | 81.6303 | 102.0378 | 81.6303 | 102.0378 |  |  | D | Domotique Tébis & VDI | T | TEBIS | M | SYSTO TEBIS
HAGER | ESSENSYA KNX | HAG_WST324T | HAG_WST324T_PB23 | WST324T | 3250617098243 | Essensya/systo.tebis 4E+12E infra-rouge titane | 202.1 | 196.05 | 101.946 | 90.2222 | 112.7778 | 90.2222 | 112.7778 |  |  | D | Domotique Tébis & VDI | T | TEBIS | M | SYSTO TEBIS
HAGER | ESSENSYA KNX | HAG_WST502 | HAG_WST502_PB23 | WST502 | 3250617095037 | Essensya/systo.tebis PIR detection passage | 247.9 | 240.46 | 125.0392 | 110.6597 | 138.3246 | 110.6597 | 138.3246 |  |  | D | Domotique Tébis & VDI | T | TEBIS | M | SYSTO TEBIS
HAGER | ESSENSYA KNX | HAG_WST502N | HAG_WST502N_PB23 | WST502N | 3250617099325 | Essensya/systo.tebis PIR detection passage noir | 260.29 | 252.43 | 131.2636 | 116.1683 | 145.2104 | 116.1683 | 145.2104 |  |  | D | Domotique Tébis & VDI | T | TEBIS | M | SYSTO TEBIS
HAGER | ESSENSYA KNX | HAG_WST502T | HAG_WST502T_PB23 | WST502T | 3250617098328 | Essensya/systo.tebis PIR detection passage titane | 285.05 | 276.61 | 143.8372 | 127.2959 | 159.1199 | 127.2959 | 159.1199 |  |  | D | Domotique Tébis & VDI | T | TEBIS | M | SYSTO TEBIS
HAGER | ESSENSYA KNX | HAG_WST900 | HAG_WST900_PB23 | WST900 | 3250617099004 | 3 feuilles libres essensya/systo.tebis | 50.31 | 48.69 | 25.3188 | 22.4071 | 28.0089 | 22.4071 | 28.0089 |  |  | D | Domotique Tébis & VDI | T | TEBIS | M | SYSTO TEBIS
HAGER | GALLERY | HAG_WUZ155 | HAG_WUZ155_PB23 | WUZ155 | 3250617050951 | Kit d'étanchéité à l'air | 2.43 | 2.14 | 1.1128 | 1.1128 | 1.391 | 1.1128 | 1.391 |  |  | M | Appareillage mural | M | AM MULTI GAMMES | A | ACCESSOIRES
HAGER | KALLYSTA | HAG_WUZ670 | HAG_WUZ670_PB23 | WUZ670 | 3250617029414 | kallysta Kit de raccordement pour prise d'aspiration centralisée | 35.46 | 31.06 | 16.1512 | 16.1512 | 20.189 | 16.1512 | 20.189 |  |  | M | Appareillage mural | K | KALLYSTA | A | ACCESSOIRES KALLYSTA
HAGER | KALLYSTA | HAG_WUZ671 | HAG_WUZ671_PB23 | WUZ671 | 3250617029827 | kallysta Haut parleur pour faux-plafond | 93.1 | 80.01 | 41.6052 | 41.6052 | 52.0065 | 41.6052 | 52.0065 |  |  | M | Appareillage mural | K | KALLYSTA | A | ACCESSOIRES KALLYSTA
HAGER | SYSTO | HAG_WUZ672 | HAG_WUZ672_PB23 | WUZ672 | 3250617029834 | Kallysta haut parleur 2 pouces pour faux-plafond | 65.11 | 56.09 | 29.1668 | 29.1668 | 36.4585 | 29.1668 | 36.4585 |  |  | M | Appareillage mural | S | SYSTO | M | MECANISMES SYSTO
HAGER | KALLYSTA | HAG_WUZ680 | HAG_WUZ680_PB23 | WUZ680 | 3250617066808 | Kallysta Boîte de 100 vis antivol | 12.24 | 7.23 | 3.7596 | 3.7596 | 4.6995 | 3.7596 | 4.6995 |  |  | M | Appareillage mural | K | KALLYSTA | A | ACCESSOIRES KALLYSTA
HAGER | CUBYKO | HAG_WUZ681 | HAG_WUZ681_PB23 | WUZ681 | 3250617032506 | cubyko lamperouge 0,75mA 250V à câbler | 9.31 | 7.97 | 4.1444 | 3.9786 | 4.9733 | 3.9786 | 4.9733 |  |  | M | Appareillage mural | P | CUBYKO | A | ACCESSOIRES CUBYKO
HAGER | CUBYKO | HAG_WUZ682 | HAG_WUZ682_PB23 | WUZ682 | 3250617032513 | cubyko Lampe bleue 12-24V à câbler | 13.35 | 11.38 | 5.9176 | 5.6809 | 7.1011 | 5.6809 | 7.1011 |  |  | M | Appareillage mural | P | CUBYKO | A | ACCESSOIRES CUBYKO
HAGER | KALLYSTA | HAG_WUZ683 | HAG_WUZ683_PB23 | WUZ683 | 3250617076838 | Kallysta valisette vide 12 finitions | 187.51 | 186.6 | 97.032 | 97.032 | 121.29 | 97.032 | 121.29 |  |  | M | Appareillage mural | K | KALLYSTA | A | ACCESSOIRES KALLYSTA
HAGER | CUBYKO | HAG_WUZ686 | HAG_WUZ686_PB23 | WUZ686 | 3250617032520 | cubyko Lampe bleue 0,4mA 250V à câbler | 9.31 | 7.92 | 4.1184 | 3.9537 | 4.9421 | 3.9537 | 4.9421 |  |  | M | Appareillage mural | P | CUBYKO | A | ACCESSOIRES CUBYKO
HAGER | CUBYKO | HAG_WUZ687 | HAG_WUZ687_PB23 | WUZ687 | 3250617032537 | cubyko Lampe rouge 12-24V à câbler | 13.2 | 11.38 | 5.9176 | 5.6809 | 7.1011 | 5.6809 | 7.1011 |  |  | M | Appareillage mural | P | CUBYKO | A | ACCESSOIRES CUBYKO
HAGER | KALLYSTA | HAG_WUZ689 | HAG_WUZ689_PB23 | WUZ689 | 3250617076890 | Kallysta valise vide de démonstration | 572.53 | 568.49 | 295.6148 | 295.6148 | 369.5185 | 295.6148 | 369.5185 |  |  | M | Appareillage mural | K | KALLYSTA | A | ACCESSOIRES KALLYSTA
HAGER | CUBYKO | HAG_WUZ690 | HAG_WUZ690_PB23 | WUZ690 | 3250617026901 | cubyko lampe enfichage pour signalisation forme "L" 250V bleu | 9.37 | 8.25 | 4.29 | 4.29 | 5.3625 | 4.29 | 5.3625 |  |  | M | Appareillage mural | M | AM MULTI GAMMES | A | ACCESSOIRES
HAGER | CUBYKO | HAG_WUZ691 | HAG_WUZ691_PB23 | WUZ691 | 3250617026918 | cubyko lampe enfichage pour témoin forme "L" 250V rouge | 9.37 | 8.25 | 4.29 | 4.29 | 5.3625 | 4.29 | 5.3625 |  |  | M | Appareillage mural | M | AM MULTI GAMMES | A | ACCESSOIRES
HAGER | CUBYKO | HAG_WUZ692 | HAG_WUZ692_PB23 | WUZ692 | 3250617026925 | cubyco lampe pour signalisation forme "I" 12-28V Bleu | 13.7 | 12.07 | 6.2764 | 6.2764 | 7.8455 | 6.2764 | 7.8455 |  |  | M | Appareillage mural | M | AM MULTI GAMMES | A | ACCESSOIRES
HAGER | KALLYSTA | HAG_WUZ694 | HAG_WUZ694_PB23 | WUZ694 | 3250617026949 | Systo-Kallysta lampe LED pour prise de courant Rouge | 8.23 | 7.24 | 3.7648 | 3.7648 | 4.706 | 3.7648 | 4.706 |  |  | M | Appareillage mural | K | KALLYSTA | A | ACCESSOIRES KALLYSTA
HAGER | CUBYKO | HAG_WUZ695 | HAG_WUZ695_PB23 | WUZ695 | 3250617026956 | cubyco lampe pour signalisation forme "I" 250V rouge | 9.52 | 8.28 | 4.3056 | 4.3056 | 5.382 | 4.3056 | 5.382 |  |  | M | Appareillage mural | M | AM MULTI GAMMES | A | ACCESSOIRES
HAGER | CUBYKO | HAG_WUZ696 | HAG_WUZ696_PB23 | WUZ696 | 3250617026963 | cubyco lampe pour témoin forme "L" 250V bleu | 9.05 | 7.95 | 4.134 | 4.134 | 5.1675 | 4.134 | 5.1675 |  |  | M | Appareillage mural | M | AM MULTI GAMMES | A | ACCESSOIRES
HAGER | CUBYKO | HAG_WUZ697 | HAG_WUZ697_PB23 | WUZ697 | 3250617026970 | cubyco lampe pour signalisation, forme "I", 12-28V rouge | 10.26 | 8.97 | 4.6644 | 4.6644 | 5.8305 | 4.6644 | 5.8305 |  |  | M | Appareillage mural | M | AM MULTI GAMMES | A | ACCESSOIRES
HAGER | CUBYKO | HAG_WUZ698 | HAG_WUZ698_PB23 | WUZ698 | 3250617026987 | cubyco lampe pour signalisation forme "I" 250V blanche | 11.6 | 10.15 | 5.278 | 5.278 | 6.5975 | 5.278 | 6.5975 |  |  | M | Appareillage mural | M | AM MULTI GAMMES | A | ACCESSOIRES
HAGER | CUBYKO | HAG_WUZ699 | HAG_WUZ699_PB23 | WUZ699 | 3250617026994 | cubyco lampe pour témoin forme "L" 250V blanche | 11.12 | 9.84 | 5.1168 | 5.1168 | 6.396 | 5.1168 | 6.396 |  |  | M | Appareillage mural | M | AM MULTI GAMMES | A | ACCESSOIRES
HAGER | GALLERY | HAG_WXA001 | HAG_WXA001_PB23 | WXA001 | 3250617190343 | Detrompeur gallery | 4.88 | 4.28 | 2.2256 | 2.0876 | 2.6095 | 2.0876 | 2.6095 |  |  | M | Appareillage mural | G | GALLERY | L | ACCESSOIRES
HAGER | GALLERY | HAG_WXA005 | HAG_WXA005_PB23 | WXA005 | 3250617060073 | Protection peinture gallery | 1.69 | 1.42 | 0.7384 | 0.69262 | 0.86577 | 0.69262 | 0.86577 |  |  | M | Appareillage mural | G | GALLERY | L | ACCESSOIRES
HAGER | GALLERY | HAG_WXA010 | HAG_WXA010_PB23 | WXA010 | 3250617190374 | Bande lumineuse gallery pour plaque 1 poste 230V pure | 12.46 | 10.9 | 5.668 | 5.3166 | 6.6457 | 5.3166 | 6.6457 |  |  | M | Appareillage mural | G | GALLERY | L | ACCESSOIRES
HAGER | GALLERY | HAG_WXA011 | HAG_WXA011_PB23 | WXA011 | 3250617190381 | Bande lumineusegallery pour plaque 1 poste 12/24V pure | 12.46 | 10.9 | 5.668 | 5.3166 | 6.6457 | 5.3166 | 6.6457 |  |  | M | Appareillage mural | G | GALLERY | L | ACCESSOIRES
HAGER | GALLERY | HAG_WXA012 | HAG_WXA012_PB23 | WXA012 | 3250617190398 | Bande lumineusegallery pour plaque 2 postes 230V pure | 24.88 | 21.76 | 11.3152 | 10.6137 | 13.2671 | 10.6137 | 13.2671 |  |  | M | Appareillage mural | G | GALLERY | L | ACCESSOIRES
HAGER | GALLERY | HAG_WXA450 | HAG_WXA450_PB23 | WXA450 | 3250617194709 | Support gallery 2 modules pour mécanismes gallery | 2.4 | 2.16 | 1.1232 | 1.0536 | 1.317 | 1.0536 | 1.317 |  |  | M | Appareillage mural | G | GALLERY | G | SUPPORTS ET BOITES
HAGER | GALLERY | HAG_WXA45050 | HAG_WXA45050_PB23 | WXA45050 | 3250617060196 | Support gallery 2 modules carton de 50 pour mécanismes gallery | 116.57 | 104.97 | 54.5844 | 51.2002 | 64.0002 | 51.2002 | 64.0002 |  |  | M | Appareillage mural | G | GALLERY | M | PACKAGING CHANTIERS
HAGER | GALLERY | HAG_WXA450G | HAG_WXA450G_PB23 | WXA450G | 3250617194716 | Support gallery 2 modules a griffes pour mécanismes gallery | 5.04 | 4.57 | 2.3764 | 2.2291 | 2.7863 | 2.2291 | 2.7863 |  |  | M | Appareillage mural | G | GALLERY | G | SUPPORTS ET BOITES
HAGER | GALLERY | HAG_WXA450R | HAG_WXA450R_PB23 | WXA450R | 3250618504071 | Support gallery radio mural saillie | 2.36 | 2.13 | 1.1076 | 1.0389 | 1.2987 | 1.0389 | 1.2987 |  |  | M | Appareillage mural | G | GALLERY | L | ACCESSOIRES
HAGER | GALLERY | HAG_WXA451 | HAG_WXA451_PB23 | WXA451 | 3250617194723 | Support gallery 1 module pour mécanismes gallery | 7.67 | 6.93 | 3.6036 | 3.3802 | 4.2252 | 3.3802 | 4.2252 |  |  | M | Appareillage mural | G | GALLERY | G | SUPPORTS ET BOITES
HAGER | GALLERY | HAG_WXA454 | HAG_WXA454_PB23 | WXA454 | 3250617194747 | Support gallery 4 modules entraxe 57mm pour mécanismes gallery | 5.56 | 5.03 | 2.6156 | 2.4534 | 3.0668 | 2.4534 | 3.0668 |  |  | M | Appareillage mural | G | GALLERY | G | SUPPORTS ET BOITES
HAGER | GALLERY | HAG_WXA455 | HAG_WXA455_PB23 | WXA455 | 3250617194754 | Support gallery 5 modules entraxe 71mm pour mécanismes gallery | 5.56 | 5.03 | 2.6156 | 2.4534 | 3.0668 | 2.4534 | 3.0668 |  |  | M | Appareillage mural | G | GALLERY | G | SUPPORTS ET BOITES
HAGER | GALLERY | HAG_WXA456 | HAG_WXA456_PB23 | WXA456 | 3250617194761 | Support gallery 6 modules entraxe 57mm pour mécanismes gallery | 11.78 | 10.64 | 5.5328 | 5.1898 | 6.4872 | 5.1898 | 6.4872 |  |  | M | Appareillage mural | G | GALLERY | G | SUPPORTS ET BOITES
HAGER | GALLERY | HAG_WXA458 | HAG_WXA458_PB23 | WXA458 | 3250617194785 | Support gallery 8 modules entraxe 71 mm pour mécanismes gallery | 11.78 | 10.64 | 5.5328 | 5.1898 | 6.4872 | 5.1898 | 6.4872 |  |  | M | Appareillage mural | G | GALLERY | G | SUPPORTS ET BOITES
HAGER | GALLERY | HAG_WXA460 | HAG_WXA460_PB23 | WXA460 | 3250617199797 | Support gallery 2 modules pour autres mécanismes 45x45 | 5.81 | 5.26 | 2.7352 | 2.5656 | 3.207 | 2.5656 | 3.207 |  |  | M | Appareillage mural | G | GALLERY | G | SUPPORTS ET BOITES
HAGER | GALLERY | HAG_WXA462B | HAG_WXA462B_PB23 | WXA462B | 3250617198677 | Support gallery 2 modules kallysta plaque pure | 5.81 | 5.26 | 2.7352 | 2.5656 | 3.207 | 2.5656 | 3.207 |  |  | M | Appareillage mural | G | GALLERY | G | SUPPORTS ET BOITES
HAGER | GALLERY | HAG_WXA462C | HAG_WXA462C_PB23 | WXA462C | 3250617198660 | Support gallery 2 modules kallysta plaque night | 7.27 | 6.56 | 3.4112 | 3.1997 | 3.9996 | 3.1997 | 3.9996 |  |  | M | Appareillage mural | G | GALLERY | G | SUPPORTS ET BOITES
HAGER | GALLERY | HAG_WXA462D | HAG_WXA462D_PB23 | WXA462D | 3250617198653 | Support gallery 2 modules kallysta plaque dune | 5.81 | 5.26 | 2.7352 | 2.5656 | 3.207 | 2.5656 | 3.207 |  |  | M | Appareillage mural | G | GALLERY | G | SUPPORTS ET BOITES
HAGER | GALLERY | HAG_WXA462T | HAG_WXA462T_PB23 | WXA462T | 3250617198646 | Support gallery 2 modules kallysta plaque titane | 7.27 | 6.56 | 3.4112 | 3.1997 | 3.9996 | 3.1997 | 3.9996 |  |  | M | Appareillage mural | G | GALLERY | G | SUPPORTS ET BOITES
HAGER | GALLERY | HAG_WXA464 | HAG_WXA464_PB23 | WXA464 | 3250617060295 | Support gallery double horizontal et vertical entraxe 71 | 5.78 | 5.24 | 2.7248 | 2.5559 | 3.1948 | 2.5559 | 3.1948 |  |  | M | Appareillage mural | G | GALLERY | G | SUPPORTS ET BOITES
HAGER | GALLERY | HAG_WXA465 | HAG_WXA465_PB23 | WXA465 | 3250617060301 | Support gallery triple horizontal et vertical entraxe 71 | 12.27 | 11.1 | 5.772 | 5.4141 | 6.7677 | 5.4141 | 6.7677 |  |  | M | Appareillage mural | G | GALLERY | G | SUPPORTS ET BOITES
HAGER | GALLERY | HAG_WXA466 | HAG_WXA466_PB23 | WXA466 | 3250617060066 | Support gallery 16 modules pour mécanismes gallery | 23.11 | 20.85 | 10.842 | 10.1698 | 12.7122 | 10.1698 | 12.7122 |  |  | M | Appareillage mural | G | GALLERY | L | ACCESSOIRES
HAGER | GALLERY | HAG_WXA467 | HAG_WXA467_PB23 | WXA467 | 3250617060318 | Support gallery 2x3x2 modules entraxe 71 pour mécanismes gallery | 23.54 | 21.26 | 11.0552 | 10.3698 | 12.9622 | 10.3698 | 12.9622 |  |  | M | Appareillage mural | G | GALLERY | G | SUPPORTS ET BOITES
HAGER | GALLERY | HAG_WXA601 | HAG_WXA601_PB23 | WXA601 | 3250617191135 | Etiquette pour voyant gallery 2 modules blanche | 14.57 | 12.75 | 6.63 | 6.2189 | 7.7737 | 6.2189 | 7.7737 |  |  | M | Appareillage mural | G | GALLERY | L | ACCESSOIRES
HAGER | GALLERY | HAG_WXA602 | HAG_WXA602_PB23 | WXA602 | 3250617191142 | Etiquette pour voyant gallery 2 modules escalier | 17.19 | 15.04 | 7.8208 | 7.3359 | 9.1699 | 7.3359 | 9.1699 |  |  | M | Appareillage mural | G | GALLERY | L | ACCESSOIRES
HAGER | GALLERY | HAG_WXA603 | HAG_WXA603_PB23 | WXA603 | 3250617191159 | Etiquette pour voyant gallery 2 modules ascenceur | 17.19 | 15.04 | 7.8208 | 7.3359 | 9.1699 | 7.3359 | 9.1699 |  |  | M | Appareillage mural | G | GALLERY | L | ACCESSOIRES
HAGER | GALLERY | HAG_WXA604 | HAG_WXA604_PB23 | WXA604 | 3250617191166 | Etiquette pour voyant gallery 2 modules WC | 29.09 | 25.46 | 13.2392 | 12.4184 | 15.523 | 12.4184 | 15.523 |  |  | M | Appareillage mural | G | GALLERY | L | ACCESSOIRES
HAGER | GALLERY | HAG_WXA605 | HAG_WXA605_PB23 | WXA605 | 3250617191173 | Etiquette pour voyant gallery 2 modules salle (libre/occupe) | 51.25 | 44.87 | 23.3324 | 21.8858 | 27.3572 | 21.8858 | 27.3572 |  |  | M | Appareillage mural | G | GALLERY | L | ACCESSOIRES
HAGER | GALLERY | HAG_WXA606 | HAG_WXA606_PB23 | WXA606 | 3250617191180 | Etiquette pour voyant gallery 2 modules hotel | 51.25 | 44.87 | 23.3324 | 21.8858 | 27.3572 | 21.8858 | 27.3572 |  |  | M | Appareillage mural | G | GALLERY | L | ACCESSOIRES
HAGER | GALLERY | HAG_WXA681B | HAG_WXA681B_PB23 | WXA681B | 3250617190435 | Boite saillie simple gallery pure | 5.2 | 4.7 | 2.444 | 2.2925 | 2.8656 | 2.2925 | 2.8656 |  |  | M | Appareillage mural | G | GALLERY | G | SUPPORTS ET BOITES
HAGER | GALLERY | HAG_WXA681N | HAG_WXA681N_PB23 | WXA681N | 3250617192811 | Boite saillie simple gallery night | 9.14 | 8.26 | 4.2952 | 4.0289 | 5.0361 | 4.0289 | 5.0361 |  |  | M | Appareillage mural | G | GALLERY | G | SUPPORTS ET BOITES
HAGER | GALLERY | HAG_WXA681T | HAG_WXA681T_PB23 | WXA681T | 3250617190442 | Boite saillie simple gallery titane | 9.14 | 8.26 | 4.2952 | 4.0289 | 5.0361 | 4.0289 | 5.0361 |  |  | M | Appareillage mural | G | GALLERY | G | SUPPORTS ET BOITES
HAGER | GALLERY | HAG_WXA682B | HAG_WXA682B_PB23 | WXA682B | 3250617190459 | Boite saillie double gallery pure | 10.42 | 9.4 | 4.888 | 4.5849 | 5.7312 | 4.5849 | 5.7312 |  |  | M | Appareillage mural | G | GALLERY | G | SUPPORTS ET BOITES
HAGER | GALLERY | HAG_WXA682N | HAG_WXA682N_PB23 | WXA682N | 3250617192828 | Boite saillie double gallery night | 14.35 | 12.94 | 6.7288 | 6.3116 | 7.8895 | 6.3116 | 7.8895 |  |  | M | Appareillage mural | G | GALLERY | G | SUPPORTS ET BOITES
HAGER | GALLERY | HAG_WXA682T | HAG_WXA682T_PB23 | WXA682T | 3250617190466 | Boite saillie double gallery titane | 14.35 | 12.94 | 6.7288 | 6.3116 | 7.8895 | 6.3116 | 7.8895 |  |  | M | Appareillage mural | G | GALLERY | G | SUPPORTS ET BOITES
HAGER | GALLERY | HAG_WXA683B | HAG_WXA683B_PB23 | WXA683B | 3250617190473 | Boite saillie triple gallery pure | 21.09 | 19.04 | 9.9008 | 9.287 | 11.6087 | 9.287 | 11.6087 |  |  | M | Appareillage mural | G | GALLERY | G | SUPPORTS ET BOITES
HAGER | GALLERY | HAG_WXA683N | HAG_WXA683N_PB23 | WXA683N | 3250617192835 | Boite saillie triple gallery night | 25.02 | 22.6 | 11.752 | 11.0234 | 13.7792 | 11.0234 | 13.7792 |  |  | M | Appareillage mural | G | GALLERY | G | SUPPORTS ET BOITES
HAGER | GALLERY | HAG_WXA683T | HAG_WXA683T_PB23 | WXA683T | 3250617190480 | Boite saillie triple gallery titane | 25.02 | 22.6 | 11.752 | 11.0234 | 13.7792 | 11.0234 | 13.7792 |  |  | M | Appareillage mural | G | GALLERY | G | SUPPORTS ET BOITES
HAGER | GALLERY | HAG_WXA686B | HAG_WXA686B_PB23 | WXA686B | 3250617190510 | Boite saillie gallery 16 modules pure | 41.1 | 37.12 | 19.3024 | 18.1057 | 22.6321 | 18.1057 | 22.6321 |  |  | M | Appareillage mural | G | GALLERY | G | SUPPORTS ET BOITES
HAGER | GALLERY | HAG_WXA686N | HAG_WXA686N_PB23 | WXA686N | 3250617192859 | Boite saillie gallery 16 modules night | 45.05 | 40.66 | 21.1432 | 19.8323 | 24.7904 | 19.8323 | 24.7904 |  |  | M | Appareillage mural | G | GALLERY | G | SUPPORTS ET BOITES
HAGER | GALLERY | HAG_WXA686T | HAG_WXA686T_PB23 | WXA686T | 3250617190527 | Boite saillie gallery 16 modules titane | 45.05 | 40.66 | 21.1432 | 19.8323 | 24.7904 | 19.8323 | 24.7904 |  |  | M | Appareillage mural | G | GALLERY | G | SUPPORTS ET BOITES
HAGER | GALLERY | HAG_WXA690 | HAG_WXA690_PB23 | WXA690 | 3250617190534 | Voyant pour interrupteur gallery 230V bleu | 12.46 | 10.9 | 5.668 | 5.3166 | 6.6457 | 5.3166 | 6.6457 |  |  | M | Appareillage mural | G | GALLERY | L | ACCESSOIRES
HAGER | GALLERY | HAG_WXA691 | HAG_WXA691_PB23 | WXA691 | 3250617190541 | Voyant pour interrupteur gallery 230V rouge | 12.46 | 10.9 | 5.668 | 5.3166 | 6.6457 | 5.3166 | 6.6457 |  |  | M | Appareillage mural | G | GALLERY | L | ACCESSOIRES
HAGER | GALLERY | HAG_WXA692 | HAG_WXA692_PB23 | WXA692 | 3250617190558 | Voyant pour interrupteur gallery 230V blanc | 12.46 | 10.9 | 5.668 | 5.3166 | 6.6457 | 5.3166 | 6.6457 |  |  | M | Appareillage mural | G | GALLERY | L | ACCESSOIRES
HAGER | GALLERY | HAG_WXA693 | HAG_WXA693_PB23 | WXA693 | 3250617190565 | Voyant pour interrupteur gallery 230V vert | 12.46 | 10.9 | 5.668 | 5.3166 | 6.6457 | 5.3166 | 6.6457 |  |  | M | Appareillage mural | G | GALLERY | L | ACCESSOIRES
HAGER | GALLERY | HAG_WXA695 | HAG_WXA695_PB23 | WXA695 | 3250617190572 | Voyant pour interrupteur gallery 12/24V blanc | 12.46 | 10.9 | 5.668 | 5.3166 | 6.6457 | 5.3166 | 6.6457 |  |  | M | Appareillage mural | G | GALLERY | L | ACCESSOIRES
HAGER | GALLERY | HAG_WXA696 | HAG_WXA696_PB23 | WXA696 | 3250617190589 | Voyant pour interrupteur gallery 12/24V rouge | 12.46 | 10.9 | 5.668 | 5.3166 | 6.6457 | 5.3166 | 6.6457 |  |  | M | Appareillage mural | G | GALLERY | L | ACCESSOIRES
HAGER | GALLERY | HAG_WXA699 | HAG_WXA699_PB23 | WXA699 | 3250617190596 | Voyant pour prise de courant gallery 250V blanc | 12.46 | 10.9 | 5.668 | 5.3166 | 6.6457 | 5.3166 | 6.6457 |  |  | M | Appareillage mural | G | GALLERY | L | ACCESSOIRES
HAGER | GALLERY | HAG_WXA902 | HAG_WXA902_PB23 | WXA902 | 3250617191081 | Valise 30+ complete | 882.36 | 882.36 | 458.8272 | 430.3799 | 537.9749 | 430.3799 | 537.9749 |  |  | M | Appareillage mural | G | GALLERY | I | PLAQUES PEINTES
HAGER | GALLERY | HAG_WXD000B | HAG_WXD000B_PB23 | WXD000B | 3250617198004 | Enjoliveur interrupteur gallery 2 modules pure | 1.69 | 1.42 | 0.7384 | 0.69262 | 0.86577 | 0.69262 | 0.86577 |  |  | M | Appareillage mural | G | GALLERY | F | ENJOLIVEURS
HAGER | GALLERY | HAG_WXD000D | HAG_WXD000D_PB23 | WXD000D | 3250617195607 | Enjoliveur interrupteur gallery 2 modules dune | 1.69 | 1.42 | 0.7384 | 0.69262 | 0.86577 | 0.69262 | 0.86577 |  |  | M | Appareillage mural | G | GALLERY | F | ENJOLIVEURS
HAGER | GALLERY | HAG_WXD000H | HAG_WXD000H_PB23 | WXD000H | 3250617121705 | Enjoliveur inter ou BP 2M gallery antibacterien | 3.86 | 3.86 | 2.0072 | 1.8828 | 2.3534 | 1.8828 | 2.3534 |  |  | M | Appareillage mural | G | GALLERY | M | PACKAGING CHANTIERS
HAGER | GALLERY | HAG_WXD000N | HAG_WXD000N_PB23 | WXD000N | 3250617195614 | Enjoliveur interrupteur gallery 2 modules night | 4.32 | 3.59 | 1.8668 | 1.7511 | 2.1888 | 1.7511 | 2.1888 |  |  | M | Appareillage mural | G | GALLERY | F | ENJOLIVEURS
HAGER | GALLERY | HAG_WXD000T | HAG_WXD000T_PB23 | WXD000T | 3250617195621 | Enjoliveur interrupteur gallery 2 modules titane | 4.32 | 3.59 | 1.8668 | 1.7511 | 2.1888 | 1.7511 | 2.1888 |  |  | M | Appareillage mural | G | GALLERY | F | ENJOLIVEURS
HAGER | GALLERY | HAG_WXD001B | HAG_WXD001B_PB23 | WXD001B | 3250617198011 | Enjoliveur interrupteur à voyant gallery 2 modules pure | 10.51 | 8.73 | 4.5396 | 4.2581 | 5.3227 | 4.2581 | 5.3227 |  |  | M | Appareillage mural | G | GALLERY | F | ENJOLIVEURS
HAGER | GALLERY | HAG_WXD001D | HAG_WXD001D_PB23 | WXD001D | 3250617195638 | Enjoliveur interrupteur à voyant gallery 2 modules dune | 10.51 | 8.73 | 4.5396 | 4.2581 | 5.3227 | 4.2581 | 5.3227 |  |  | M | Appareillage mural | G | GALLERY | F | ENJOLIVEURS
HAGER | GALLERY | HAG_WXD001H | HAG_WXD001H_PB23 | WXD001H | 3250617121712 | Enjoliveur inter ou BP voyant 2M gallery antibacterien | 11.76 | 11.76 | 6.1152 | 5.7361 | 7.1701 | 5.7361 | 7.1701 |  |  | M | Appareillage mural | G | GALLERY | M | PACKAGING CHANTIERS
HAGER | GALLERY | HAG_WXD001N | HAG_WXD001N_PB23 | WXD001N | 3250617195645 | Enjoliveur interrupteur à voyant gallery 2 modules night | 13.14 | 10.92 | 5.6784 | 5.3263 | 6.6579 | 5.3263 | 6.6579 |  |  | M | Appareillage mural | G | GALLERY | F | ENJOLIVEURS
HAGER | GALLERY | HAG_WXD001T | HAG_WXD001T_PB23 | WXD001T | 3250617195652 | Enjoliveur interrupteur à voyant gallery 2 modules titàne | 13.14 | 10.92 | 5.6784 | 5.3263 | 6.6579 | 5.3263 | 6.6579 |  |  | M | Appareillage mural | G | GALLERY | F | ENJOLIVEURS
HAGER | GALLERY | HAG_WXD002B | HAG_WXD002B_PB23 | WXD002B | 3250617198028 | Enjoliveur interrupteur gallery avec porte-étiquette 2 modules pure | 19.8 | 16.43 | 8.5436 | 8.0139 | 10.0174 | 8.0139 | 10.0174 |  |  | M | Appareillage mural | G | GALLERY | F | ENJOLIVEURS
HAGER | GALLERY | HAG_WXD002D | HAG_WXD002D_PB23 | WXD002D | 3250617195669 | Enjoliveur interrupteur gallery avec porte-étiquette 2 modules dune | 19.8 | 16.43 | 8.5436 | 8.0139 | 10.0174 | 8.0139 | 10.0174 |  |  | M | Appareillage mural | G | GALLERY | F | ENJOLIVEURS
HAGER | GALLERY | HAG_WXD002N | HAG_WXD002N_PB23 | WXD002N | 3250617195676 | Enjoliveur interrupteur gallery avec porte-étiquette 2 modules night | 22.43 | 18.63 | 9.6876 | 9.087 | 11.3587 | 9.087 | 11.3587 |  |  | M | Appareillage mural | G | GALLERY | F | ENJOLIVEURS
HAGER | GALLERY | HAG_WXD002T | HAG_WXD002T_PB23 | WXD002T | 3250617195683 | Enjoliveur interrupteur gallery avec porte-étiquette 2 modules titane | 22.43 | 18.63 | 9.6876 | 9.087 | 11.3587 | 9.087 | 11.3587 |  |  | M | Appareillage mural | G | GALLERY | F | ENJOLIVEURS
HAGER | GALLERY | HAG_WXD003B | HAG_WXD003B_PB23 | WXD003B | 3250617198035 | Enjoliveur VMC gallery 2 modules pure | 4.27 | 3.55 | 1.846 | 1.7315 | 2.1644 | 1.7315 | 2.1644 |  |  | M | Appareillage mural | G | GALLERY | F | ENJOLIVEURS
HAGER | GALLERY | HAG_WXD003D | HAG_WXD003D_PB23 | WXD003D | 3250617195690 | Enjoliveur VMC gallery 2 modules dune | 4.27 | 3.55 | 1.846 | 1.7315 | 2.1644 | 1.7315 | 2.1644 |  |  | M | Appareillage mural | G | GALLERY | F | ENJOLIVEURS
HAGER | GALLERY | HAG_WXD003N | HAG_WXD003N_PB23 | WXD003N | 3250617195706 | Enjoliveur VMC gallery 2 modules night | 6.89 | 5.73 | 2.9796 | 2.7949 | 3.4936 | 2.7949 | 3.4936 |  |  | M | Appareillage mural | G | GALLERY | F | ENJOLIVEURS
HAGER | GALLERY | HAG_WXD003T | HAG_WXD003T_PB23 | WXD003T | 3250617195713 | Enjoliveur VMC gallery 2 modules titane | 6.89 | 5.73 | 2.9796 | 2.7949 | 3.4936 | 2.7949 | 3.4936 |  |  | M | Appareillage mural | G | GALLERY | F | ENJOLIVEURS
HAGER | GALLERY | HAG_WXD004B | HAG_WXD004B_PB23 | WXD004B | 3250617198042 | Enjoliveur interrupteur gallery marquage 0-1 2 modules pure | 7.28 | 6.04 | 3.1408 | 2.9461 | 3.6826 | 2.9461 | 3.6826 |  |  | M | Appareillage mural | G | GALLERY | F | ENJOLIVEURS
HAGER | GALLERY | HAG_WXD004D | HAG_WXD004D_PB23 | WXD004D | 3250617195720 | Enjoliveur interrupteur gallery marquage 0-1 2 modules dune | 7.28 | 6.04 | 3.1408 | 2.9461 | 3.6826 | 2.9461 | 3.6826 |  |  | M | Appareillage mural | G | GALLERY | F | ENJOLIVEURS
HAGER | GALLERY | HAG_WXD004N | HAG_WXD004N_PB23 | WXD004N | 3250617195737 | Enjoliveur interrupteur gallery marquage 0-1 2 modules night | 9.91 | 8.22 | 4.2744 | 4.0094 | 5.0117 | 4.0094 | 5.0117 |  |  | M | Appareillage mural | G | GALLERY | F | ENJOLIVEURS
HAGER | GALLERY | HAG_WXD004T | HAG_WXD004T_PB23 | WXD004T | 3250617195744 | Enjoliveur interrupteur gallery marquage 0-1 2 modules titane | 9.91 | 8.22 | 4.2744 | 4.0094 | 5.0117 | 4.0094 | 5.0117 |  |  | M | Appareillage mural | G | GALLERY | F | ENJOLIVEURS
HAGER | GALLERY | HAG_WXD005B | HAG_WXD005B_PB23 | WXD005B | 3250617198059 | Enjoliveur interrupteur gallery à tirage pure | 4.27 | 3.55 | 1.846 | 1.7315 | 2.1644 | 1.7315 | 2.1644 |  |  | M | Appareillage mural | G | GALLERY | F | ENJOLIVEURS
HAGER | GALLERY | HAG_WXD005D | HAG_WXD005D_PB23 | WXD005D | 3250617195751 | Enjoliveur interrupteur gallery à tirage dune | 4.27 | 3.55 | 1.846 | 1.7315 | 2.1644 | 1.7315 | 2.1644 |  |  | M | Appareillage mural | G | GALLERY | F | ENJOLIVEURS
HAGER | GALLERY | HAG_WXD005N | HAG_WXD005N_PB23 | WXD005N | 3250617195768 | Enjoliveur interrupteur gallery à tirage night | 6.89 | 5.73 | 2.9796 | 2.7949 | 3.4936 | 2.7949 | 3.4936 |  |  | M | Appareillage mural | G | GALLERY | F | ENJOLIVEURS
HAGER | GALLERY | HAG_WXD005T | HAG_WXD005T_PB23 | WXD005T | 3250617195775 | Enjoliveur interrupteur gallery à tirage titàne | 6.89 | 5.73 | 2.9796 | 2.7949 | 3.4936 | 2.7949 | 3.4936 |  |  | M | Appareillage mural | G | GALLERY | F | ENJOLIVEURS
HAGER | GALLERY | HAG_WXD010B | HAG_WXD010B_PB23 | WXD010B | 3250617198103 | Enjoliveur interrupteur gallery 1 module pure | 3.11 | 2.57 | 1.3364 | 1.2535 | 1.5669 | 1.2535 | 1.5669 |  |  | M | Appareillage mural | G | GALLERY | F | ENJOLIVEURS
HAGER | GALLERY | HAG_WXD010D | HAG_WXD010D_PB23 | WXD010D | 3250617195782 | Enjoliveur interrupteur gallery 1 module dune | 3.11 | 2.57 | 1.3364 | 1.2535 | 1.5669 | 1.2535 | 1.5669 |  |  | M | Appareillage mural | G | GALLERY | F | ENJOLIVEURS
HAGER | GALLERY | HAG_WXD010H | HAG_WXD010H_PB23 | WXD010H | 3250617121729 | Enjoliveur inter ou BP 1M gallery antibacterien | 3.94 | 3.94 | 2.0488 | 1.9218 | 2.4022 | 1.9218 | 2.4022 |  |  | M | Appareillage mural | G | GALLERY | M | PACKAGING CHANTIERS
HAGER | GALLERY | HAG_WXD010N | HAG_WXD010N_PB23 | WXD010N | 3250617195799 | Enjoliveur interrupteur gallery 1 module night | 4.43 | 3.67 | 1.9084 | 1.7901 | 2.2376 | 1.7901 | 2.2376 |  |  | M | Appareillage mural | G | GALLERY | F | ENJOLIVEURS
HAGER | GALLERY | HAG_WXD010T | HAG_WXD010T_PB23 | WXD010T | 3250617195805 | Enjoliveur interrupteur gallery 1 module titane | 4.43 | 3.67 | 1.9084 | 1.7901 | 2.2376 | 1.7901 | 2.2376 |  |  | M | Appareillage mural | G | GALLERY | F | ENJOLIVEURS
HAGER | GALLERY | HAG_WXD011B | HAG_WXD011B_PB23 | WXD011B | 3250617198110 | Enjoliveur interrupteur a voyant gallery 1 module pure | 5.88 | 4.87 | 2.5324 | 2.3754 | 2.9692 | 2.3754 | 2.9692 |  |  | M | Appareillage mural | G | GALLERY | F | ENJOLIVEURS
HAGER | GALLERY | HAG_WXD011D | HAG_WXD011D_PB23 | WXD011D | 3250617195812 | Enjoliveur interrupteur a voyant gallery 1 module dune | 5.88 | 4.87 | 2.5324 | 2.3754 | 2.9692 | 2.3754 | 2.9692 |  |  | M | Appareillage mural | G | GALLERY | F | ENJOLIVEURS
HAGER | GALLERY | HAG_WXD011H | HAG_WXD011H_PB23 | WXD011H | 3250617121736 | Enjoliveur inter ou BP voyant 1M gallery antibacterien | 6.41 | 6.41 | 3.3332 | 3.1265 | 3.9082 | 3.1265 | 3.9082 |  |  | M | Appareillage mural | G | GALLERY | M | PACKAGING CHANTIERS
HAGER | GALLERY | HAG_WXD011N | HAG_WXD011N_PB23 | WXD011N | 3250617195829 | Enjoliveur interrupteur a voyant gallery 1 module night | 7.19 | 5.97 | 3.1044 | 2.9119 | 3.6399 | 2.9119 | 3.6399 |  |  | M | Appareillage mural | G | GALLERY | F | ENJOLIVEURS
HAGER | GALLERY | HAG_WXD011T | HAG_WXD011T_PB23 | WXD011T | 3250617195836 | Enjoliveur interrupteur a voyant gallery 1 module titane | 7.19 | 5.97 | 3.1044 | 2.9119 | 3.6399 | 2.9119 | 3.6399 |  |  | M | Appareillage mural | G | GALLERY | F | ENJOLIVEURS
HAGER | GALLERY | HAG_WXD012B | HAG_WXD012B_PB23 | WXD012B | 3250617198127 | Enjoliveur interrupteur gallery avec porte-étiquette 1 module pure | 9.91 | 8.22 | 4.2744 | 4.0094 | 5.0117 | 4.0094 | 5.0117 |  |  | M | Appareillage mural | G | GALLERY | F | ENJOLIVEURS
HAGER | GALLERY | HAG_WXD012D | HAG_WXD012D_PB23 | WXD012D | 3250617195843 | Enjoliveur interrupteur gallery avec porte-étiquette 1 module dune | 9.91 | 8.22 | 4.2744 | 4.0094 | 5.0117 | 4.0094 | 5.0117 |  |  | M | Appareillage mural | G | GALLERY | F | ENJOLIVEURS
HAGER | GALLERY | HAG_WXD012N | HAG_WXD012N_PB23 | WXD012N | 3250617195850 | Enjoliveur interrupteur gallery avec porte-étiquette 1 module night | 11.22 | 9.33 | 4.8516 | 4.5508 | 5.6885 | 4.5508 | 5.6885 |  |  | M | Appareillage mural | G | GALLERY | F | ENJOLIVEURS
HAGER | GALLERY | HAG_WXD012T | HAG_WXD012T_PB23 | WXD012T | 3250617195867 | Enjoliveur interrupteur gallery avec porte-étiquette 1 module titane | 11.22 | 9.33 | 4.8516 | 4.5508 | 5.6885 | 4.5508 | 5.6885 |  |  | M | Appareillage mural | G | GALLERY | F | ENJOLIVEURS
HAGER | GALLERY | HAG_WXD013B | HAG_WXD013B_PB23 | WXD013B | 3250617198134 | Enjoliveur interrupteur gallery marquage 0-1 a voyant 2 modules pure | 11.72 | 9.72 | 5.0544 | 4.741 | 5.9263 | 4.741 | 5.9263 |  |  | M | Appareillage mural | G | GALLERY | F | ENJOLIVEURS
HAGER | GALLERY | HAG_WXD013D | HAG_WXD013D_PB23 | WXD013D | 3250617195874 | Enjoliveur interrupteur gallery marquage 0-1 a voyant 2 modules dune | 11.72 | 9.72 | 5.0544 | 4.741 | 5.9263 | 4.741 | 5.9263 |  |  | M | Appareillage mural | G | GALLERY | F | ENJOLIVEURS
HAGER | GALLERY | HAG_WXD013N | HAG_WXD013N_PB23 | WXD013N | 3250617195881 | Enjoliveur interrupteur gallery marquage 0-1 a voyant 2 modules night | 14.35 | 11.92 | 6.1984 | 5.8141 | 7.2676 | 5.8141 | 7.2676 |  |  | M | Appareillage mural | G | GALLERY | F | ENJOLIVEURS
HAGER | GALLERY | HAG_WXD013T | HAG_WXD013T_PB23 | WXD013T | 3250617195898 | Enjoliveur interrupteur gallery marquage 0-1 a voyant 2 modules titane | 14.35 | 11.92 | 6.1984 | 5.8141 | 7.2676 | 5.8141 | 7.2676 |  |  | M | Appareillage mural | G | GALLERY | F | ENJOLIVEURS
HAGER | GALLERY | HAG_WXD050B | HAG_WXD050B_PB23 | WXD050B | 3250617195126 | Enjoliveur interrupteur automatique gallery pure | 4.27 | 3.55 | 1.846 | 1.7315 | 2.1644 | 1.7315 | 2.1644 |  |  | M | Appareillage mural | G | GALLERY | F | ENJOLIVEURS
HAGER | GALLERY | HAG_WXD050D | HAG_WXD050D_PB23 | WXD050D | 3250617196055 | Enjoliveur interrupteur automatique gallery dune | 4.27 | 3.55 | 1.846 | 1.7315 | 2.1644 | 1.7315 | 2.1644 |  |  | M | Appareillage mural | G | GALLERY | F | ENJOLIVEURS
HAGER | GALLERY | HAG_WXD050N | HAG_WXD050N_PB23 | WXD050N | 3250617196062 | Enjoliveur interrupteur automatique gallery night | 7 | 5.8 | 3.016 | 2.829 | 3.5363 | 2.829 | 3.5363 |  |  | M | Appareillage mural | G | GALLERY | F | ENJOLIVEURS
HAGER | GALLERY | HAG_WXD050T | HAG_WXD050T_PB23 | WXD050T | 3250617196086 | Enjoliveur interrupteur automatique gallery titane | 4.27 | 3.55 | 1.846 | 1.7315 | 2.1644 | 1.7315 | 2.1644 |  |  | M | Appareillage mural | G | GALLERY | F | ENJOLIVEURS
HAGER | GALLERY | HAG_WXD055B | HAG_WXD055B_PB23 | WXD055B | 3250617196987 | Enjoliveur interrupteur a carte hotel gallery pure | 19.8 | 16.43 | 8.5436 | 8.0139 | 10.0174 | 8.0139 | 10.0174 |  |  | M | Appareillage mural | G | GALLERY | F | ENJOLIVEURS
HAGER | GALLERY | HAG_WXD055D | HAG_WXD055D_PB23 | WXD055D | 3250617198073 | Enjoliveur interrupteur a carte hotel gallery dune | 19.8 | 16.43 | 8.5436 | 8.0139 | 10.0174 | 8.0139 | 10.0174 |  |  | M | Appareillage mural | G | GALLERY | F | ENJOLIVEURS
HAGER | GALLERY | HAG_WXD055N | HAG_WXD055N_PB23 | WXD055N | 3250617198066 | Enjoliveur interrupteur a carte hotel gallery night | 22.43 | 18.63 | 9.6876 | 9.087 | 11.3587 | 9.087 | 11.3587 |  |  | M | Appareillage mural | G | GALLERY | F | ENJOLIVEURS
HAGER | GALLERY | HAG_WXD055T | HAG_WXD055T_PB23 | WXD055T | 3250617196994 | Enjoliveur interrupteur a carte hotel gallery titane | 22.43 | 18.63 | 9.6876 | 9.087 | 11.3587 | 9.087 | 11.3587 |  |  | M | Appareillage mural | G | GALLERY | F | ENJOLIVEURS
HAGER | GALLERY | HAG_WXD060B | HAG_WXD060B_PB23 | WXD060B | 3250617195096 | Enjoliveur variateur rotatif gallery pure | 11.15 | 9.25 | 4.81 | 4.5118 | 5.6397 | 4.5118 | 5.6397 |  |  | M | Appareillage mural | G | GALLERY | F | ENJOLIVEURS
HAGER | GALLERY | HAG_WXD060D | HAG_WXD060D_PB23 | WXD060D | 3250617195102 | Enjoliveur variateur rotatif gallery dune | 11.15 | 9.25 | 4.81 | 4.5118 | 5.6397 | 4.5118 | 5.6397 |  |  | M | Appareillage mural | G | GALLERY | F | ENJOLIVEURS
HAGER | GALLERY | HAG_WXD060N | HAG_WXD060N_PB23 | WXD060N | 3250617195119 | Enjoliveur variateur rotatif gallery night | 13.66 | 11.35 | 5.902 | 5.5361 | 6.9201 | 5.5361 | 6.9201 |  |  | M | Appareillage mural | G | GALLERY | F | ENJOLIVEURS
HAGER | GALLERY | HAG_WXD060T | HAG_WXD060T_PB23 | WXD060T | 3250617195133 | Enjoliveur variateur rotatif gallery titane | 13.66 | 11.35 | 5.902 | 5.5361 | 6.9201 | 5.5361 | 6.9201 |  |  | M | Appareillage mural | G | GALLERY | F | ENJOLIVEURS
HAGER | GALLERY | HAG_WXD061B | HAG_WXD061B_PB23 | WXD061B | 3250617195140 | Enjoliveur variateur poussoir gallery pure | 11.15 | 9.25 | 4.81 | 4.5118 | 5.6397 | 4.5118 | 5.6397 |  |  | M | Appareillage mural | G | GALLERY | F | ENJOLIVEURS
HAGER | GALLERY | HAG_WXD061D | HAG_WXD061D_PB23 | WXD061D | 3250617195157 | Enjoliveur variateur poussoir gallery dune | 11.15 | 9.25 | 4.81 | 4.5118 | 5.6397 | 4.5118 | 5.6397 |  |  | M | Appareillage mural | G | GALLERY | F | ENJOLIVEURS
HAGER | GALLERY | HAG_WXD061N | HAG_WXD061N_PB23 | WXD061N | 3250617195164 | Enjoliveur variateur poussoir gallery night | 13.66 | 11.35 | 5.902 | 5.5361 | 6.9201 | 5.5361 | 6.9201 |  |  | M | Appareillage mural | G | GALLERY | F | ENJOLIVEURS
HAGER | GALLERY | HAG_WXD061T | HAG_WXD061T_PB23 | WXD061T | 3250617196048 | Enjoliveur variateur poussoir gallery titane | 13.66 | 11.35 | 5.902 | 5.5361 | 6.9201 | 5.5361 | 6.9201 |  |  | M | Appareillage mural | G | GALLERY | F | ENJOLIVEURS
HAGER | GALLERY | HAG_WXD062B | HAG_WXD062B_PB23 | WXD062B | 3250617192453 | Enjoliveur variateur rotatif gallery pure | 11.72 | 9.72 | 5.0544 | 4.741 | 5.9263 | 4.741 | 5.9263 |  |  | M | Appareillage mural | G | GALLERY | F | ENJOLIVEURS
HAGER | GALLERY | HAG_WXD062D | HAG_WXD062D_PB23 | WXD062D | 3250617192460 | Enjoliveur variateur rotatif gallery dune | 11.72 | 9.72 | 5.0544 | 4.741 | 5.9263 | 4.741 | 5.9263 |  |  | M | Appareillage mural | G | GALLERY | F | ENJOLIVEURS
HAGER | GALLERY | HAG_WXD062N | HAG_WXD062N_PB23 | WXD062N | 3250617192477 | Enjoliveur variateur rotatif gallery night | 14.35 | 11.92 | 6.1984 | 5.8141 | 7.2676 | 5.8141 | 7.2676 |  |  | M | Appareillage mural | G | GALLERY | F | ENJOLIVEURS
HAGER | GALLERY | HAG_WXD062T | HAG_WXD062T_PB23 | WXD062T | 3250617192484 | Enjoliveur variateur rotatif gallery titane | 14.35 | 11.92 | 6.1984 | 5.8141 | 7.2676 | 5.8141 | 7.2676 |  |  | M | Appareillage mural | G | GALLERY | F | ENJOLIVEURS
HAGER | GALLERY | HAG_WXD063B | HAG_WXD063B_PB23 | WXD063B | 3250617192491 | Enjoliveur variateur poussoir gallery pure | 11.72 | 9.72 | 5.0544 | 4.741 | 5.9263 | 4.741 | 5.9263 |  |  | M | Appareillage mural | G | GALLERY | F | ENJOLIVEURS
HAGER | GALLERY | HAG_WXD063D | HAG_WXD063D_PB23 | WXD063D | 3250617192521 | Enjoliveur variateur poussoir gallery dune | 11.72 | 9.72 | 5.0544 | 4.741 | 5.9263 | 4.741 | 5.9263 |  |  | M | Appareillage mural | G | GALLERY | F | ENJOLIVEURS
HAGER | GALLERY | HAG_WXD063N | HAG_WXD063N_PB23 | WXD063N | 3250617192552 | Enjoliveur variateur poussoir gallery night | 14.35 | 11.92 | 6.1984 | 5.8141 | 7.2676 | 5.8141 | 7.2676 |  |  | M | Appareillage mural | G | GALLERY | F | ENJOLIVEURS
HAGER | GALLERY | HAG_WXD063T | HAG_WXD063T_PB23 | WXD063T | 3250617192804 | Enjoliveur variateur poussoir gallery titane | 14.35 | 11.92 | 6.1984 | 5.8141 | 7.2676 | 5.8141 | 7.2676 |  |  | M | Appareillage mural | G | GALLERY | F | ENJOLIVEURS
HAGER | GALLERY | HAG_WXD070B | HAG_WXD070B_PB23 | WXD070B | 3250617196079 | Enjoliveur variateur connecte gallery pure | 11.72 | 9.72 | 5.0544 | 4.741 | 5.9263 | 4.741 | 5.9263 |  |  | M | Appareillage mural | G | GALLERY | F | ENJOLIVEURS
HAGER | GALLERY | HAG_WXD070D | HAG_WXD070D_PB23 | WXD070D | 3250617196093 | Enjoliveur variateur connecte gallery dune | 11.72 | 9.72 | 5.0544 | 4.741 | 5.9263 | 4.741 | 5.9263 |  |  | M | Appareillage mural | G | GALLERY | F | ENJOLIVEURS
HAGER | GALLERY | HAG_WXD070N | HAG_WXD070N_PB23 | WXD070N | 3250617196758 | Enjoliveur variateur connecte gallery night | 14.35 | 11.92 | 6.1984 | 5.8141 | 7.2676 | 5.8141 | 7.2676 |  |  | M | Appareillage mural | G | GALLERY | F | ENJOLIVEURS
HAGER | GALLERY | HAG_WXD070T | HAG_WXD070T_PB23 | WXD070T | 3250617196772 | Enjoliveur variateur connecte gallery titane | 14.35 | 11.92 | 6.1984 | 5.8141 | 7.2676 | 5.8141 | 7.2676 |  |  | M | Appareillage mural | G | GALLERY | F | ENJOLIVEURS
HAGER | GALLERY | HAG_WXD080B | HAG_WXD080B_PB23 | WXD080B | 3250617196789 | Enjoliveur volet roulant connecte gallery pure | 10.91 | 9.05 | 4.706 | 4.4142 | 5.5178 | 4.4142 | 5.5178 |  |  | M | Appareillage mural | G | GALLERY | F | ENJOLIVEURS
HAGER | GALLERY | HAG_WXD080D | HAG_WXD080D_PB23 | WXD080D | 3250617196796 | Enjoliveur volet roulant connecte gallery dune | 10.91 | 9.05 | 4.706 | 4.4142 | 5.5178 | 4.4142 | 5.5178 |  |  | M | Appareillage mural | G | GALLERY | F | ENJOLIVEURS
HAGER | GALLERY | HAG_WXD080N | HAG_WXD080N_PB23 | WXD080N | 3250617196802 | Enjoliveur volet roulant connecte gallery night | 13.54 | 11.23 | 5.8396 | 5.4775 | 6.8469 | 5.4775 | 6.8469 |  |  | M | Appareillage mural | G | GALLERY | F | ENJOLIVEURS
HAGER | GALLERY | HAG_WXD080T | HAG_WXD080T_PB23 | WXD080T | 3250617196857 | Enjoliveur volet roulant connecte gallery titane | 13.54 | 11.23 | 5.8396 | 5.4775 | 6.8469 | 5.4775 | 6.8469 |  |  | M | Appareillage mural | G | GALLERY | F | ENJOLIVEURS
HAGER | GALLERY | HAG_WXD100B | HAG_WXD100B_PB23 | WXD100B | 3250617197007 | Enjoliveur prise de courant 2 pôles + terre gallery pure | 1.66 | 1.39 | 0.7228 | 0.67799 | 0.84748 | 0.67799 | 0.84748 |  |  | M | Appareillage mural | G | GALLERY | F | ENJOLIVEURS
HAGER | GALLERY | HAG_WXD100D | HAG_WXD100D_PB23 | WXD100D | 3250617195409 | Enjoliveur prise de courant 2 pôles + terre gallery dune | 1.66 | 1.39 | 0.7228 | 0.67799 | 0.84748 | 0.67799 | 0.84748 |  |  | M | Appareillage mural | G | GALLERY | F | ENJOLIVEURS
HAGER | GALLERY | HAG_WXD100E | HAG_WXD100E_PB23 | WXD100E | 3250617195416 | Enjoliveur prise de courant 2 pôles + terre gallery orange | 4.29 | 3.57 | 1.8564 | 1.7413 | 2.1766 | 1.7413 | 2.1766 |  |  | M | Appareillage mural | G | GALLERY | F | ENJOLIVEURS
HAGER | GALLERY | HAG_WXD100H | HAG_WXD100H_PB23 | WXD100H | 3250617121743 | Enjoliveur PC 2P+T gallery antibacterien | 3.84 | 3.84 | 1.9968 | 1.873 | 2.3412 | 1.873 | 2.3412 |  |  | M | Appareillage mural | G | GALLERY | M | PACKAGING CHANTIERS
HAGER | GALLERY | HAG_WXD100N | HAG_WXD100N_PB23 | WXD100N | 3250617195423 | Enjoliveur prise de courant 2 pôles + terre gallery night | 4.29 | 3.57 | 1.8564 | 1.7413 | 2.1766 | 1.7413 | 2.1766 |  |  | M | Appareillage mural | G | GALLERY | F | ENJOLIVEURS
HAGER | GALLERY | HAG_WXD100R | HAG_WXD100R_PB23 | WXD100R | 3250617195430 | Enjoliveur prise de courant 2 pôles + terre gallery rouge | 4.29 | 3.57 | 1.8564 | 1.7413 | 2.1766 | 1.7413 | 2.1766 |  |  | M | Appareillage mural | G | GALLERY | F | ENJOLIVEURS
HAGER | GALLERY | HAG_WXD100T | HAG_WXD100T_PB23 | WXD100T | 3250617195447 | Enjoliveur prise de courant 2 pôles + terre gallery titane | 4.29 | 3.57 | 1.8564 | 1.7413 | 2.1766 | 1.7413 | 2.1766 |  |  | M | Appareillage mural | G | GALLERY | F | ENJOLIVEURS
HAGER | GALLERY | HAG_WXD100V | HAG_WXD100V_PB23 | WXD100V | 3250617195454 | Enjoliveur prise de courant 2 pôles + terre gallery vert | 4.29 | 3.57 | 1.8564 | 1.7413 | 2.1766 | 1.7413 | 2.1766 |  |  | M | Appareillage mural | G | GALLERY | F | ENJOLIVEURS
HAGER | GALLERY | HAG_WXD101B | HAG_WXD101B_PB23 | WXD101B | 3250617197014 | Enjoliveur prise de courant 2P+T gallery avec couvercle pure | 13.55 | 11.24 | 5.8448 | 5.4824 | 6.853 | 5.4824 | 6.853 |  |  | M | Appareillage mural | G | GALLERY | F | ENJOLIVEURS
HAGER | GALLERY | HAG_WXD101D | HAG_WXD101D_PB23 | WXD101D | 3250617195461 | Enjoliveur prise de courant 2P+T gallery avec couvercle dune | 13.55 | 11.24 | 5.8448 | 5.4824 | 6.853 | 5.4824 | 6.853 |  |  | M | Appareillage mural | G | GALLERY | F | ENJOLIVEURS
HAGER | GALLERY | HAG_WXD101H | HAG_WXD101H_PB23 | WXD101H | 3250617121750 | Enliveur PC couvercle 2P+T gallery antibacterien | 15 | 15 | 7.8 | 7.3164 | 9.1455 | 7.3164 | 9.1455 |  |  | M | Appareillage mural | G | GALLERY | M | PACKAGING CHANTIERS
HAGER | GALLERY | HAG_WXD101N | HAG_WXD101N_PB23 | WXD101N | 3250617195478 | Enjoliveur prise de courant 2P+T gallery avec couvercle night | 16.76 | 13.92 | 7.2384 | 6.7896 | 8.487 | 6.7896 | 8.487 |  |  | M | Appareillage mural | G | GALLERY | F | ENJOLIVEURS
HAGER | GALLERY | HAG_WXD101T | HAG_WXD101T_PB23 | WXD101T | 3250617195485 | Enjoliveur prise de courant 2P+T gallery avec couvercle titane | 16.76 | 13.92 | 7.2384 | 6.7896 | 8.487 | 6.7896 | 8.487 |  |  | M | Appareillage mural | G | GALLERY | F | ENJOLIVEURS
HAGER | GALLERY | HAG_WXD102B | HAG_WXD102B_PB23 | WXD102B | 3250617197021 | Enjoliveur prise de courant 2P gallery pure | 1.66 | 1.39 | 0.7228 | 0.67799 | 0.84748 | 0.67799 | 0.84748 |  |  | M | Appareillage mural | G | GALLERY | F | ENJOLIVEURS
HAGER | GALLERY | HAG_WXD102D | HAG_WXD102D_PB23 | WXD102D | 3250617195492 | Enjoliveur prise de courant 2P gallery dune | 1.66 | 1.39 | 0.7228 | 0.67799 | 0.84748 | 0.67799 | 0.84748 |  |  | M | Appareillage mural | G | GALLERY | F | ENJOLIVEURS
HAGER | GALLERY | HAG_WXD102N | HAG_WXD102N_PB23 | WXD102N | 3250617195508 | Enjoliveur prise de courant 2P gallery night | 4.29 | 3.57 | 1.8564 | 1.7413 | 2.1766 | 1.7413 | 2.1766 |  |  | M | Appareillage mural | G | GALLERY | F | ENJOLIVEURS
HAGER | GALLERY | HAG_WXD102T | HAG_WXD102T_PB23 | WXD102T | 3250617195515 | Enjoliveur prise de courant 2P gallery titane | 4.29 | 3.57 | 1.8564 | 1.7413 | 2.1766 | 1.7413 | 2.1766 |  |  | M | Appareillage mural | G | GALLERY | F | ENJOLIVEURS
HAGER | GALLERY | HAG_WXD103B | HAG_WXD103B_PB23 | WXD103B | 3250617197038 | Enjoliveur prise de courant 2P+T gallery à voyant pure | 7.28 | 6.04 | 3.1408 | 2.9461 | 3.6826 | 2.9461 | 3.6826 |  |  | M | Appareillage mural | G | GALLERY | F | ENJOLIVEURS
HAGER | GALLERY | HAG_WXD103D | HAG_WXD103D_PB23 | WXD103D | 3250617195522 | Enjoliveur prise de courant 2P+T gallery à voyant dune | 7.28 | 6.04 | 3.1408 | 2.9461 | 3.6826 | 2.9461 | 3.6826 |  |  | M | Appareillage mural | G | GALLERY | F | ENJOLIVEURS
HAGER | GALLERY | HAG_WXD103H | HAG_WXD103H_PB23 | WXD103H | 3250617121767 | Enjoliveur PC 2P+T voyant gallery antibacterien | 8.87 | 8.87 | 4.6124 | 4.3264 | 5.408 | 4.3264 | 5.408 |  |  | M | Appareillage mural | G | GALLERY | M | PACKAGING CHANTIERS
HAGER | GALLERY | HAG_WXD103N | HAG_WXD103N_PB23 | WXD103N | 3250617195539 | Enjoliveur prise de courant 2P+T gallery à voyant night | 9.91 | 8.22 | 4.2744 | 4.0094 | 5.0117 | 4.0094 | 5.0117 |  |  | M | Appareillage mural | G | GALLERY | F | ENJOLIVEURS
HAGER | GALLERY | HAG_WXD103T | HAG_WXD103T_PB23 | WXD103T | 3250617195546 | Enjoliveur prise de courant 2P+T gallery à voyant titane | 9.91 | 8.22 | 4.2744 | 4.0094 | 5.0117 | 4.0094 | 5.0117 |  |  | M | Appareillage mural | G | GALLERY | F | ENJOLIVEURS
HAGER | GALLERY | HAG_WXD104R | HAG_WXD104R_PB23 | WXD104R | 3250617195553 | Enjoliveur prise de courant 2P+T gallery à detrompage rouge | 12 | 9.98 | 5.1896 | 4.8678 | 6.0848 | 4.8678 | 6.0848 |  |  | M | Appareillage mural | G | GALLERY | F | ENJOLIVEURS
HAGER | GALLERY | HAG_WXD105B | HAG_WXD105B_PB23 | WXD105B | 3250617195560 | Enjoliveur prise de courant renovation gallery pure | 1.66 | 1.39 | 0.7228 | 0.67799 | 0.84748 | 0.67799 | 0.84748 |  |  | M | Appareillage mural | G | GALLERY | F | ENJOLIVEURS
HAGER | GALLERY | HAG_WXD105D | HAG_WXD105D_PB23 | WXD105D | 3250617195577 | Enjoliveur prise de courant renovation gallery dune | 1.66 | 1.39 | 0.7228 | 0.67799 | 0.84748 | 0.67799 | 0.84748 |  |  | M | Appareillage mural | G | GALLERY | F | ENJOLIVEURS
HAGER | GALLERY | HAG_WXD105N | HAG_WXD105N_PB23 | WXD105N | 3250617195584 | Enjoliveur prise de courant renovation gallery night | 4.29 | 3.57 | 1.8564 | 1.7413 | 2.1766 | 1.7413 | 2.1766 |  |  | M | Appareillage mural | G | GALLERY | F | ENJOLIVEURS
HAGER | GALLERY | HAG_WXD105T | HAG_WXD105T_PB23 | WXD105T | 3250617195591 | Enjoliveur prise de courant renovation gallery titane | 4.29 | 3.57 | 1.8564 | 1.7413 | 2.1766 | 1.7413 | 2.1766 |  |  | M | Appareillage mural | G | GALLERY | F | ENJOLIVEURS
HAGER | GALLERY | HAG_WXD112B | HAG_WXD112B_PB23 | WXD112B | 3250617190060 | Enjoliveur chargeur USB gallery pure | 4.27 | 3.55 | 1.846 | 1.7315 | 2.1644 | 1.7315 | 2.1644 |  |  | M | Appareillage mural | G | GALLERY | F | ENJOLIVEURS
HAGER | GALLERY | HAG_WXD112D | HAG_WXD112D_PB23 | WXD112D | 3250617190077 | Enjoliveur chargeur USB gallery dune | 4.27 | 3.55 | 1.846 | 1.7315 | 2.1644 | 1.7315 | 2.1644 |  |  | M | Appareillage mural | G | GALLERY | F | ENJOLIVEURS
HAGER | GALLERY | HAG_WXD112N | HAG_WXD112N_PB23 | WXD112N | 3250617190091 | Enjoliveur chargeur USB gallery night | 6.89 | 5.73 | 2.9796 | 2.7949 | 3.4936 | 2.7949 | 3.4936 |  |  | M | Appareillage mural | G | GALLERY | F | ENJOLIVEURS
HAGER | GALLERY | HAG_WXD112T | HAG_WXD112T_PB23 | WXD112T | 3250617190251 | Enjoliveur chargeur USB gallery titane | 6.89 | 5.73 | 2.9796 | 2.7949 | 3.4936 | 2.7949 | 3.4936 |  |  | M | Appareillage mural | G | GALLERY | F | ENJOLIVEURS
HAGER | GALLERY | HAG_WXD155B | HAG_WXD155B_PB23 | WXD155B | 3250617197557 | Enjoliveur sortie de cable gallery pure | 4.27 | 3.55 | 1.846 | 1.7315 | 2.1644 | 1.7315 | 2.1644 |  |  | M | Appareillage mural | G | GALLERY | F | ENJOLIVEURS
HAGER | GALLERY | HAG_WXD155D | HAG_WXD155D_PB23 | WXD155D | 3250617190602 | Enjoliveur sortie de cable gallery dune | 4.27 | 3.55 | 1.846 | 1.7315 | 2.1644 | 1.7315 | 2.1644 |  |  | M | Appareillage mural | G | GALLERY | F | ENJOLIVEURS
HAGER | GALLERY | HAG_WXD155N | HAG_WXD155N_PB23 | WXD155N | 3250617190619 | Enjoliveur sortie de cable gallery night | 6.89 | 5.73 | 2.9796 | 2.7949 | 3.4936 | 2.7949 | 3.4936 |  |  | M | Appareillage mural | G | GALLERY | F | ENJOLIVEURS
HAGER | GALLERY | HAG_WXD155T | HAG_WXD155T_PB23 | WXD155T | 3250617190626 | Enjoliveur sortie de cable gallery titane | 6.89 | 5.73 | 2.9796 | 2.7949 | 3.4936 | 2.7949 | 3.4936 |  |  | M | Appareillage mural | G | GALLERY | F | ENJOLIVEURS
HAGER | GALLERY | HAG_WXD200B | HAG_WXD200B_PB23 | WXD200B | 3250617199001 | Enjoliveur prise telephone T gallery 2 modules pure | 1.34 | 1.12 | 0.5824 | 0.54629 | 0.68286 | 0.54629 | 0.68286 |  |  | M | Appareillage mural | G | GALLERY | F | ENJOLIVEURS
HAGER | GALLERY | HAG_WXD200D | HAG_WXD200D_PB23 | WXD200D | 3250617190633 | Enjoliveur prise telephone T gallery 2 modules dune | 1.34 | 1.12 | 0.5824 | 0.54629 | 0.68286 | 0.54629 | 0.68286 |  |  | M | Appareillage mural | G | GALLERY | F | ENJOLIVEURS
HAGER | GALLERY | HAG_WXD200N | HAG_WXD200N_PB23 | WXD200N | 3250617190640 | Enjoliveur prise telephone T gallery 2 modules night | 3.97 | 3.29 | 1.7108 | 1.6047 | 2.0059 | 1.6047 | 2.0059 |  |  | M | Appareillage mural | G | GALLERY | F | ENJOLIVEURS
HAGER | GALLERY | HAG_WXD200T | HAG_WXD200T_PB23 | WXD200T | 3250617190657 | Enjoliveur prise telephone T gallery 2 modules titane | 3.97 | 3.29 | 1.7108 | 1.6047 | 2.0059 | 1.6047 | 2.0059 |  |  | M | Appareillage mural | G | GALLERY | F | ENJOLIVEURS
HAGER | GALLERY | HAG_WXD201B | HAG_WXD201B_PB23 | WXD201B | 3250617199018 | Enjoliveur prise RJ45 gallery sans porte-étiquette 1 module pure | 2.15 | 1.8 | 0.936 | 0.87797 | 1.0975 | 0.87797 | 1.0975 |  |  | M | Appareillage mural | G | GALLERY | F | ENJOLIVEURS
HAGER | GALLERY | HAG_WXD201D | HAG_WXD201D_PB23 | WXD201D | 3250617190664 | Enjoliveur prise RJ45 gallery sans porte-étiquette 1 module dune | 2.15 | 1.8 | 0.936 | 0.87797 | 1.0975 | 0.87797 | 1.0975 |  |  | M | Appareillage mural | G | GALLERY | F | ENJOLIVEURS
HAGER | GALLERY | HAG_WXD201H | HAG_WXD201H_PB23 | WXD201H | 3250617121774 | Enjoliveur prise RJ45 1M gallery antibacterien | 3.11 | 3.11 | 1.6172 | 1.5169 | 1.8962 | 1.5169 | 1.8962 |  |  | M | Appareillage mural | G | GALLERY | M | PACKAGING CHANTIERS
HAGER | GALLERY | HAG_WXD201N | HAG_WXD201N_PB23 | WXD201N | 3250617190671 | Enjoliveur prise RJ45 gallery sans porte-étiquette 1 module night | 3.47 | 2.88 | 1.4976 | 1.4047 | 1.7559 | 1.4047 | 1.7559 |  |  | M | Appareillage mural | G | GALLERY | F | ENJOLIVEURS
HAGER | GALLERY | HAG_WXD201T | HAG_WXD201T_PB23 | WXD201T | 3250617190688 | Enjoliveur prise RJ45 gallery sans porte-étiquette 1 module titane | 3.47 | 2.88 | 1.4976 | 1.4047 | 1.7559 | 1.4047 | 1.7559 |  |  | M | Appareillage mural | G | GALLERY | F | ENJOLIVEURS
HAGER | GALLERY | HAG_WXD202B | HAG_WXD202B_PB23 | WXD202B | 3250617199025 | Enjoliveur prise RJ45 gallery sans porte-étiquette 2 modules pure | 4.27 | 3.55 | 1.846 | 1.7315 | 2.1644 | 1.7315 | 2.1644 |  |  | M | Appareillage mural | G | GALLERY | F | ENJOLIVEURS
HAGER | GALLERY | HAG_WXD202D | HAG_WXD202D_PB23 | WXD202D | 3250617190695 | Enjoliveur prise RJ45 gallery sans porte-étiquette 2 modules dune | 4.27 | 3.55 | 1.846 | 1.7315 | 2.1644 | 1.7315 | 2.1644 |  |  | M | Appareillage mural | G | GALLERY | F | ENJOLIVEURS
HAGER | GALLERY | HAG_WXD202H | HAG_WXD202H_PB23 | WXD202H | 3250617121781 | Enjoliveur prise RJ45 2M gallery antibacterien | 6.13 | 6.13 | 3.1876 | 2.99 | 3.7375 | 2.99 | 3.7375 |  |  | M | Appareillage mural | G | GALLERY | M | PACKAGING CHANTIERS
HAGER | GALLERY | HAG_WXD202N | HAG_WXD202N_PB23 | WXD202N | 3250617190701 | Enjoliveur prise RJ45 gallery sans porte-étiquette 2 modules night | 6.89 | 5.73 | 2.9796 | 2.7949 | 3.4936 | 2.7949 | 3.4936 |  |  | M | Appareillage mural | G | GALLERY | F | ENJOLIVEURS
HAGER | GALLERY | HAG_WXD202T | HAG_WXD202T_PB23 | WXD202T | 3250617190718 | Enjoliveur prise RJ45 gallery sans porte-étiquette 2 modules titane | 6.89 | 5.73 | 2.9796 | 2.7949 | 3.4936 | 2.7949 | 3.4936 |  |  | M | Appareillage mural | G | GALLERY | F | ENJOLIVEURS
HAGER | GALLERY | HAG_WXD205B | HAG_WXD205B_PB23 | WXD205B | 3250617190732 | Enjoliveur prise RJ45 gallery avec porte-étiquette 1 module pure | 2.95 | 2.45 | 1.274 | 1.195 | 1.4938 | 1.195 | 1.4938 |  |  | M | Appareillage mural | G | GALLERY | F | ENJOLIVEURS
HAGER | GALLERY | HAG_WXD205D | HAG_WXD205D_PB23 | WXD205D | 3250617190749 | Enjoliveur prise RJ45 gallery avec porte-étiquette 1 module dune | 2.95 | 2.45 | 1.274 | 1.195 | 1.4938 | 1.195 | 1.4938 |  |  | M | Appareillage mural | G | GALLERY | F | ENJOLIVEURS
HAGER | GALLERY | HAG_WXD205N | HAG_WXD205N_PB23 | WXD205N | 3250617190756 | Enjoliveur prise RJ45 gallery avec porte-étiquette 1 module night | 4.24 | 3.52 | 1.8304 | 1.7169 | 2.1461 | 1.7169 | 2.1461 |  |  | M | Appareillage mural | G | GALLERY | F | ENJOLIVEURS
HAGER | GALLERY | HAG_WXD205T | HAG_WXD205T_PB23 | WXD205T | 3250617190763 | Enjoliveur prise RJ45 gallery avec porte-étiquette 1 module titane | 4.24 | 3.52 | 1.8304 | 1.7169 | 2.1461 | 1.7169 | 2.1461 |  |  | M | Appareillage mural | G | GALLERY | F | ENJOLIVEURS
HAGER | GALLERY | HAG_WXD206B | HAG_WXD206B_PB23 | WXD206B | 3250617190770 | Enjoliveur prise RJ45 gallery avec porte-étiquette 2 modules pure | 5.85 | 4.86 | 2.5272 | 2.3705 | 2.9631 | 2.3705 | 2.9631 |  |  | M | Appareillage mural | G | GALLERY | F | ENJOLIVEURS
HAGER | GALLERY | HAG_WXD206D | HAG_WXD206D_PB23 | WXD206D | 3250617190787 | Enjoliveur prise RJ45 gallery avec porte-étiquette 2 modules dune | 5.85 | 4.86 | 2.5272 | 2.3705 | 2.9631 | 2.3705 | 2.9631 |  |  | M | Appareillage mural | G | GALLERY | F | ENJOLIVEURS
HAGER | GALLERY | HAG_WXD206N | HAG_WXD206N_PB23 | WXD206N | 3250617190794 | Enjoliveur prise RJ45 gallery avec porte-étiquette 2 modules night | 8.43 | 7 | 3.64 | 3.4143 | 4.2679 | 3.4143 | 4.2679 |  |  | M | Appareillage mural | G | GALLERY | F | ENJOLIVEURS
HAGER | GALLERY | HAG_WXD206T | HAG_WXD206T_PB23 | WXD206T | 3250617190800 | Enjoliveur prise RJ45 gallery avec porte-étiquette 2 modules titane | 8.43 | 7 | 3.64 | 3.4143 | 4.2679 | 3.4143 | 4.2679 |  |  | M | Appareillage mural | G | GALLERY | F | ENJOLIVEURS
HAGER | GALLERY | HAG_WXD230B | HAG_WXD230B_PB23 | WXD230B | 3250617190114 | Enjoliveur prise RJ45 gallery 45° 2 modules pure | 4.27 | 3.55 | 1.846 | 1.7315 | 2.1644 | 1.7315 | 2.1644 |  |  | M | Appareillage mural | G | GALLERY | F | ENJOLIVEURS
HAGER | GALLERY | HAG_WXD230D | HAG_WXD230D_PB23 | WXD230D | 3250617190121 | Enjoliveur prise RJ45 gallery 45° 2 modules dune | 4.27 | 3.55 | 1.846 | 1.7315 | 2.1644 | 1.7315 | 2.1644 |  |  | M | Appareillage mural | G | GALLERY | F | ENJOLIVEURS
HAGER | GALLERY | HAG_WXD230N | HAG_WXD230N_PB23 | WXD230N | 3250617190138 | Enjoliveur prise RJ45 gallery 45° 2 modules night | 6.89 | 5.73 | 2.9796 | 2.7949 | 3.4936 | 2.7949 | 3.4936 |  |  | M | Appareillage mural | G | GALLERY | F | ENJOLIVEURS
HAGER | GALLERY | HAG_WXD230T | HAG_WXD230T_PB23 | WXD230T | 3250617190145 | Enjoliveur prise RJ45 gallery 45° 2 modules titane | 6.89 | 5.73 | 2.9796 | 2.7949 | 3.4936 | 2.7949 | 3.4936 |  |  | M | Appareillage mural | G | GALLERY | F | ENJOLIVEURS
HAGER | GALLERY | HAG_WXD240B | HAG_WXD240B_PB23 | WXD240B | 3250617060257 | Enjoliveur prise TV+RJ45 gallery 2 modules pure | 4.27 | 3.55 | 1.846 | 1.7315 | 2.1644 | 1.7315 | 2.1644 |  |  | M | Appareillage mural | G | GALLERY | F | ENJOLIVEURS
HAGER | GALLERY | HAG_WXD240D | HAG_WXD240D_PB23 | WXD240D | 3250617060264 | Enjoliveur prise TV+RJ45 gallery 2 modules dune | 4.27 | 3.55 | 1.846 | 1.7315 | 2.1644 | 1.7315 | 2.1644 |  |  | M | Appareillage mural | G | GALLERY | F | ENJOLIVEURS
HAGER | GALLERY | HAG_WXD240N | HAG_WXD240N_PB23 | WXD240N | 3250617060271 | Enjoliveur prise TV+RJ45 gallery 2 modules night | 6.89 | 5.73 | 2.9796 | 2.7949 | 3.4936 | 2.7949 | 3.4936 |  |  | M | Appareillage mural | G | GALLERY | F | ENJOLIVEURS
HAGER | GALLERY | HAG_WXD240T | HAG_WXD240T_PB23 | WXD240T | 3250617060288 | Enjoliveur prise TV+RJ45 gallery 2 modules titane | 6.89 | 5.73 | 2.9796 | 2.7949 | 3.4936 | 2.7949 | 3.4936 |  |  | M | Appareillage mural | G | GALLERY | F | ENJOLIVEURS
HAGER | GALLERY | HAG_WXD251B | HAG_WXD251B_PB23 | WXD251B | 3250617199513 | Enjoliveur prise TV gallery 2 modules pure | 1.73 | 1.44 | 0.7488 | 0.70237 | 0.87797 | 0.70237 | 0.87797 |  |  | M | Appareillage mural | G | GALLERY | F | ENJOLIVEURS
HAGER | GALLERY | HAG_WXD251D | HAG_WXD251D_PB23 | WXD251D | 3250617190817 | Enjoliveur prise TV gallery 2 modules dune | 1.73 | 1.44 | 0.7488 | 0.70237 | 0.87797 | 0.70237 | 0.87797 |  |  | M | Appareillage mural | G | GALLERY | F | ENJOLIVEURS
HAGER | GALLERY | HAG_WXD251H | HAG_WXD251H_PB23 | WXD251H | 3250617121798 | Enjoliveur prise TV 2M gallery antibacterien | 3.92 | 3.92 | 2.0384 | 1.912 | 2.39 | 1.912 | 2.39 |  |  | M | Appareillage mural | G | GALLERY | M | PACKAGING CHANTIERS
HAGER | GALLERY | HAG_WXD251N | HAG_WXD251N_PB23 | WXD251N | 3250617190824 | Enjoliveur prise TV gallery 2 modules night | 4.36 | 3.62 | 1.8824 | 1.7657 | 2.2071 | 1.7657 | 2.2071 |  |  | M | Appareillage mural | G | GALLERY | F | ENJOLIVEURS
HAGER | GALLERY | HAG_WXD251T | HAG_WXD251T_PB23 | WXD251T | 3250617190831 | Enjoliveur prise TV gallery 2 modules titane | 4.36 | 3.62 | 1.8824 | 1.7657 | 2.2071 | 1.7657 | 2.2071 |  |  | M | Appareillage mural | G | GALLERY | F | ENJOLIVEURS
HAGER | GALLERY | HAG_WXD253B | HAG_WXD253B_PB23 | WXD253B | 3250617199537 | Enjoliveur prise TV+FM gallery 2 modules pure | 4.27 | 3.55 | 1.846 | 1.7315 | 2.1644 | 1.7315 | 2.1644 |  |  | M | Appareillage mural | G | GALLERY | F | ENJOLIVEURS
HAGER | GALLERY | HAG_WXD253D | HAG_WXD253D_PB23 | WXD253D | 3250617190848 | Enjoliveur prise TV+FM gallery 2 modules dune | 4.27 | 3.55 | 1.846 | 1.7315 | 2.1644 | 1.7315 | 2.1644 |  |  | M | Appareillage mural | G | GALLERY | F | ENJOLIVEURS
HAGER | GALLERY | HAG_WXD253N | HAG_WXD253N_PB23 | WXD253N | 3250617190855 | Enjoliveur prise TV+FM gallery 2 modules night | 6.89 | 5.73 | 2.9796 | 2.7949 | 3.4936 | 2.7949 | 3.4936 |  |  | M | Appareillage mural | G | GALLERY | F | ENJOLIVEURS
HAGER | GALLERY | HAG_WXD253T | HAG_WXD253T_PB23 | WXD253T | 3250617190862 | Enjoliveur prise TV+FM gallery 2 modules titane | 6.89 | 5.73 | 2.9796 | 2.7949 | 3.4936 | 2.7949 | 3.4936 |  |  | M | Appareillage mural | G | GALLERY | F | ENJOLIVEURS
HAGER | GALLERY | HAG_WXD256B | HAG_WXD256B_PB23 | WXD256B | 3250617190879 | Enjoliveur prise TV+FM+SAT gallery 2 modules pure | 4.27 | 3.55 | 1.846 | 1.7315 | 2.1644 | 1.7315 | 2.1644 |  |  | M | Appareillage mural | G | GALLERY | F | ENJOLIVEURS
HAGER | GALLERY | HAG_WXD256D | HAG_WXD256D_PB23 | WXD256D | 3250617190886 | Enjoliveur prise TV+FM+SAT gallery 2 modules dune | 4.27 | 3.55 | 1.846 | 1.7315 | 2.1644 | 1.7315 | 2.1644 |  |  | M | Appareillage mural | G | GALLERY | F | ENJOLIVEURS
HAGER | GALLERY | HAG_WXD256N | HAG_WXD256N_PB23 | WXD256N | 3250617190893 | Enjoliveur prise TV+FM+SAT gallery 2 modules night | 6.89 | 5.73 | 2.9796 | 2.7949 | 3.4936 | 2.7949 | 3.4936 |  |  | M | Appareillage mural | G | GALLERY | F | ENJOLIVEURS
HAGER | GALLERY | HAG_WXD256T | HAG_WXD256T_PB23 | WXD256T | 3250617190909 | Enjoliveur prise TV+FM+SAT gallery 2 modules titane | 6.89 | 5.73 | 2.9796 | 2.7949 | 3.4936 | 2.7949 | 3.4936 |  |  | M | Appareillage mural | G | GALLERY | F | ENJOLIVEURS
HAGER | GALLERY | HAG_WXD259B | HAG_WXD259B_PB23 | WXD259B | 3250617190916 | Enjoliveur prise double F gallery 2 modules pure | 4.27 | 3.55 | 1.846 | 1.7315 | 2.1644 | 1.7315 | 2.1644 |  |  | M | Appareillage mural | G | GALLERY | F | ENJOLIVEURS
HAGER | GALLERY | HAG_WXD259D | HAG_WXD259D_PB23 | WXD259D | 3250617190923 | Enjoliveur prise double F gallery 2 modules dune | 4.27 | 3.55 | 1.846 | 1.7315 | 2.1644 | 1.7315 | 2.1644 |  |  | M | Appareillage mural | G | GALLERY | F | ENJOLIVEURS
HAGER | GALLERY | HAG_WXD259H | HAG_WXD259H_PB23 | WXD259H | 3250617121804 | Enjoliveur prise double F 2M gallery antibactien | 6.13 | 6.13 | 3.1876 | 2.99 | 3.7375 | 2.99 | 3.7375 |  |  | M | Appareillage mural | G | GALLERY | M | PACKAGING CHANTIERS
HAGER | GALLERY | HAG_WXD259N | HAG_WXD259N_PB23 | WXD259N | 3250617190930 | Enjoliveur prise double F gallery 2 modules night | 6.89 | 5.73 | 2.9796 | 2.7949 | 3.4936 | 2.7949 | 3.4936 |  |  | M | Appareillage mural | G | GALLERY | F | ENJOLIVEURS
HAGER | GALLERY | HAG_WXD259T | HAG_WXD259T_PB23 | WXD259T | 3250617190947 | Enjoliveur prise double F gallery 2 modules titane | 6.89 | 5.73 | 2.9796 | 2.7949 | 3.4936 | 2.7949 | 3.4936 |  |  | M | Appareillage mural | G | GALLERY | F | ENJOLIVEURS
HAGER | GALLERY | HAG_WXD300B | HAG_WXD300B_PB23 | WXD300B | 3250617199803 | Enjoliveur interrupteur volet roulant gallery pure | 10.91 | 9.05 | 4.706 | 4.4142 | 5.5178 | 4.4142 | 5.5178 |  |  | M | Appareillage mural | G | GALLERY | F | ENJOLIVEURS
HAGER | GALLERY | HAG_WXD300D | HAG_WXD300D_PB23 | WXD300D | 3250617192927 | Enjoliveur interrupteur volet roulant gallery dune | 10.91 | 9.05 | 4.706 | 4.4142 | 5.5178 | 4.4142 | 5.5178 |  |  | M | Appareillage mural | G | GALLERY | F | ENJOLIVEURS
HAGER | GALLERY | HAG_WXD300H | HAG_WXD300H_PB23 | WXD300H | 3250617121811 | Enjoliveur inter volet roulant gallery antibacterien | 12.1 | 12.1 | 6.292 | 5.9019 | 7.3774 | 5.9019 | 7.3774 |  |  | M | Appareillage mural | G | GALLERY | M | PACKAGING CHANTIERS
HAGER | GALLERY | HAG_WXD300N | HAG_WXD300N_PB23 | WXD300N | 3250617192934 | Enjoliveur interrupteur volet roulant gallery night | 13.54 | 11.23 | 5.8396 | 5.4775 | 6.8469 | 5.4775 | 6.8469 |  |  | M | Appareillage mural | G | GALLERY | F | ENJOLIVEURS
HAGER | GALLERY | HAG_WXD300T | HAG_WXD300T_PB23 | WXD300T | 3250617192941 | Enjoliveur interrupteur volet roulant gallery titane | 13.54 | 11.23 | 5.8396 | 5.4775 | 6.8469 | 5.4775 | 6.8469 |  |  | M | Appareillage mural | G | GALLERY | F | ENJOLIVEURS
HAGER | GALLERY | HAG_WXD301B | HAG_WXD301B_PB23 | WXD301B | 3250617199810 | Enjoliveur bouton-poussoir volet roulant gallery pure | 10.91 | 9.05 | 4.706 | 4.4142 | 5.5178 | 4.4142 | 5.5178 |  |  | M | Appareillage mural | G | GALLERY | F | ENJOLIVEURS
HAGER | GALLERY | HAG_WXD301D | HAG_WXD301D_PB23 | WXD301D | 3250617192958 | Enjoliveur bouton-poussoir volet roulant gallery dune | 10.91 | 9.05 | 4.706 | 4.4142 | 5.5178 | 4.4142 | 5.5178 |  |  | M | Appareillage mural | G | GALLERY | F | ENJOLIVEURS
HAGER | GALLERY | HAG_WXD301H | HAG_WXD301H_PB23 | WXD301H | 3250617121828 | Enjoliveur BP volet roulant gallery antibacterien | 12.1 | 12.1 | 6.292 | 5.9019 | 7.3774 | 5.9019 | 7.3774 |  |  | M | Appareillage mural | G | GALLERY | M | PACKAGING CHANTIERS
HAGER | GALLERY | HAG_WXD301N | HAG_WXD301N_PB23 | WXD301N | 3250617192965 | Enjoliveur bouton-poussoir volet roulant gallery night | 13.54 | 11.23 | 5.8396 | 5.4775 | 6.8469 | 5.4775 | 6.8469 |  |  | M | Appareillage mural | G | GALLERY | F | ENJOLIVEURS
HAGER | GALLERY | HAG_WXD301T | HAG_WXD301T_PB23 | WXD301T | 3250617192972 | Enjoliveur bouton-poussoir volet roulant gallery titane | 13.54 | 11.23 | 5.8396 | 5.4775 | 6.8469 | 5.4775 | 6.8469 |  |  | M | Appareillage mural | G | GALLERY | F | ENJOLIVEURS
HAGER | GALLERY | HAG_WXD315B | HAG_WXD315B_PB23 | WXD315B | 3250617196765 | Enjoliveur thermostat gallery pure | 4.27 | 3.55 | 1.846 | 1.7315 | 2.1644 | 1.7315 | 2.1644 |  |  | M | Appareillage mural | G | GALLERY | F | ENJOLIVEURS
HAGER | GALLERY | HAG_WXD315D | HAG_WXD315D_PB23 | WXD315D | 3250617196864 | Enjoliveur thermostat gallery dune | 4.27 | 3.55 | 1.846 | 1.7315 | 2.1644 | 1.7315 | 2.1644 |  |  | M | Appareillage mural | G | GALLERY | F | ENJOLIVEURS
HAGER | GALLERY | HAG_WXD315N | HAG_WXD315N_PB23 | WXD315N | 3250617196871 | Enjoliveur thermostat gallery night | 6.89 | 5.73 | 2.9796 | 2.7949 | 3.4936 | 2.7949 | 3.4936 |  |  | M | Appareillage mural | G | GALLERY | F | ENJOLIVEURS
HAGER | GALLERY | HAG_WXD315T | HAG_WXD315T_PB23 | WXD315T | 3250617196888 | Enjoliveur thermostat gallery titane | 6.89 | 5.73 | 2.9796 | 2.7949 | 3.4936 | 2.7949 | 3.4936 |  |  | M | Appareillage mural | G | GALLERY | F | ENJOLIVEURS
HAGER | GALLERY | HAG_WXD316B | HAG_WXD316B_PB23 | WXD316B | 3250617196895 | Enjoliveur thermostat fil pilote gallery pure | 8.75 | 7.28 | 3.7856 | 3.5509 | 4.4386 | 3.5509 | 4.4386 |  |  | M | Appareillage mural | G | GALLERY | F | ENJOLIVEURS
HAGER | GALLERY | HAG_WXD316D | HAG_WXD316D_PB23 | WXD316D | 3250617196901 | Enjoliveur thermostat fil pilote gallery dune | 8.75 | 7.28 | 3.7856 | 3.5509 | 4.4386 | 3.5509 | 4.4386 |  |  | M | Appareillage mural | G | GALLERY | F | ENJOLIVEURS
HAGER | GALLERY | HAG_WXD316N | HAG_WXD316N_PB23 | WXD316N | 3250617196956 | Enjoliveur thermostat fil pilote gallery night | 9.91 | 8.22 | 4.2744 | 4.0094 | 5.0117 | 4.0094 | 5.0117 |  |  | M | Appareillage mural | G | GALLERY | F | ENJOLIVEURS
HAGER | GALLERY | HAG_WXD316T | HAG_WXD316T_PB23 | WXD316T | 3250617196963 | Enjoliveur thermostat fil pilote gallery titane | 9.91 | 8.22 | 4.2744 | 4.0094 | 5.0117 | 4.0094 | 5.0117 |  |  | M | Appareillage mural | G | GALLERY | F | ENJOLIVEURS
HAGER | GALLERY | HAG_WXD510B | HAG_WXD510B_PB23 | WXD510B | 3250617120630 | Enjoliveur thermostat KNX WKT510 et WKT511 gallery pure | 63.6 | 60.42 | 31.4184 | 29.4705 | 36.8381 | 29.4705 | 36.8381 |  |  | M | Appareillage mural | G | GALLERY | F | ENJOLIVEURS
HAGER | GALLERY | HAG_WXD510N | HAG_WXD510N_PB23 | WXD510N | 3250617120647 | Enjoliveur thermostat KNX WKT510 et WKT511 gallery noir | 63.6 | 60.42 | 31.4184 | 29.4705 | 36.8381 | 29.4705 | 36.8381 |  |  | M | Appareillage mural | G | GALLERY | F | ENJOLIVEURS
HAGER | GALLERY | HAG_WXD510T | HAG_WXD510T_PB23 | WXD510T | 3250617120654 | Enjoliveur thermostat KNX WKT510 et WKT511 gallery titane | 63.6 | 60.42 | 31.4184 | 29.4705 | 36.8381 | 29.4705 | 36.8381 |  |  | M | Appareillage mural | G | GALLERY | F | ENJOLIVEURS
HAGER | GALLERY | HAG_WXD744B | HAG_WXD744B_PB23 | WXD744B | 3250617190954 | Enjoliveur VDI gallery 2 modules pure | 5.83 | 4.86 | 2.5272 | 2.3705 | 2.9631 | 2.3705 | 2.9631 |  |  | M | Appareillage mural | G | GALLERY | F | ENJOLIVEURS
HAGER | GALLERY | HAG_WXD744D | HAG_WXD744D_PB23 | WXD744D | 3250617190961 | Enjoliveur VDI gallery 2 modules dune | 5.83 | 4.86 | 2.5272 | 2.3705 | 2.9631 | 2.3705 | 2.9631 |  |  | M | Appareillage mural | G | GALLERY | F | ENJOLIVEURS
HAGER | GALLERY | HAG_WXD744N | HAG_WXD744N_PB23 | WXD744N | 3250617190985 | Enjoliveur VDI gallery 2 modules night | 11.87 | 9.87 | 5.1324 | 4.8142 | 6.0177 | 4.8142 | 6.0177 |  |  | M | Appareillage mural | G | GALLERY | F | ENJOLIVEURS
HAGER | GALLERY | HAG_WXD744T | HAG_WXD744T_PB23 | WXD744T | 3250617190978 | Enjoliveur VDI gallery 2 modules titane | 11.87 | 9.87 | 5.1324 | 4.8142 | 6.0177 | 4.8142 | 6.0177 |  |  | M | Appareillage mural | G | GALLERY | F | ENJOLIVEURS
HAGER | GALLERY KNX | HAG_WXE302B | HAG_WXE302B_PB23 | WXE302B | 3250618500042 | Enjoliveur 2 boutons poussoirs KNX gallery pure | 12.72 | 11.94 | 6.2088 | 5.4948 | 6.8685 | 5.4948 | 6.8685 |  |  | D | Domotique Tébis & VDI | T | TEBIS | V | GALLERY ENJO
HAGER | GALLERY KNX | HAG_WXE302D | HAG_WXE302D_PB23 | WXE302D | 3250618500059 | Enjoliveur 2 boutons poussoirs KNX gallery dune | 12.72 | 11.94 | 6.2088 | 5.4948 | 6.8685 | 5.4948 | 6.8685 |  |  | D | Domotique Tébis & VDI | T | TEBIS | V | GALLERY ENJO
HAGER | GALLERY KNX | HAG_WXE302N | HAG_WXE302N_PB23 | WXE302N | 3250618500066 | Enjoliveur 2 boutons poussoirs KNX gallery night | 15.19 | 14.2 | 7.384 | 6.5348 | 8.1685 | 6.5348 | 8.1685 |  |  | D | Domotique Tébis & VDI | T | TEBIS | V | GALLERY ENJO
HAGER | GALLERY KNX | HAG_WXE302T | HAG_WXE302T_PB23 | WXE302T | 3250618500073 | Enjoliveur 2 boutons poussoirs KNX gallery titane | 15.19 | 14.2 | 7.384 | 6.5348 | 8.1685 | 6.5348 | 8.1685 |  |  | D | Domotique Tébis & VDI | T | TEBIS | V | GALLERY ENJO
HAGER | GALLERY KNX | HAG_WXE304B | HAG_WXE304B_PB23 | WXE304B | 3250618500080 | Enjoliveur 4 boutons poussoirs KNX gallery pure | 18.41 | 17.34 | 9.0168 | 7.9799 | 9.9748 | 7.9799 | 9.9748 |  |  | D | Domotique Tébis & VDI | T | TEBIS | V | GALLERY ENJO
HAGER | GALLERY KNX | HAG_WXE304D | HAG_WXE304D_PB23 | WXE304D | 3250618500097 | Enjoliveur 4 boutons poussoirs KNX gallery dune | 18.41 | 17.34 | 9.0168 | 7.9799 | 9.9748 | 7.9799 | 9.9748 |  |  | D | Domotique Tébis & VDI | T | TEBIS | V | GALLERY ENJO
HAGER | GALLERY KNX | HAG_WXE304N | HAG_WXE304N_PB23 | WXE304N | 3250618500103 | Enjoliveur 4 boutons poussoirs KNX gallery night | 22.1 | 20.71 | 10.7692 | 9.5307 | 11.9134 | 9.5307 | 11.9134 |  |  | D | Domotique Tébis & VDI | T | TEBIS | V | GALLERY ENJO
HAGER | GALLERY KNX | HAG_WXE304T | HAG_WXE304T_PB23 | WXE304T | 3250618500110 | Enjoliveur 4 boutons poussoirs KNX gallery titane | 22.1 | 20.71 | 10.7692 | 9.5307 | 11.9134 | 9.5307 | 11.9134 |  |  | D | Domotique Tébis & VDI | T | TEBIS | V | GALLERY ENJO
HAGER | GALLERY KNX | HAG_WXE306B | HAG_WXE306B_PB23 | WXE306B | 3250618500127 | Enjoliveur 6 boutons poussoirs KNX gallery pure | 22.96 | 21.57 | 11.2164 | 9.9265 | 12.4081 | 9.9265 | 12.4081 |  |  | D | Domotique Tébis & VDI | T | TEBIS | V | GALLERY ENJO
HAGER | GALLERY KNX | HAG_WXE306D | HAG_WXE306D_PB23 | WXE306D | 3250618500134 | Enjoliveur 6 boutons poussoirs KNX gallery dune | 22.96 | 21.57 | 11.2164 | 9.9265 | 12.4081 | 9.9265 | 12.4081 |  |  | D | Domotique Tébis & VDI | T | TEBIS | V | GALLERY ENJO
HAGER | GALLERY KNX | HAG_WXE306N | HAG_WXE306N_PB23 | WXE306N | 3250618500141 | Enjoliveur 6 boutons poussoirs KNX gallery night | 27.59 | 25.92 | 13.4784 | 11.9284 | 14.9105 | 11.9284 | 14.9105 |  |  | D | Domotique Tébis & VDI | T | TEBIS | V | GALLERY ENJO
HAGER | GALLERY KNX | HAG_WXE306T | HAG_WXE306T_PB23 | WXE306T | 3250618500158 | Enjoliveur 6 boutons poussoirs KNX gallery titane | 27.59 | 25.92 | 13.4784 | 11.9284 | 14.9105 | 11.9284 | 14.9105 |  |  | D | Domotique Tébis & VDI | T | TEBIS | V | GALLERY ENJO
HAGER | GALLERY KNX | HAG_WXE312B | HAG_WXE312B_PB23 | WXE312B | 3250618500165 | Enjoliveur 2 boutons poussoirs KNX gallery LED pure | 15.31 | 14.36 | 7.4672 | 6.6085 | 8.2606 | 6.6085 | 8.2606 |  |  | D | Domotique Tébis & VDI | T | TEBIS | V | GALLERY ENJO
HAGER | GALLERY KNX | HAG_WXE312D | HAG_WXE312D_PB23 | WXE312D | 3250618500172 | Enjoliveur 2 boutons poussoirs KNX gallery LED dune | 15.31 | 14.36 | 7.4672 | 6.6085 | 8.2606 | 6.6085 | 8.2606 |  |  | D | Domotique Tébis & VDI | T | TEBIS | V | GALLERY ENJO
HAGER | GALLERY KNX | HAG_WXE312N | HAG_WXE312N_PB23 | WXE312N | 3250618500189 | Enjoliveur 2 boutons poussoirs KNX gallery LED night | 18.35 | 17.23 | 8.9596 | 7.9292 | 9.9116 | 7.9292 | 9.9116 |  |  | D | Domotique Tébis & VDI | T | TEBIS | V | GALLERY ENJO
HAGER | GALLERY KNX | HAG_WXE312T | HAG_WXE312T_PB23 | WXE312T | 3250618500196 | Enjoliveur 2 boutons poussoirs KNX gallery LED titane | 18.35 | 17.23 | 8.9596 | 7.9292 | 9.9116 | 7.9292 | 9.9116 |  |  | D | Domotique Tébis & VDI | T | TEBIS | V | GALLERY ENJO
HAGER | GALLERY KNX | HAG_WXE314B | HAG_WXE314B_PB23 | WXE314B | 3250618500202 | Enjoliveur 4 boutons poussoirs KNX gallery LED pure | 22.3 | 20.98 | 10.9096 | 9.655 | 12.0687 | 9.655 | 12.0687 |  |  | D | Domotique Tébis & VDI | T | TEBIS | V | GALLERY ENJO
HAGER | GALLERY KNX | HAG_WXE314D | HAG_WXE314D_PB23 | WXE314D | 3250618500219 | Enjoliveur 4 boutons poussoirs KNX gallery LED dune | 22.3 | 20.98 | 10.9096 | 9.655 | 12.0687 | 9.655 | 12.0687 |  |  | D | Domotique Tébis & VDI | T | TEBIS | V | GALLERY ENJO
HAGER | GALLERY KNX | HAG_WXE314N | HAG_WXE314N_PB23 | WXE314N | 3250618500226 | Enjoliveur 4 boutons poussoirs KNX gallery LED night | 26.76 | 25.13 | 13.0676 | 11.5648 | 14.456 | 11.5648 | 14.456 |  |  | D | Domotique Tébis & VDI | T | TEBIS | V | GALLERY ENJO
HAGER | GALLERY KNX | HAG_WXE314T | HAG_WXE314T_PB23 | WXE314T | 3250618500233 | Enjoliveur 4 boutons poussoirs KNX gallery LED titane | 26.76 | 25.13 | 13.0676 | 11.5648 | 14.456 | 11.5648 | 14.456 |  |  | D | Domotique Tébis & VDI | T | TEBIS | V | GALLERY ENJO
HAGER | GALLERY KNX | HAG_WXE316B | HAG_WXE316B_PB23 | WXE316B | 3250618500240 | Enjoliveur 6 boutons poussoirs KNX gallery LED pure | 27.83 | 26.15 | 13.598 | 12.0342 | 15.0428 | 12.0342 | 15.0428 |  |  | D | Domotique Tébis & VDI | T | TEBIS | V | GALLERY ENJO
HAGER | GALLERY KNX | HAG_WXE316D | HAG_WXE316D_PB23 | WXE316D | 3250618500257 | Enjoliveur 6 boutons poussoirs KNX gallery LED dune | 27.83 | 26.15 | 13.598 | 12.0342 | 15.0428 | 12.0342 | 15.0428 |  |  | D | Domotique Tébis & VDI | T | TEBIS | V | GALLERY ENJO
HAGER | GALLERY KNX | HAG_WXE316N | HAG_WXE316N_PB23 | WXE316N | 3250618500264 | Enjoliveur 6 boutons poussoirs KNX gallery LED night | 33.48 | 31.42 | 16.3384 | 14.4595 | 18.0744 | 14.4595 | 18.0744 |  |  | D | Domotique Tébis & VDI | T | TEBIS | V | GALLERY ENJO
HAGER | GALLERY KNX | HAG_WXE316T | HAG_WXE316T_PB23 | WXE316T | 3250618500271 | Enjoliveur 6 boutons poussoirs KNX gallery LED titane | 33.48 | 31.42 | 16.3384 | 14.4595 | 18.0744 | 14.4595 | 18.0744 |  |  | D | Domotique Tébis & VDI | T | TEBIS | V | GALLERY ENJO
HAGER | GALLERY | HAG_WXF001 | HAG_WXF001_PB23 | WXF001 | 3250617190015 | Interrupteur va&vient gallery 2 modules | 8.26 | 7.74 | 4.0248 | 3.7753 | 4.7191 | 3.7753 | 4.7191 |  |  | M | Appareillage mural | G | GALLERY | A | MECAS STANDARDS
HAGER | GALLERY | HAG_WXF001B50 | HAG_WXF001B50_PB23 | WXF001B50 | 3250617060097 | Interrupteur va&vient gallery avec enjoliveur blanc 2 modules carton de 50 | 495.17 | 455.88 | 237.0576 | 222.36 | 277.95 | 222.36 | 277.95 |  |  | M | Appareillage mural | G | GALLERY | M | PACKAGING CHANTIERS
HAGER | GALLERY | HAG_WXF003 | HAG_WXF003_PB23 | WXF003 | 3250617190039 | Interrupteur va&vient gallery InterBP avec neutre 2 modules | 8.26 | 6.83 | 3.5516 | 3.3314 | 4.1643 | 3.3314 | 4.1643 |  |  | M | Appareillage mural | G | GALLERY | B | MECAS EVOL ELECTRO
HAGER | GALLERY | HAG_WXF005 | HAG_WXF005_PB23 | WXF005 | 3250617190053 | Interrupteur va&vient gallery a tirage 2 modules | 38.03 | 31.65 | 16.458 | 15.4376 | 19.297 | 15.4376 | 19.297 |  |  | M | Appareillage mural | G | GALLERY | A | MECAS STANDARDS
HAGER | GALLERY | HAG_WXF008 | HAG_WXF008_PB23 | WXF008 | 3250617190084 | Interrupteur gallery 2 modules 2 poles 10A | 23.33 | 19.42 | 10.0984 | 9.4723 | 11.8404 | 9.4723 | 11.8404 |  |  | M | Appareillage mural | G | GALLERY | A | MECAS STANDARDS
HAGER | GALLERY | HAG_WXF010 | HAG_WXF010_PB23 | WXF010 | 3250617190107 | Permutateur gallery 2 modules pure | 33.94 | 29.78 | 15.4856 | 14.5255 | 18.1569 | 14.5255 | 18.1569 |  |  | M | Appareillage mural | G | GALLERY | L | ACCESSOIRES
HAGER | GALLERY | HAG_WXF010B | HAG_WXF010B_PB23 | WXF010B | 3250617192088 | Permutateur gallery 2 modules pure | 27.64 | 24.19 | 12.5788 | 11.7989 | 14.7486 | 11.7989 | 14.7486 |  |  | M | Appareillage mural | G | GALLERY | L | ACCESSOIRES
HAGER | GALLERY | HAG_WXF015B | HAG_WXF015B_PB23 | WXF015B | 3250617192095 | Interrupteur bipolaire gallery 2 modules 2 poles 16A pure | 26.5 | 23.19 | 12.0588 | 11.3112 | 14.1389 | 11.3112 | 14.1389 |  |  | M | Appareillage mural | G | GALLERY | L | ACCESSOIRES
HAGER | GALLERY | HAG_WXF023 | HAG_WXF023_PB23 | WXF023 | 3250617190237 | Interrupteur gallery inverseur InterBP 2 modules signal exterieur | 16.26 | 14.21 | 7.3892 | 6.9311 | 8.6638 | 6.9311 | 8.6638 |  |  | M | Appareillage mural | G | GALLERY | B | MECAS EVOL ELECTRO
HAGER | GALLERY | HAG_WXF024 | HAG_WXF024_PB23 | WXF024 | 3250617190244 | Bouton poussoir gallery a tirage 2 modules | 38.82 | 32.31 | 16.8012 | 15.7595 | 19.6994 | 15.7595 | 19.6994 |  |  | M | Appareillage mural | G | GALLERY | A | MECAS STANDARDS
HAGER | GALLERY | HAG_WXF051 | HAG_WXF051_PB23 | WXF051 | 3250617192866 | Interrupteur automatique Gallery 3 fils | 124.05 | 108.41 | 56.3732 | 52.8781 | 66.0976 | 52.8781 | 66.0976 |  |  | M | Appareillage mural | G | GALLERY | B | MECAS EVOL ELECTRO
HAGER | GALLERY | HAG_WXF052 | HAG_WXF052_PB23 | WXF052 | 3250617194983 | Interrupteur automatique gallery 2 fils sans neutre | 109.48 | 95.7 | 49.764 | 46.6786 | 58.3483 | 46.6786 | 58.3483 |  |  | M | Appareillage mural | G | GALLERY | B | MECAS EVOL ELECTRO
HAGER | GALLERY | HAG_WXF053 | HAG_WXF053_PB23 | WXF053 | 3250617194990 | Interrupteur automatique gallery 3 fils | 96.31 | 84.17 | 43.7684 | 41.0548 | 51.3184 | 41.0548 | 51.3184 |  |  | M | Appareillage mural | G | GALLERY | B | MECAS EVOL ELECTRO
HAGER | GALLERY | HAG_WXF054 | HAG_WXF054_PB23 | WXF054 | 3250617195027 | Interrupteur automatique gallery cage d'escalier | 101.71 | 88.89 | 46.2228 | 43.357 | 54.1962 | 43.357 | 54.1962 |  |  | M | Appareillage mural | G | GALLERY | B | MECAS EVOL ELECTRO
HAGER | GALLERY | HAG_WXF055 | HAG_WXF055_PB23 | WXF055 | 3250617195041 | Interrupteur a carte hotel gallery | 81.9 | 71.59 | 37.2268 | 34.9187 | 43.6484 | 34.9187 | 43.6484 |  |  | M | Appareillage mural | G | GALLERY | B | MECAS EVOL ELECTRO
HAGER | GALLERY | HAG_WXF060 | HAG_WXF060_PB23 | WXF060 | 3250617195058 | Variateur rotatif gallery | 100.85 | 88.14 | 45.8328 | 42.9912 | 53.739 | 42.9912 | 53.739 |  |  | M | Appareillage mural | G | GALLERY | B | MECAS EVOL ELECTRO
HAGER | GALLERY | HAG_WXF061 | HAG_WXF061_PB23 | WXF061 | 3250617195065 | Variateur poussoir gallery | 100.85 | 88.14 | 45.8328 | 42.9912 | 53.739 | 42.9912 | 53.739 |  |  | M | Appareillage mural | G | GALLERY | B | MECAS EVOL ELECTRO
HAGER | GALLERY | HAG_WXF062 | HAG_WXF062_PB23 | WXF062 | 3250617192873 | Variateur rotatif gallery | 105.9 | 92.55 | 48.126 | 45.1422 | 56.4277 | 45.1422 | 56.4277 |  |  | M | Appareillage mural | G | GALLERY | B | MECAS EVOL ELECTRO
HAGER | GALLERY | HAG_WXF063 | HAG_WXF063_PB23 | WXF063 | 3250617192880 | Variateur poussoir gallery | 105.9 | 92.55 | 48.126 | 45.1422 | 56.4277 | 45.1422 | 56.4277 |  |  | M | Appareillage mural | G | GALLERY | B | MECAS EVOL ELECTRO
HAGER | GALLERY | HAG_WXF070 | HAG_WXF070_PB23 | WXF070 | 3250617195072 | Variateur connecte gallery | 105.9 | 92.55 | 48.126 | 45.1422 | 56.4277 | 45.1422 | 56.4277 |  |  | M | Appareillage mural | G | GALLERY | D | MECAS CONNECTES
HAGER | GALLERY | HAG_WXF080 | HAG_WXF080_PB23 | WXF080 | 3250617195089 | Volet roulant connecte gallery | 141.67 | 123.82 | 64.3864 | 60.3944 | 75.4931 | 60.3944 | 75.4931 |  |  | M | Appareillage mural | G | GALLERY | D | MECAS CONNECTES
HAGER | GALLERY | HAG_WXF092 | HAG_WXF092_PB23 | WXF092 | 3250618504040 | Emetteur radio mural, gallery, quicklink, plat, pile plate, 2 postes | 70.85 | 66.98 | 34.8296 | 32.6702 | 40.8377 | 32.6702 | 40.8377 |  |  | M | Appareillage mural | G | GALLERY | D | MECAS CONNECTES
HAGER | GALLERY | HAG_WXF094 | HAG_WXF094_PB23 | WXF094 | 3250618504057 | Emetteur radio mural, gallery, quicklink, plat, pile plate, 4 postes | 90.16 | 85.01 | 44.2052 | 41.4645 | 51.8306 | 41.4645 | 51.8306 |  |  | M | Appareillage mural | G | GALLERY | D | MECAS CONNECTES
HAGER | GALLERY | HAG_WXF096 | HAG_WXF096_PB23 | WXF096 | 3250618504064 | Emetteur radio mural, gallery, quicklink, plat, pile plate, 6 postes | 112.05 | 105.62 | 54.9224 | 51.5172 | 64.3965 | 51.5172 | 64.3965 |  |  | M | Appareillage mural | G | GALLERY | D | MECAS CONNECTES
HAGER | GALLERY | HAG_WXF100 | HAG_WXF100_PB23 | WXF100 | 3250617191005 | Prise de courant gallery 2P+T | 6.09 | 5.07 | 2.6364 | 2.4729 | 3.0912 | 2.4729 | 3.0912 |  |  | M | Appareillage mural | G | GALLERY | A | MECAS STANDARDS
HAGER | GALLERY | HAG_WXF100B50 | HAG_WXF100B50_PB23 | WXF100B50 | 3250617060110 | Prise de courant gallery 2P+T carton de 50 | 385.06 | 320.03 | 166.4156 | 156.0978 | 195.1223 | 156.0978 | 195.1223 |  |  | M | Appareillage mural | G | GALLERY | M | PACKAGING CHANTIERS
HAGER | GALLERY | HAG_WXF102 | HAG_WXF102_PB23 | WXF102 | 3250617191029 | Prise de courant gallery 2P | 7.1 | 5.93 | 3.0836 | 2.8924 | 3.6155 | 2.8924 | 3.6155 |  |  | M | Appareillage mural | G | GALLERY | A | MECAS STANDARDS
HAGER | GALLERY | HAG_WXF105 | HAG_WXF105_PB23 | WXF105 | 3250617191050 | Prise de courant gallery rénovation 2P+T | 9 | 7.49 | 3.8948 | 3.6533 | 4.5667 | 3.6533 | 4.5667 |  |  | M | Appareillage mural | G | GALLERY | A | MECAS STANDARDS
HAGER | GALLERY | HAG_WXF112 | HAG_WXF112_PB23 | WXF112 | 3250617191128 | Chargeur double USB A+A gallery | 41.73 | 36.48 | 18.9696 | 17.7935 | 22.2419 | 17.7935 | 22.2419 |  |  | M | Appareillage mural | G | GALLERY | B | MECAS EVOL ELECTRO
HAGER | GALLERY | HAG_WXF113 | HAG_WXF113_PB23 | WXF113 | 3250617191111 | Chargeur double USB A+C gallery | 46.31 | 40.48 | 21.0496 | 19.7445 | 24.6807 | 19.7445 | 24.6807 |  |  | M | Appareillage mural | G | GALLERY | B | MECAS EVOL ELECTRO
HAGER | GALLERY | HAG_WXF122 | HAG_WXF122_PB23 | WXF122 | 3250617191227 | Prise de courant gallery 2P+T double | 13.36 | 11.14 | 5.7928 | 5.4336 | 6.7921 | 5.4336 | 6.7921 |  |  | M | Appareillage mural | G | GALLERY | A | MECAS STANDARDS
HAGER | GALLERY | HAG_WXF123 | HAG_WXF123_PB23 | WXF123 | 3250617191234 | Prise de courant gallery 2P+T triple | 20.04 | 16.68 | 8.6736 | 8.1358 | 10.1698 | 8.1358 | 10.1698 |  |  | M | Appareillage mural | G | GALLERY | A | MECAS STANDARDS
HAGER | GALLERY | HAG_WXF155 | HAG_WXF155_PB23 | WXF155 | 3250617191555 | Sortie de cable gallery 2 modules | 10.98 | 9.63 | 5.0076 | 4.6971 | 5.8714 | 4.6971 | 5.8714 |  |  | M | Appareillage mural | G | GALLERY | L | ACCESSOIRES
HAGER | GALLERY | HAG_WXF160B | HAG_WXF160B_PB23 | WXF160B | 3250617191609 | Prise de courant Schuko gallery 2P+T pure | 9.29 | 7.73 | 4.0196 | 3.7704 | 4.713 | 3.7704 | 4.713 |  |  | M | Appareillage mural | G | GALLERY | A | MECAS STANDARDS
HAGER | GALLERY | HAG_WXF160D | HAG_WXF160D_PB23 | WXF160D | 3250617191678 | Prise de courant Schuko gallery 2P+T dune | 9.29 | 7.73 | 4.0196 | 3.7704 | 4.713 | 3.7704 | 4.713 |  |  | M | Appareillage mural | G | GALLERY | A | MECAS STANDARDS
HAGER | GALLERY | HAG_WXF160E | HAG_WXF160E_PB23 | WXF160E | 3250617191685 | Prise de courant Schuko gallery 2P+T orange | 19.53 | 16.26 | 8.4552 | 7.931 | 9.9137 | 7.931 | 9.9137 |  |  | M | Appareillage mural | G | GALLERY | A | MECAS STANDARDS
HAGER | GALLERY | HAG_WXF160N | HAG_WXF160N_PB23 | WXF160N | 3250617191661 | Prise de courant Schuko gallery 2P+T night | 12.07 | 10.04 | 5.2208 | 4.8971 | 6.1214 | 4.8971 | 6.1214 |  |  | M | Appareillage mural | G | GALLERY | A | MECAS STANDARDS
HAGER | GALLERY | HAG_WXF160R | HAG_WXF160R_PB23 | WXF160R | 3250617191692 | Prise de courant Schuko gallery 2P+T rouge | 19.53 | 16.26 | 8.4552 | 7.931 | 9.9137 | 7.931 | 9.9137 |  |  | M | Appareillage mural | G | GALLERY | A | MECAS STANDARDS
HAGER | GALLERY | HAG_WXF160T | HAG_WXF160T_PB23 | WXF160T | 3250617191791 | Prise de courant Schuko gallery 2P+T titane | 12.07 | 10.04 | 5.2208 | 4.8971 | 6.1214 | 4.8971 | 6.1214 |  |  | M | Appareillage mural | G | GALLERY | A | MECAS STANDARDS
HAGER | GALLERY | HAG_WXF160V | HAG_WXF160V_PB23 | WXF160V | 3250617191807 | Prise de courant Schuko gallery 2P+T vert | 19.53 | 16.26 | 8.4552 | 7.931 | 9.9137 | 7.931 | 9.9137 |  |  | M | Appareillage mural | G | GALLERY | A | MECAS STANDARDS
HAGER | GALLERY | HAG_WXF165B | HAG_WXF165B_PB23 | WXF165B | 3250617191654 | Prise de courant Schuko gallery a couvercle 2P+T pure | 16.3 | 13.56 | 7.0512 | 6.614 | 8.2675 | 6.614 | 8.2675 |  |  | M | Appareillage mural | G | GALLERY | A | MECAS STANDARDS
HAGER | GALLERY | HAG_WXF165N | HAG_WXF165N_PB23 | WXF165N | 3250617191814 | Prise de courant Schuko gallery a couvercle 2P+T night | 19.53 | 16.26 | 8.4552 | 7.931 | 9.9137 | 7.931 | 9.9137 |  |  | M | Appareillage mural | G | GALLERY | A | MECAS STANDARDS
HAGER | GALLERY | HAG_WXF165T | HAG_WXF165T_PB23 | WXF165T | 3250617191821 | Prise de courant Schuko gallery a couvercle 2P+T titane | 19.53 | 16.26 | 8.4552 | 7.931 | 9.9137 | 7.931 | 9.9137 |  |  | M | Appareillage mural | G | GALLERY | A | MECAS STANDARDS
HAGER | GALLERY | HAG_WXF191B | HAG_WXF191B_PB23 | WXF191B | 3250617200400 | Prise de courant gallery 2P+T standard britannique pure, livrée avec support | 20.16 | 18.85 | 9.802 | 9.1943 | 11.4928 | 9.1943 | 11.4928 |  |  | M | Appareillage mural | G | GALLERY | A | MECAS STANDARDS
HAGER | GALLERY | HAG_WXF191N | HAG_WXF191N_PB23 | WXF191N | 3250617200424 | Prise de courant gallery 2P+T standard britannique night, livrée avec support | 21.3 | 19.93 | 10.3636 | 9.7211 | 12.1513 | 9.7211 | 12.1513 |  |  | M | Appareillage mural | G | GALLERY | A | MECAS STANDARDS
HAGER | GALLERY | HAG_WXF191T | HAG_WXF191T_PB23 | WXF191T | 3250617200417 | Prise de courant gallery 2P+T standard britannique titane, livrée avec support | 21.3 | 19.93 | 10.3636 | 9.7211 | 12.1513 | 9.7211 | 12.1513 |  |  | M | Appareillage mural | G | GALLERY | A | MECAS STANDARDS
HAGER | GALLERY | HAG_WXF200 | HAG_WXF200_PB23 | WXF200 | 3250617192002 | Prise téléphone T gallery 2 modules | 18.5 | 15.4 | 8.008 | 7.5115 | 9.3894 | 7.5115 | 9.3894 |  |  | M | Appareillage mural | G | GALLERY | A | MECAS STANDARDS
HAGER | GALLERY | HAG_WXF202 | HAG_WXF202_PB23 | WXF202 | 3250617192026 | Adaptateur RJ45 gallery keystone 2 modules | 17.37 | 15.2 | 7.904 | 7.414 | 9.2674 | 7.414 | 9.2674 |  |  | M | Appareillage mural | G | GALLERY | L | ACCESSOIRES
HAGER | GALLERY | HAG_WXF221 | HAG_WXF221_PB23 | WXF221 | 3250617192217 | Prise RJ45 gallery cat.5E UTP | 17.31 | 15.14 | 7.8728 | 7.3847 | 9.2309 | 7.3847 | 9.2309 |  |  | M | Appareillage mural | G | GALLERY | C | MECAS COMMUNICATION
HAGER | GALLERY | HAG_WXF222 | HAG_WXF222_PB23 | WXF222 | 3250617192224 | Prise RJ45 gallery cat.5E FTP | 20.09 | 17.6 | 9.152 | 8.5846 | 10.7307 | 8.5846 | 10.7307 |  |  | M | Appareillage mural | G | GALLERY | C | MECAS COMMUNICATION
HAGER | GALLERY | HAG_WXF224 | HAG_WXF224_PB23 | WXF224 | 3250617192248 | Prise RJ45 gallery cat.6 FTP | 19.84 | 17.38 | 9.0376 | 8.4773 | 10.5966 | 8.4773 | 10.5966 |  |  | M | Appareillage mural | G | GALLERY | C | MECAS COMMUNICATION
HAGER | GALLERY | HAG_WXF225 | HAG_WXF225_PB23 | WXF225 | 3250617192255 | Prise RJ45 gallery cat.6 UTP | 15.15 | 13.26 | 6.8952 | 6.4677 | 8.0846 | 6.4677 | 8.0846 |  |  | M | Appareillage mural | G | GALLERY | C | MECAS COMMUNICATION
HAGER | GALLERY | HAG_WXF226 | HAG_WXF226_PB23 | WXF226 | 3250617192262 | Prise RJ45 gallery cat.6 STP | 22.9 | 20.05 | 10.426 | 9.7796 | 12.2245 | 9.7796 | 12.2245 |  |  | M | Appareillage mural | G | GALLERY | C | MECAS COMMUNICATION
HAGER | GALLERY | HAG_WXF228 | HAG_WXF228_PB23 | WXF228 | 3250617192286 | Prise RJ45 gallery cat.6A STP | 24.17 | 21.16 | 11.0032 | 10.321 | 12.9013 | 10.321 | 12.9013 |  |  | M | Appareillage mural | G | GALLERY | C | MECAS COMMUNICATION
HAGER | GALLERY | HAG_WXF228B50 | HAG_WXF228B50_PB23 | WXF228B50 | 3250617060127 | Prise RJ45 gallery cat.6A STP carton de 50 | 1419.11 | 1232.39 | 640.8428 | 601.1105 | 751.3882 | 601.1105 | 751.3882 |  |  | M | Appareillage mural | G | GALLERY | M | PACKAGING CHANTIERS
HAGER | GALLERY | HAG_WXF230 | HAG_WXF230_PB23 | WXF230 | 3250617192309 | Prise RJ45 gallery cat.6 UTP 2 modules incliné a 45° | 23.79 | 20.82 | 10.8264 | 10.1552 | 12.694 | 10.1552 | 12.694 |  |  | M | Appareillage mural | G | GALLERY | C | MECAS COMMUNICATION
HAGER | GALLERY | HAG_WXF231 | HAG_WXF231_PB23 | WXF231 | 3250617192316 | Prise RJ45 gallery cat.6 FTP 2 modules incliné a 45° | 21.39 | 18.73 | 9.7396 | 9.1357 | 11.4197 | 9.1357 | 11.4197 |  |  | M | Appareillage mural | G | GALLERY | C | MECAS COMMUNICATION
HAGER | GALLERY | HAG_WXF232 | HAG_WXF232_PB23 | WXF232 | 3250617192323 | Prise RJ45 gallery cat.6 STP 2 modules incliné a 45° | 29.02 | 25.39 | 13.2028 | 12.3842 | 15.4803 | 12.3842 | 15.4803 |  |  | M | Appareillage mural | G | GALLERY | C | MECAS COMMUNICATION
HAGER | GALLERY | HAG_WXF233 | HAG_WXF233_PB23 | WXF233 | 3250617192330 | Prise RJ45 gallery cat.6A STP 2 modules incliné a 45° | 28.11 | 24.6 | 12.792 | 11.9989 | 14.9986 | 11.9989 | 14.9986 |  |  | M | Appareillage mural | G | GALLERY | C | MECAS COMMUNICATION
HAGER | GALLERY | HAG_WXF240 | HAG_WXF240_PB23 | WXF240 | 3250617060028 | TV+RJ prise gallery 2 modules | 38.82 | 32.31 | 16.8012 | 15.7595 | 19.6994 | 15.7595 | 19.6994 |  |  | M | Appareillage mural | G | GALLERY | C | MECAS COMMUNICATION
HAGER | GALLERY | HAG_WXF250 | HAG_WXF250_PB23 | WXF250 | 3250617192507 | Prise TV gallery direct 2 modules | 13.41 | 11.17 | 5.8084 | 5.4483 | 6.8103 | 5.4483 | 6.8103 |  |  | M | Appareillage mural | G | GALLERY | A | MECAS STANDARDS
HAGER | GALLERY | HAG_WXF251 | HAG_WXF251_PB23 | WXF251 | 3250617192514 | Prise TV gallery BNC traversante 10 db 2 modules | 15.31 | 12.74 | 6.6248 | 6.2141 | 7.7676 | 6.2141 | 7.7676 |  |  | M | Appareillage mural | G | GALLERY | A | MECAS STANDARDS
HAGER | GALLERY | HAG_WXF253 | HAG_WXF253_PB23 | WXF253 | 3250617192538 | Prise TV + FM gallery direct 2 modules | 28.6 | 23.79 | 12.3708 | 11.6038 | 14.5048 | 11.6038 | 14.5048 |  |  | M | Appareillage mural | G | GALLERY | A | MECAS STANDARDS
HAGER | GALLERY | HAG_WXF254 | HAG_WXF254_PB23 | WXF254 | 3250617192545 | Prise TV + FM gallery BNC traversante 10 db 2 modules | 39.63 | 32.96 | 17.1392 | 16.0766 | 20.0957 | 16.0766 | 20.0957 |  |  | M | Appareillage mural | G | GALLERY | A | MECAS STANDARDS
HAGER | GALLERY | HAG_WXF256 | HAG_WXF256_PB23 | WXF256 | 3250617192569 | Prise TV + FM + SAT gallery triple directe 1 entrée 2 modules | 40.07 | 33.35 | 17.342 | 16.2668 | 20.3335 | 16.2668 | 20.3335 |  |  | M | Appareillage mural | G | GALLERY | A | MECAS STANDARDS
HAGER | GALLERY | HAG_WXF257 | HAG_WXF257_PB23 | WXF257 | 3250617192576 | Prise TV + FM + SAT gallery triple directe 2 entrées 2 modules | 38.82 | 32.31 | 16.8012 | 15.7595 | 19.6994 | 15.7595 | 19.6994 |  |  | M | Appareillage mural | G | GALLERY | A | MECAS STANDARDS
HAGER | GALLERY | HAG_WXF258 | HAG_WXF258_PB23 | WXF258 | 3250617192583 | Prise TV gallery type F 2 modules | 14.95 | 12.45 | 6.474 | 6.0726 | 7.5908 | 6.0726 | 7.5908 |  |  | M | Appareillage mural | G | GALLERY | A | MECAS STANDARDS
HAGER | GALLERY | HAG_WXF259 | HAG_WXF259_PB23 | WXF259 | 3250617192590 | Prise TV + FM gallery double type F 2 modules | 44.83 | 37.3 | 19.396 | 18.1934 | 22.7418 | 18.1934 | 22.7418 |  |  | M | Appareillage mural | G | GALLERY | A | MECAS STANDARDS
HAGER | GALLERY | HAG_WXF300 | HAG_WXF300_PB23 | WXF300 | 3250617193009 | Interrupteur pour volet roulant gallery inverseur 2 modules | 35.45 | 29.5 | 15.34 | 14.3889 | 17.9861 | 14.3889 | 17.9861 |  |  | M | Appareillage mural | G | GALLERY | A | MECAS STANDARDS
HAGER | GALLERY | HAG_WXF301 | HAG_WXF301_PB23 | WXF301 | 3250617193016 | Bouton-poussoir pour volet roulant gallery 2 modules | 38.18 | 31.76 | 16.5152 | 15.4913 | 19.3641 | 15.4913 | 19.3641 |  |  | M | Appareillage mural | G | GALLERY | A | MECAS STANDARDS
HAGER | GALLERY | HAG_WXF315 | HAG_WXF315_PB23 | WXF315 | 3250617190022 | Thermostat electronique gallery | 146.82 | 128.34 | 66.7368 | 62.5991 | 78.2489 | 62.5991 | 78.2489 |  |  | M | Appareillage mural | G | GALLERY | B | MECAS EVOL ELECTRO
HAGER | GALLERY | HAG_WXF316 | HAG_WXF316_PB23 | WXF316 | 3250617190046 | Thermostat fil pilote gallery | 145.36 | 127.06 | 66.0712 | 61.9748 | 77.4685 | 61.9748 | 77.4685 |  |  | M | Appareillage mural | G | GALLERY | B | MECAS EVOL ELECTRO
HAGER | GALLERY | HAG_WXF421B | HAG_WXF421B_PB23 | WXF421B | 3250617191838 | Prise de courant speciale goulotte gallery 2P+T 16A pure | 10.04 | 8.79 | 4.5708 | 4.2874 | 5.3593 | 4.2874 | 5.3593 |  |  | M | Appareillage mural | G | GALLERY | E | MECAS SPE GOULOTTE
HAGER | GALLERY | HAG_WXF421B50 | HAG_WXF421B50_PB23 | WXF421B50 | 3250617060134 | Prise de courant speciale goulotte gallery 2P+T 16A pure carton de 50 | 500.45 | 437.89 | 227.7028 | 213.5852 | 266.9815 | 213.5852 | 266.9815 |  |  | M | Appareillage mural | G | GALLERY | M | PACKAGING CHANTIERS
HAGER | GALLERY | HAG_WXF421E | HAG_WXF421E_PB23 | WXF421E | 3250617198479 | Prise de courant speciale goulotte gallery 2P+T 16A orange | 10.12 | 8.87 | 4.6124 | 4.3264 | 5.408 | 4.3264 | 5.408 |  |  | M | Appareillage mural | G | GALLERY | E | MECAS SPE GOULOTTE
HAGER | GALLERY | HAG_WXF421N | HAG_WXF421N_PB23 | WXF421N | 3250617198486 | Prise de courant speciale goulotte gallery 2P+T 16A night | 10.12 | 8.87 | 4.6124 | 4.3264 | 5.408 | 4.3264 | 5.408 |  |  | M | Appareillage mural | G | GALLERY | E | MECAS SPE GOULOTTE
HAGER | GALLERY | HAG_WXF421R | HAG_WXF421R_PB23 | WXF421R | 3250617198493 | Prise de courant speciale goulotte gallery 2P+T 16A rouge | 10.12 | 8.87 | 4.6124 | 4.3264 | 5.408 | 4.3264 | 5.408 |  |  | M | Appareillage mural | G | GALLERY | E | MECAS SPE GOULOTTE
HAGER | GALLERY | HAG_WXF421T | HAG_WXF421T_PB23 | WXF421T | 3250617198509 | Prise de courant speciale goulotte gallery 2P+T 16A titane | 10.12 | 8.87 | 4.6124 | 4.3264 | 5.408 | 4.3264 | 5.408 |  |  | M | Appareillage mural | G | GALLERY | E | MECAS SPE GOULOTTE
HAGER | GALLERY | HAG_WXF421V | HAG_WXF421V_PB23 | WXF421V | 3250617198516 | Prise de courant speciale goulotte gallery 2P+T 16A vert | 10.12 | 8.87 | 4.6124 | 4.3264 | 5.408 | 4.3264 | 5.408 |  |  | M | Appareillage mural | G | GALLERY | E | MECAS SPE GOULOTTE
HAGER | GALLERY | HAG_WXF422B | HAG_WXF422B_PB23 | WXF422B | 3250617191845 | Prise de courant double speciale goulotte gallery 2P+T 16A pure | 23.96 | 20.97 | 10.9044 | 10.2283 | 12.7854 | 10.2283 | 12.7854 |  |  | M | Appareillage mural | G | GALLERY | E | MECAS SPE GOULOTTE
HAGER | GALLERY | HAG_WXF422B50 | HAG_WXF422B50_PB23 | WXF422B50 | 3250617060141 | Prise de courant double speciale goulotte gallery 2P+T 16A pure carton de 50 | 1150.14 | 1006.46 | 523.3592 | 490.9109 | 613.6387 | 490.9109 | 613.6387 |  |  | M | Appareillage mural | G | GALLERY | M | PACKAGING CHANTIERS
HAGER | GALLERY | HAG_WXF422E | HAG_WXF422E_PB23 | WXF422E | 3250617198530 | Prise de courant double speciale goulotte gallery 2P+T 16A orange | 24.22 | 21.18 | 11.0136 | 10.3308 | 12.9134 | 10.3308 | 12.9134 |  |  | M | Appareillage mural | G | GALLERY | E | MECAS SPE GOULOTTE
HAGER | GALLERY | HAG_WXF422N | HAG_WXF422N_PB23 | WXF422N | 3250617198547 | Prise de courant double speciale goulotte gallery 2P+T 16A night | 24.22 | 21.18 | 11.0136 | 10.3308 | 12.9134 | 10.3308 | 12.9134 |  |  | M | Appareillage mural | G | GALLERY | E | MECAS SPE GOULOTTE
HAGER | GALLERY | HAG_WXF422R | HAG_WXF422R_PB23 | WXF422R | 3250617198554 | Prise de courant double speciale goulotte gallery 2P+T 16A rouge | 24.22 | 21.18 | 11.0136 | 10.3308 | 12.9134 | 10.3308 | 12.9134 |  |  | M | Appareillage mural | G | GALLERY | E | MECAS SPE GOULOTTE
HAGER | GALLERY | HAG_WXF422T | HAG_WXF422T_PB23 | WXF422T | 3250617198561 | Prise de courant double speciale goulotte gallery 2P+T 16A titane | 24.22 | 21.18 | 11.0136 | 10.3308 | 12.9134 | 10.3308 | 12.9134 |  |  | M | Appareillage mural | G | GALLERY | E | MECAS SPE GOULOTTE
HAGER | GALLERY | HAG_WXF422V | HAG_WXF422V_PB23 | WXF422V | 3250617198578 | Prise de courant double speciale goulotte gallery 2P+T 16A vert | 24.22 | 21.18 | 11.0136 | 10.3308 | 12.9134 | 10.3308 | 12.9134 |  |  | M | Appareillage mural | G | GALLERY | E | MECAS SPE GOULOTTE
HAGER | GALLERY | HAG_WXF423B | HAG_WXF423B_PB23 | WXF423B | 3250617191852 | Prise de courant triple speciale goulotte gallery 2P+T 16A pure | 33.85 | 29.65 | 15.418 | 14.4621 | 18.0776 | 14.4621 | 18.0776 |  |  | M | Appareillage mural | G | GALLERY | E | MECAS SPE GOULOTTE
HAGER | GALLERY | HAG_WXF423B50 | HAG_WXF423B50_PB23 | WXF423B50 | 3250617060158 | Prise de courant triple speciale goulotte gallery 2P+T 16A pure carton de 50 | 1472.28 | 1288.32 | 669.9264 | 628.391 | 785.4887 | 628.391 | 785.4887 |  |  | M | Appareillage mural | G | GALLERY | M | PACKAGING CHANTIERS
HAGER | GALLERY | HAG_WXF423E | HAG_WXF423E_PB23 | WXF423E | 3250617198592 | Prise de courant triple speciale goulotte gallery 2P+T 16A orange | 35.36 | 30.94 | 16.0888 | 15.0913 | 18.8641 | 15.0913 | 18.8641 |  |  | M | Appareillage mural | G | GALLERY | E | MECAS SPE GOULOTTE
HAGER | GALLERY | HAG_WXF423N | HAG_WXF423N_PB23 | WXF423N | 3250617198608 | Prise de courant triple speciale goulotte gallery 2P+T 16A night | 35.36 | 30.94 | 16.0888 | 15.0913 | 18.8641 | 15.0913 | 18.8641 |  |  | M | Appareillage mural | G | GALLERY | E | MECAS SPE GOULOTTE
HAGER | GALLERY | HAG_WXF423R | HAG_WXF423R_PB23 | WXF423R | 3250617198615 | Prise de courant triple speciale goulotte gallery 2P+T 16A rouge | 35.36 | 30.94 | 16.0888 | 15.0913 | 18.8641 | 15.0913 | 18.8641 |  |  | M | Appareillage mural | G | GALLERY | E | MECAS SPE GOULOTTE
HAGER | GALLERY | HAG_WXF423T | HAG_WXF423T_PB23 | WXF423T | 3250617198622 | Prise de courant triple speciale goulotte gallery 2P+T 16A titane | 35.36 | 30.94 | 16.0888 | 15.0913 | 18.8641 | 15.0913 | 18.8641 |  |  | M | Appareillage mural | G | GALLERY | E | MECAS SPE GOULOTTE
HAGER | GALLERY | HAG_WXF423V | HAG_WXF423V_PB23 | WXF423V | 3250617198639 | Prise de courant triple speciale goulotte gallery 2P+T 16A vert | 35.36 | 30.94 | 16.0888 | 15.0913 | 18.8641 | 15.0913 | 18.8641 |  |  | M | Appareillage mural | G | GALLERY | E | MECAS SPE GOULOTTE
HAGER | GALLERY | HAG_WXF431 | HAG_WXF431_PB23 | WXF431 | 3250617192743 | Prise de courant detrompee speciale goulotte gallery 2P+T 16A | 13.26 | 11.61 | 6.0372 | 5.6629 | 7.0786 | 5.6629 | 7.0786 |  |  | M | Appareillage mural | G | GALLERY | E | MECAS SPE GOULOTTE
HAGER | GALLERY | HAG_WXF432 | HAG_WXF432_PB23 | WXF432 | 3250617192750 | Prise de courant double detrompee speciale goulotte gallery 2P+T 16A | 26.85 | 23.5 | 12.22 | 11.4624 | 14.3279 | 11.4624 | 14.3279 |  |  | M | Appareillage mural | G | GALLERY | E | MECAS SPE GOULOTTE
HAGER | GALLERY | HAG_WXF433 | HAG_WXF433_PB23 | WXF433 | 3250617192767 | Prise de courant triple detrompee speciale goulotte gallery 2P+T 16A | 41.92 | 36.67 | 19.0684 | 17.8862 | 22.3577 | 17.8862 | 22.3577 |  |  | M | Appareillage mural | G | GALLERY | E | MECAS SPE GOULOTTE
HAGER | GALLERY | HAG_WXF436B | HAG_WXF436B_PB23 | WXF436B | 3250617191869 | Interrupteur 16AX pour multi-prises gallery 2P+T pure | 20.33 | 17.81 | 9.2612 | 8.687 | 10.8588 | 8.687 | 10.8588 |  |  | M | Appareillage mural | G | GALLERY | E | MECAS SPE GOULOTTE
HAGER | GALLERY | HAG_WXF436N | HAG_WXF436N_PB23 | WXF436N | 3250617192781 | Interrupteur 16AX pour multi-prises gallery night | 21.55 | 18.87 | 9.8124 | 9.204 | 11.505 | 9.204 | 11.505 |  |  | M | Appareillage mural | G | GALLERY | E | MECAS SPE GOULOTTE
HAGER | GALLERY | HAG_WXF436T | HAG_WXF436T_PB23 | WXF436T | 3250617191876 | Interrupteur 16AX pour multi-prises gallery 2P+T titane | 21.55 | 18.87 | 9.8124 | 9.204 | 11.505 | 9.204 | 11.505 |  |  | M | Appareillage mural | G | GALLERY | E | MECAS SPE GOULOTTE
HAGER | GALLERY | HAG_WXF601 | HAG_WXF601_PB23 | WXF601 | 3250617196017 | Voyant lumineux gallery rouge et vert 2 modules | 100.93 | 88.32 | 45.9264 | 43.079 | 53.8487 | 43.079 | 53.8487 |  |  | M | Appareillage mural | G | GALLERY | L | ACCESSOIRES
HAGER | GALLERY | HAG_WXF602 | HAG_WXF602_PB23 | WXF602 | 3250617196024 | Voyant lumineux gallery bleu 2 modules | 62.27 | 54.5 | 28.34 | 26.5829 | 33.2287 | 26.5829 | 33.2287 |  |  | M | Appareillage mural | G | GALLERY | L | ACCESSOIRES
HAGER | GALLERY | HAG_WXF603 | HAG_WXF603_PB23 | WXF603 | 3250617196031 | Voyant lumineux gallery blanc 2 modules | 60.35 | 52.81 | 27.4612 | 25.7586 | 32.1983 | 25.7586 | 32.1983 |  |  | M | Appareillage mural | G | GALLERY | L | ACCESSOIRES
HAGER | GALLERY | HAG_WXF610 | HAG_WXF610_PB23 | WXF610 | 3250617196109 | Arrêt d'urgence gallery à clé 2 modules | 137.77 | 120.41 | 62.6132 | 58.7312 | 73.414 | 58.7312 | 73.414 |  |  | M | Appareillage mural | G | GALLERY | B | MECAS EVOL ELECTRO
HAGER | GALLERY | HAG_WXF611 | HAG_WXF611_PB23 | WXF611 | 3250617198707 | Arret d'urgence gallery 1/4 de tour 2 modules | 119.4 | 104.37 | 54.2724 | 50.9075 | 63.6344 | 50.9075 | 63.6344 |  |  | M | Appareillage mural | G | GALLERY | B | MECAS EVOL ELECTRO
HAGER | GALLERY | HAG_WXF615B | HAG_WXF615B_PB23 | WXF615B | 3250617198714 | Interrupteur a clefs gallery 2 positions 2 modules pure | 162.6 | 142.11 | 73.8972 | 69.3156 | 86.6445 | 69.3156 | 86.6445 |  |  | M | Appareillage mural | G | GALLERY | B | MECAS EVOL ELECTRO
HAGER | GALLERY | HAG_WXF615D | HAG_WXF615D_PB23 | WXF615D | 3250617198721 | Interrupteur a clefs gallery 2 positions 2 modules dune | 162.6 | 142.11 | 73.8972 | 69.3156 | 86.6445 | 69.3156 | 86.6445 |  |  | M | Appareillage mural | G | GALLERY | B | MECAS EVOL ELECTRO
HAGER | GALLERY | HAG_WXF615N | HAG_WXF615N_PB23 | WXF615N | 3250617198738 | Interrupteur a clefs gallery 2 positions 2 modules night | 178.85 | 156.32 | 81.2864 | 76.2466 | 95.3083 | 76.2466 | 95.3083 |  |  | M | Appareillage mural | G | GALLERY | B | MECAS EVOL ELECTRO
HAGER | GALLERY | HAG_WXF615T | HAG_WXF615T_PB23 | WXF615T | 3250617198745 | Interrupteur a clefs gallery 2 positions 2 modules titane | 178.85 | 156.32 | 81.2864 | 76.2466 | 95.3083 | 76.2466 | 95.3083 |  |  | M | Appareillage mural | G | GALLERY | B | MECAS EVOL ELECTRO
HAGER | GALLERY | HAG_WXF616B | HAG_WXF616B_PB23 | WXF616B | 3250617198752 | Interrupteur a clefs gallery 3 positions 2 modules pure | 190.15 | 166.2 | 86.424 | 81.0657 | 101.3321 | 81.0657 | 101.3321 |  |  | M | Appareillage mural | G | GALLERY | B | MECAS EVOL ELECTRO
HAGER | GALLERY | HAG_WXF616D | HAG_WXF616D_PB23 | WXF616D | 3250617198769 | Interrupteur a clefs gallery 3 positions 2 modules dune | 190.15 | 166.2 | 86.424 | 81.0657 | 101.3321 | 81.0657 | 101.3321 |  |  | M | Appareillage mural | G | GALLERY | B | MECAS EVOL ELECTRO
HAGER | GALLERY | HAG_WXF616N | HAG_WXF616N_PB23 | WXF616N | 3250617198776 | Interrupteur a clefs gallery 3 positions 2 modules night | 243.89 | 213.15 | 110.838 | 103.966 | 129.9576 | 103.966 | 129.9576 |  |  | M | Appareillage mural | G | GALLERY | B | MECAS EVOL ELECTRO
HAGER | GALLERY | HAG_WXF616T | HAG_WXF616T_PB23 | WXF616T | 3250617198783 | Interrupteur a clefs gallery 3 positions 2 modules titane | 243.89 | 213.15 | 110.838 | 103.966 | 129.9576 | 103.966 | 129.9576 |  |  | M | Appareillage mural | G | GALLERY | B | MECAS EVOL ELECTRO
HAGER | GALLERY | HAG_WXF617B | HAG_WXF617B_PB23 | WXF617B | 3250617198790 | Interrupteur a clefs gallery 3 positions extraction en position 0 pure | 190.15 | 166.2 | 86.424 | 81.0657 | 101.3321 | 81.0657 | 101.3321 |  |  | M | Appareillage mural | G | GALLERY | B | MECAS EVOL ELECTRO
HAGER | GALLERY | HAG_WXF617D | HAG_WXF617D_PB23 | WXF617D | 3250617198806 | Interrupteur a clefs gallery 3 positions extraction en position 0 dune | 190.15 | 166.2 | 86.424 | 81.0657 | 101.3321 | 81.0657 | 101.3321 |  |  | M | Appareillage mural | G | GALLERY | B | MECAS EVOL ELECTRO
HAGER | GALLERY | HAG_WXF617N | HAG_WXF617N_PB23 | WXF617N | 3250617198813 | Interrupteur a clefs gallery 3 positions extraction en position 0 night | 203.72 | 178.06 | 92.5912 | 86.8505 | 108.5632 | 86.8505 | 108.5632 |  |  | M | Appareillage mural | G | GALLERY | B | MECAS EVOL ELECTRO
HAGER | GALLERY | HAG_WXF617T | HAG_WXF617T_PB23 | WXF617T | 3250617198820 | Interrupteur a clefs gallery 3 positions extraction en position 0 titane | 203.72 | 178.06 | 92.5912 | 86.8505 | 108.5632 | 86.8505 | 108.5632 |  |  | M | Appareillage mural | G | GALLERY | B | MECAS EVOL ELECTRO
HAGER | GALLERY | HAG_WXF621 | HAG_WXF621_PB23 | WXF621 | 3250617198837 | RCA audio gallery bornier a vis | 96.45 | 84.31 | 43.8412 | 41.123 | 51.4038 | 41.123 | 51.4038 |  |  | M | Appareillage mural | G | GALLERY | B | MECAS EVOL ELECTRO
HAGER | GALLERY | HAG_WXF622 | HAG_WXF622_PB23 | WXF622 | 3250617198844 | Prise jack gallery audio keystone | 119.62 | 104.55 | 54.366 | 50.9953 | 63.7441 | 50.9953 | 63.7441 |  |  | M | Appareillage mural | G | GALLERY | B | MECAS EVOL ELECTRO
HAGER | GALLERY | HAG_WXF623 | HAG_WXF623_PB23 | WXF623 | 3250617198851 | XLR femelle gallery neutre bornier a vis | 72.82 | 63.66 | 33.1032 | 31.0508 | 38.8135 | 31.0508 | 38.8135 |  |  | M | Appareillage mural | G | GALLERY | B | MECAS EVOL ELECTRO
HAGER | GALLERY | HAG_WXF624 | HAG_WXF624_PB23 | WXF624 | 3250617198868 | XLR mâle gallery neutre bornier a vis | 72.82 | 63.66 | 33.1032 | 31.0508 | 38.8135 | 31.0508 | 38.8135 |  |  | M | Appareillage mural | G | GALLERY | B | MECAS EVOL ELECTRO
HAGER | GALLERY | HAG_WXF625 | HAG_WXF625_PB23 | WXF625 | 3250617198875 | Prise haut-parleur gallery | 19.99 | 17.47 | 9.0844 | 8.5212 | 10.6515 | 8.5212 | 10.6515 |  |  | M | Appareillage mural | G | GALLERY | B | MECAS EVOL ELECTRO
HAGER | GALLERY | HAG_WXF631 | HAG_WXF631_PB23 | WXF631 | 3250617198882 | RCA audio/video bornier à vis 2 modules | 119.62 | 104.55 | 54.366 | 50.9953 | 63.7441 | 50.9953 | 63.7441 |  |  | M | Appareillage mural | G | GALLERY | B | MECAS EVOL ELECTRO
HAGER | GALLERY | HAG_WXF632 | HAG_WXF632_PB23 | WXF632 | 3250617198899 | Prise HDMI gallery bornier à vis 2 modules | 95.67 | 83.61 | 43.4772 | 40.7816 | 50.977 | 40.7816 | 50.977 |  |  | M | Appareillage mural | G | GALLERY | B | MECAS EVOL ELECTRO
HAGER | GALLERY | HAG_WXF633 | HAG_WXF633_PB23 | WXF633 | 3250617198905 | Prise HDMI gallery prise traversante keystone | 57.88 | 50.6 | 26.312 | 24.6807 | 30.8508 | 24.6807 | 30.8508 |  |  | M | Appareillage mural | G | GALLERY | B | MECAS EVOL ELECTRO
HAGER | GALLERY | HAG_WXF641 | HAG_WXF641_PB23 | WXF641 | 3250617198912 | SUB-D15 (VGA+minijack) gallery à vis | 110.29 | 96.39 | 50.1228 | 47.0152 | 58.769 | 47.0152 | 58.769 |  |  | M | Appareillage mural | G | GALLERY | B | MECAS EVOL ELECTRO
HAGER | GALLERY | HAG_WXF642 | HAG_WXF642_PB23 | WXF642 | 3250617198929 | Prise USB 2.0 gallery bornier à vis | 82.24 | 71.87 | 37.3724 | 35.0553 | 43.8191 | 35.0553 | 43.8191 |  |  | M | Appareillage mural | G | GALLERY | B | MECAS EVOL ELECTRO
HAGER | GALLERY | HAG_WXF644 | HAG_WXF644_PB23 | WXF644 | 3250617198943 | Prise USB 3.0 gallery prise traversante | 87.05 | 76.09 | 39.5668 | 37.1137 | 46.3921 | 37.1137 | 46.3921 |  |  | M | Appareillage mural | G | GALLERY | B | MECAS EVOL ELECTRO
HAGER | GALLERY | HAG_WXF645 | HAG_WXF645_PB23 | WXF645 | 3250617198950 | Prise optique gallery prise traversante SC 2 modules | 38.87 | 33.95 | 17.654 | 16.5595 | 20.6993 | 16.5595 | 20.6993 |  |  | M | Appareillage mural | G | GALLERY | B | MECAS EVOL ELECTRO
HAGER | GALLERY | HAG_WXF646 | HAG_WXF646_PB23 | WXF646 | 3250617198967 | Prise optique gallery prise traversante LC 2 modules | 41.8 | 36.51 | 18.9852 | 17.8081 | 22.2601 | 17.8081 | 22.2601 |  |  | M | Appareillage mural | G | GALLERY | B | MECAS EVOL ELECTRO
HAGER | GALLERY | HAG_WXF687B | HAG_WXF687B_PB23 | WXF687B | 3250617191289 | Sortie de fil gallery 1 module pure | 18.02 | 15.76 | 8.1952 | 7.6871 | 9.6089 | 7.6871 | 9.6089 |  |  | M | Appareillage mural | G | GALLERY | L | ACCESSOIRES
HAGER | GALLERY | HAG_WXF687D | HAG_WXF687D_PB23 | WXF687D | 3250617191296 | Sortie de fil gallery 1 module dune | 18.02 | 15.76 | 8.1952 | 7.6871 | 9.6089 | 7.6871 | 9.6089 |  |  | M | Appareillage mural | G | GALLERY | L | ACCESSOIRES
HAGER | GALLERY | HAG_WXF687N | HAG_WXF687N_PB23 | WXF687N | 3250617191319 | Sortie de fil gallery 1 module night | 18.02 | 15.76 | 8.1952 | 7.6871 | 9.6089 | 7.6871 | 9.6089 |  |  | M | Appareillage mural | G | GALLERY | L | ACCESSOIRES
HAGER | GALLERY | HAG_WXF687T | HAG_WXF687T_PB23 | WXF687T | 3250617191302 | Sortie de fil gallery 1 module titane | 18.02 | 15.76 | 8.1952 | 7.6871 | 9.6089 | 7.6871 | 9.6089 |  |  | M | Appareillage mural | G | GALLERY | L | ACCESSOIRES
HAGER | GALLERY | HAG_WXF688B | HAG_WXF688B_PB23 | WXF688B | 3250617191326 | Obturateur gallery 1 module Pure | 3.22 | 2.82 | 1.4664 | 1.3755 | 1.7194 | 1.3755 | 1.7194 |  |  | M | Appareillage mural | G | GALLERY | L | ACCESSOIRES
HAGER | GALLERY | HAG_WXF688D | HAG_WXF688D_PB23 | WXF688D | 3250617191333 | Obturateur gallery 1 module Dune | 3.22 | 2.82 | 1.4664 | 1.3755 | 1.7194 | 1.3755 | 1.7194 |  |  | M | Appareillage mural | G | GALLERY | L | ACCESSOIRES
HAGER | GALLERY | HAG_WXF688H | HAG_WXF688H_PB23 | WXF688H | 3250617121835 | Obturateur gallery 1 module pure antibacterien | 4.27 | 4.27 | 2.2204 | 2.0827 | 2.6034 | 2.0827 | 2.6034 |  |  | M | Appareillage mural | G | GALLERY | M | PACKAGING CHANTIERS
HAGER | GALLERY | HAG_WXF688N | HAG_WXF688N_PB23 | WXF688N | 3250617191357 | Obturateur gallery 1 module Night | 4.53 | 3.98 | 2.0696 | 1.9413 | 2.4266 | 1.9413 | 2.4266 |  |  | M | Appareillage mural | G | GALLERY | L | ACCESSOIRES
HAGER | GALLERY | HAG_WXF688T | HAG_WXF688T_PB23 | WXF688T | 3250617191340 | Obturateur gallery 1 module Titane | 4.53 | 3.98 | 2.0696 | 1.9413 | 2.4266 | 1.9413 | 2.4266 |  |  | M | Appareillage mural | G | GALLERY | L | ACCESSOIRES
HAGER | GALLERY | HAG_WXF689B | HAG_WXF689B_PB23 | WXF689B | 3250617191364 | Obturateur gallery 2 modules pure | 4.27 | 3.74 | 1.9448 | 1.8242 | 2.2803 | 1.8242 | 2.2803 |  |  | M | Appareillage mural | G | GALLERY | L | ACCESSOIRES
HAGER | GALLERY | HAG_WXF689D | HAG_WXF689D_PB23 | WXF689D | 3250617191371 | Obturateur gallery 2 modules dune | 4.27 | 3.74 | 1.9448 | 1.8242 | 2.2803 | 1.8242 | 2.2803 |  |  | M | Appareillage mural | G | GALLERY | L | ACCESSOIRES
HAGER | GALLERY | HAG_WXF689H | HAG_WXF689H_PB23 | WXF689H | 3250617121842 | Obturateur gallery 2 modules pure antibacterien | 6.48 | 6.48 | 3.3696 | 3.1607 | 3.9509 | 3.1607 | 3.9509 |  |  | M | Appareillage mural | G | GALLERY | M | PACKAGING CHANTIERS
HAGER | GALLERY | HAG_WXF689N | HAG_WXF689N_PB23 | WXF689N | 3250617191395 | Obturateur gallery 2 modules night | 6.89 | 6.03 | 3.1356 | 2.9412 | 3.6765 | 2.9412 | 3.6765 |  |  | M | Appareillage mural | G | GALLERY | L | ACCESSOIRES
HAGER | GALLERY | HAG_WXF689T | HAG_WXF689T_PB23 | WXF689T | 3250617191388 | Obturateur gallery 2 modules titane | 6.89 | 6.03 | 3.1356 | 2.9412 | 3.6765 | 2.9412 | 3.6765 |  |  | M | Appareillage mural | G | GALLERY | L | ACCESSOIRES
HAGER | GALLERY | HAG_WXP0001 | HAG_WXP0001_PB23 | WXP0001 | 3250617199032 | Plaque gallery plastique injecté 1 module pure | 6.05 | 5.49 | 2.8548 | 2.6778 | 3.3473 | 2.6778 | 3.3473 |  |  | M | Appareillage mural | G | GALLERY | H | PLAQUES STANDARDS
HAGER | GALLERY | HAG_WXP0002 | HAG_WXP0002_PB23 | WXP0002 | 3250617199049 | Plaque gallery plastique injecté 1 poste pure | 2.47 | 2.25 | 1.17 | 1.0975 | 1.3718 | 1.0975 | 1.3718 |  |  | M | Appareillage mural | G | GALLERY | H | PLAQUES STANDARDS
HAGER | GALLERY | HAG_WXP000250 | HAG_WXP000250_PB23 | WXP000250 | 3250617060165 | Plaque gallery plastique injecté 1 poste pure carton de 50 | 122.35 | 110.77 | 57.6004 | 54.0292 | 67.5365 | 54.0292 | 67.5365 |  |  | M | Appareillage mural | G | GALLERY | M | PACKAGING CHANTIERS
HAGER | GALLERY | HAG_WXP0004 | HAG_WXP0004_PB23 | WXP0004 | 3250617199056 | Plaque gallery plastique injecté 4 modules entraxe 71mm pure | 7.36 | 6.68 | 3.4736 | 3.2582 | 4.0728 | 3.2582 | 4.0728 |  |  | M | Appareillage mural | G | GALLERY | H | PLAQUES STANDARDS
HAGER | GALLERY | HAG_WXP0005 | HAG_WXP0005_PB23 | WXP0005 | 3250617199063 | Plaque gallery plastique injecté 5 modules entraxe 71mm pure | 7.36 | 6.68 | 3.4736 | 3.2582 | 4.0728 | 3.2582 | 4.0728 |  |  | M | Appareillage mural | G | GALLERY | H | PLAQUES STANDARDS
HAGER | GALLERY | HAG_WXP0006 | HAG_WXP0006_PB23 | WXP0006 | 3250617199070 | Plaque gallery plastique injecté 6 modules entraxe 57mm pure | 9.81 | 8.9 | 4.628 | 4.3411 | 5.4263 | 4.3411 | 5.4263 |  |  | M | Appareillage mural | G | GALLERY | H | PLAQUES STANDARDS
HAGER | GALLERY | HAG_WXP0008 | HAG_WXP0008_PB23 | WXP0008 | 3250617199087 | Plaque gallery plastique injecté 8 modules entraxe 71mm pure | 9.81 | 8.9 | 4.628 | 4.3411 | 5.4263 | 4.3411 | 5.4263 |  |  | M | Appareillage mural | G | GALLERY | H | PLAQUES STANDARDS
HAGER | GALLERY | HAG_WXP0009 | HAG_WXP0009_PB23 | WXP0009 | 3250617120661 | Plaque gallery plastique pour thermostat KNX WKT510 et WKT511 gallery pure | 45.05 | 42.8 | 22.256 | 20.8761 | 26.0952 | 20.8761 | 26.0952 |  |  | M | Appareillage mural | G | GALLERY | H | PLAQUES STANDARDS
HAGER | GALLERY | HAG_WXP0012 | HAG_WXP0012_PB23 | WXP0012 | 3250617199094 | Plaque gallery plastique injecté 2 postes horizontale 71mm pure | 4.91 | 4.46 | 2.3192 | 2.1754 | 2.7193 | 2.1754 | 2.7193 |  |  | M | Appareillage mural | G | GALLERY | H | PLAQUES STANDARDS
HAGER | GALLERY | HAG_WXP0013 | HAG_WXP0013_PB23 | WXP0013 | 3250617199100 | Plaque gallery plastique injecté 3 postes horizontale 71mm pure | 7.36 | 6.67 | 3.4684 | 3.2534 | 4.0667 | 3.2534 | 4.0667 |  |  | M | Appareillage mural | G | GALLERY | H | PLAQUES STANDARDS
HAGER | GALLERY | HAG_WXP0014 | HAG_WXP0014_PB23 | WXP0014 | 3250617199117 | Plaque gallery plastique injecté 4 postes horizontale 71mm pure | 9.81 | 8.89 | 4.6228 | 4.3362 | 5.4202 | 4.3362 | 5.4202 |  |  | M | Appareillage mural | G | GALLERY | H | PLAQUES STANDARDS
HAGER | GALLERY | HAG_WXP0022 | HAG_WXP0022_PB23 | WXP0022 | 3250617199124 | Plaque gallery plastique injecté 2 postes verticale 57mm pure | 5.39 | 4.9 | 2.548 | 2.39 | 2.9875 | 2.39 | 2.9875 |  |  | M | Appareillage mural | G | GALLERY | H | PLAQUES STANDARDS
HAGER | GALLERY | HAG_WXP0023 | HAG_WXP0023_PB23 | WXP0023 | 3250617199131 | Plaque gallery plastique injecté 3 postes verticale 57mm pure | 8.1 | 7.35 | 3.822 | 3.585 | 4.4813 | 3.585 | 4.4813 |  |  | M | Appareillage mural | G | GALLERY | H | PLAQUES STANDARDS
HAGER | GALLERY | HAG_WXP0034 | HAG_WXP0034_PB23 | WXP0034 | 3250617199148 | Plaque gallery plastique injecté 4 modules entraxe 57mm pure | 7.36 | 6.68 | 3.4736 | 3.2582 | 4.0728 | 3.2582 | 4.0728 |  |  | M | Appareillage mural | G | GALLERY | H | PLAQUES STANDARDS
HAGER | GALLERY | HAG_WXP0042 | HAG_WXP0042_PB23 | WXP0042 | 3250617199155 | Plaque gallery plastique injecté 2 postes verticale 71mm pure | 4.91 | 4.46 | 2.3192 | 2.1754 | 2.7193 | 2.1754 | 2.7193 |  |  | M | Appareillage mural | G | GALLERY | H | PLAQUES STANDARDS
HAGER | GALLERY | HAG_WXP0043 | HAG_WXP0043_PB23 | WXP0043 | 3250617199162 | Plaque gallery plastique injecté 3 postes verticale 71mm pure | 7.36 | 6.67 | 3.4684 | 3.2534 | 4.0667 | 3.2534 | 4.0667 |  |  | M | Appareillage mural | G | GALLERY | H | PLAQUES STANDARDS
HAGER | GALLERY | HAG_WXP0086 | HAG_WXP0086_PB23 | WXP0086 | 3250617199179 | Plaque gallery plastique injecté 2x3x2 modules pure | 41.73 | 37.86 | 19.6872 | 18.4666 | 23.0832 | 18.4666 | 23.0832 |  |  | M | Appareillage mural | G | GALLERY | H | PLAQUES STANDARDS
HAGER | GALLERY | HAG_WXP0096 | HAG_WXP0096_PB23 | WXP0096 | 3250617199186 | Plaque gallery plastique injecté 8 modules + 8 modules pure | 41.73 | 37.86 | 19.6872 | 18.4666 | 23.0832 | 18.4666 | 23.0832 |  |  | M | Appareillage mural | G | GALLERY | H | PLAQUES STANDARDS
HAGER | GALLERY | HAG_WXP0101 | HAG_WXP0101_PB23 | WXP0101 | 3250617199193 | Plaque gallery plastique peint 1 module titane | 7.36 | 6.45 | 3.354 | 3.1461 | 3.9326 | 3.1461 | 3.9326 |  |  | M | Appareillage mural | G | GALLERY | H | PLAQUES STANDARDS
HAGER | GALLERY | HAG_WXP0102 | HAG_WXP0102_PB23 | WXP0102 | 3250617199209 | Plaque gallery plastique peint 1 poste titane | 7.19 | 6.31 | 3.2812 | 3.0778 | 3.8472 | 3.0778 | 3.8472 |  |  | M | Appareillage mural | G | GALLERY | H | PLAQUES STANDARDS
HAGER | GALLERY | HAG_WXP0104 | HAG_WXP0104_PB23 | WXP0104 | 3250617199216 | Plaque gallery plastique peint 4 modules entraxe 71mm titane | 21.5 | 18.81 | 9.7812 | 9.1748 | 11.4685 | 9.1748 | 11.4685 |  |  | M | Appareillage mural | G | GALLERY | H | PLAQUES STANDARDS
HAGER | GALLERY | HAG_WXP0105 | HAG_WXP0105_PB23 | WXP0105 | 3250617199223 | Plaque gallery plastique peint 5 modules entraxe 71mm titane | 21.5 | 18.81 | 9.7812 | 9.1748 | 11.4685 | 9.1748 | 11.4685 |  |  | M | Appareillage mural | G | GALLERY | H | PLAQUES STANDARDS
HAGER | GALLERY | HAG_WXP0106 | HAG_WXP0106_PB23 | WXP0106 | 3250617199230 | Plaque gallery plastique peint 6 modules entraxe 57mm titane | 28.66 | 25.1 | 13.052 | 12.2428 | 15.3035 | 12.2428 | 15.3035 |  |  | M | Appareillage mural | G | GALLERY | H | PLAQUES STANDARDS
HAGER | GALLERY | HAG_WXP0108 | HAG_WXP0108_PB23 | WXP0108 | 3250617199247 | Plaque gallery plastique peint 8 modules entraxe 71mm titane | 28.66 | 25.1 | 13.052 | 12.2428 | 15.3035 | 12.2428 | 15.3035 |  |  | M | Appareillage mural | G | GALLERY | H | PLAQUES STANDARDS
HAGER | GALLERY | HAG_WXP0109 | HAG_WXP0109_PB23 | WXP0109 | 3250617120678 | Plaque gallery plastique pour thermostat KNX WKT510 et WKT511 gallery titane | 45.05 | 42.8 | 22.256 | 20.8761 | 26.0952 | 20.8761 | 26.0952 |  |  | M | Appareillage mural | G | GALLERY | H | PLAQUES STANDARDS
HAGER | GALLERY | HAG_WXP0112 | HAG_WXP0112_PB23 | WXP0112 | 3250617199254 | Plaque gallery plastique peint 2 postes horizontale 71mm titane | 14.35 | 12.57 | 6.5364 | 6.1311 | 7.6639 | 6.1311 | 7.6639 |  |  | M | Appareillage mural | G | GALLERY | H | PLAQUES STANDARDS
HAGER | GALLERY | HAG_WXP0113 | HAG_WXP0113_PB23 | WXP0113 | 3250617199261 | Plaque gallery plastique peint 3 postes horizontale 71mm titane | 21.51 | 18.84 | 9.7968 | 9.1894 | 11.4867 | 9.1894 | 11.4867 |  |  | M | Appareillage mural | G | GALLERY | H | PLAQUES STANDARDS
HAGER | GALLERY | HAG_WXP0114 | HAG_WXP0114_PB23 | WXP0114 | 3250617199278 | Plaque gallery plastique peint 4 postes horizontale 71mm titane | 28.67 | 25.12 | 13.0624 | 12.2525 | 15.3157 | 12.2525 | 15.3157 |  |  | M | Appareillage mural | G | GALLERY | H | PLAQUES STANDARDS
HAGER | GALLERY | HAG_WXP0122 | HAG_WXP0122_PB23 | WXP0122 | 3250617199285 | Plaque gallery plastique peint 2 postes verticale 57mm titane | 15.77 | 13.82 | 7.1864 | 6.7408 | 8.4261 | 6.7408 | 8.4261 |  |  | M | Appareillage mural | G | GALLERY | H | PLAQUES STANDARDS
HAGER | GALLERY | HAG_WXP0123 | HAG_WXP0123_PB23 | WXP0123 | 3250617199292 | Plaque gallery plastique peint 3 postes verticale 57mm titane | 23.64 | 20.72 | 10.7744 | 10.1064 | 12.633 | 10.1064 | 12.633 |  |  | M | Appareillage mural | G | GALLERY | H | PLAQUES STANDARDS
HAGER | GALLERY | HAG_WXP0134 | HAG_WXP0134_PB23 | WXP0134 | 3250617199308 | Plaque gallery plastique peint 4 modules entraxe 57mm titane | 21.5 | 18.81 | 9.7812 | 9.1748 | 11.4685 | 9.1748 | 11.4685 |  |  | M | Appareillage mural | G | GALLERY | H | PLAQUES STANDARDS
HAGER | GALLERY | HAG_WXP0142 | HAG_WXP0142_PB23 | WXP0142 | 3250617199315 | Plaque gallery plastique peint 2 postes verticale 71mm titane | 14.35 | 12.57 | 6.5364 | 6.1311 | 7.6639 | 6.1311 | 7.6639 |  |  | M | Appareillage mural | G | GALLERY | H | PLAQUES STANDARDS
HAGER | GALLERY | HAG_WXP0143 | HAG_WXP0143_PB23 | WXP0143 | 3250617199322 | Plaque gallery plastique peint 3 postes verticale 71mm titane | 21.51 | 18.84 | 9.7968 | 9.1894 | 11.4867 | 9.1894 | 11.4867 |  |  | M | Appareillage mural | G | GALLERY | H | PLAQUES STANDARDS
HAGER | GALLERY | HAG_WXP0186 | HAG_WXP0186_PB23 | WXP0186 | 3250617199339 | Plaque gallery plastique peint 2x3x2 modules titane | 87.65 | 76.75 | 39.91 | 37.4356 | 46.7945 | 37.4356 | 46.7945 |  |  | M | Appareillage mural | G | GALLERY | H | PLAQUES STANDARDS
HAGER | GALLERY | HAG_WXP0196 | HAG_WXP0196_PB23 | WXP0196 | 3250617199346 | Plaque gallery plastique peint 8 modules + 8 modules titane | 118.95 | 104.21 | 54.1892 | 50.8295 | 63.5368 | 50.8295 | 63.5368 |  |  | M | Appareillage mural | G | GALLERY | H | PLAQUES STANDARDS
HAGER | GALLERY | HAG_WXP0201 | HAG_WXP0201_PB23 | WXP0201 | 3250617060202 | Plaque gallery plastique peint 1 module night | 7.36 | 6.45 | 3.354 | 3.1461 | 3.9326 | 3.1461 | 3.9326 |  |  | M | Appareillage mural | G | GALLERY | H | PLAQUES STANDARDS
HAGER | GALLERY | HAG_WXP0202 | HAG_WXP0202_PB23 | WXP0202 | 3250617199353 | Plaque gallery plastique peint 1 poste night | 7.19 | 6.31 | 3.2812 | 3.0778 | 3.8472 | 3.0778 | 3.8472 |  |  | M | Appareillage mural | G | GALLERY | H | PLAQUES STANDARDS
HAGER | GALLERY | HAG_WXP0204 | HAG_WXP0204_PB23 | WXP0204 | 3250617199360 | Plaque gallery plastique peint 4 modules entraxe 71mm night | 21.5 | 18.81 | 9.7812 | 9.1748 | 11.4685 | 9.1748 | 11.4685 |  |  | M | Appareillage mural | G | GALLERY | H | PLAQUES STANDARDS
HAGER | GALLERY | HAG_WXP0205 | HAG_WXP0205_PB23 | WXP0205 | 3250617199377 | Plaque gallery plastique peint 5 modules entraxe 71mm night | 21.5 | 18.81 | 9.7812 | 9.1748 | 11.4685 | 9.1748 | 11.4685 |  |  | M | Appareillage mural | G | GALLERY | H | PLAQUES STANDARDS
HAGER | GALLERY | HAG_WXP0206 | HAG_WXP0206_PB23 | WXP0206 | 3250617199384 | Plaque galleryplastique peint 6 modules entraxe 57mm night | 28.66 | 25.1 | 13.052 | 12.2428 | 15.3035 | 12.2428 | 15.3035 |  |  | M | Appareillage mural | G | GALLERY | H | PLAQUES STANDARDS
HAGER | GALLERY | HAG_WXP0208 | HAG_WXP0208_PB23 | WXP0208 | 3250617199391 | Plaque gallery plastique peint 8 modules entraxe 71mm night | 28.66 | 25.1 | 13.052 | 12.2428 | 15.3035 | 12.2428 | 15.3035 |  |  | M | Appareillage mural | G | GALLERY | H | PLAQUES STANDARDS
HAGER | GALLERY | HAG_WXP0209 | HAG_WXP0209_PB23 | WXP0209 | 3250617120685 | Plaque gallery plastique pour thermostat KNX WKT510 et WKT511 gallery noir | 45.05 | 42.8 | 22.256 | 20.8761 | 26.0952 | 20.8761 | 26.0952 |  |  | M | Appareillage mural | G | GALLERY | H | PLAQUES STANDARDS
HAGER | GALLERY | HAG_WXP0212 | HAG_WXP0212_PB23 | WXP0212 | 3250617199407 | Plaque gallery plastique peint 2 postes horizontale 71mm night | 14.35 | 12.57 | 6.5364 | 6.1311 | 7.6639 | 6.1311 | 7.6639 |  |  | M | Appareillage mural | G | GALLERY | H | PLAQUES STANDARDS
HAGER | GALLERY | HAG_WXP0213 | HAG_WXP0213_PB23 | WXP0213 | 3250617199414 | Plaque gallery plastique peint 3 postes horizontale 71mm night | 21.51 | 18.84 | 9.7968 | 9.1894 | 11.4867 | 9.1894 | 11.4867 |  |  | M | Appareillage mural | G | GALLERY | H | PLAQUES STANDARDS
HAGER | GALLERY | HAG_WXP0214 | HAG_WXP0214_PB23 | WXP0214 | 3250617199421 | Plaque gallery plastique peint 4 postes horizontale 71mm night | 28.67 | 25.12 | 13.0624 | 12.2525 | 15.3157 | 12.2525 | 15.3157 |  |  | M | Appareillage mural | G | GALLERY | H | PLAQUES STANDARDS
HAGER | GALLERY | HAG_WXP0222 | HAG_WXP0222_PB23 | WXP0222 | 3250617199438 | Plaque gallery plastique peint 2 postes verticale 57mm night | 15.77 | 13.82 | 7.1864 | 6.7408 | 8.4261 | 6.7408 | 8.4261 |  |  | M | Appareillage mural | G | GALLERY | H | PLAQUES STANDARDS
HAGER | GALLERY | HAG_WXP0223 | HAG_WXP0223_PB23 | WXP0223 | 3250617199445 | Plaque gallery plastique peint 3 postes verticale 57mm night | 23.64 | 20.72 | 10.7744 | 10.1064 | 12.633 | 10.1064 | 12.633 |  |  | M | Appareillage mural | G | GALLERY | H | PLAQUES STANDARDS
HAGER | GALLERY | HAG_WXP0234 | HAG_WXP0234_PB23 | WXP0234 | 3250617199452 | Plaque gallery plastique peint 4 modules entraxe 57mm night | 21.5 | 18.81 | 9.7812 | 9.1748 | 11.4685 | 9.1748 | 11.4685 |  |  | M | Appareillage mural | G | GALLERY | H | PLAQUES STANDARDS
HAGER | GALLERY | HAG_WXP0242 | HAG_WXP0242_PB23 | WXP0242 | 3250617199469 | Plaque gallery plastique peint 2 postes verticale 71mm night | 14.35 | 12.57 | 6.5364 | 6.1311 | 7.6639 | 6.1311 | 7.6639 |  |  | M | Appareillage mural | G | GALLERY | H | PLAQUES STANDARDS
HAGER | GALLERY | HAG_WXP0243 | HAG_WXP0243_PB23 | WXP0243 | 3250617199476 | Plaque gallery plastique peint 3 postes verticale 71mm night | 21.51 | 18.84 | 9.7968 | 9.1894 | 11.4867 | 9.1894 | 11.4867 |  |  | M | Appareillage mural | G | GALLERY | H | PLAQUES STANDARDS
HAGER | GALLERY | HAG_WXP0286 | HAG_WXP0286_PB23 | WXP0286 | 3250617060219 | Plaque gallery plastique peint 2x3x2 modules night | 87.65 | 76.75 | 39.91 | 37.4356 | 46.7945 | 37.4356 | 46.7945 |  |  | M | Appareillage mural | G | GALLERY | H | PLAQUES STANDARDS
HAGER | GALLERY | HAG_WXP0296 | HAG_WXP0296_PB23 | WXP0296 | 3250617192125 | Plaque gallery plastique peint 8 modules + 8 modules night | 118.95 | 104.21 | 54.1892 | 50.8295 | 63.5368 | 50.8295 | 63.5368 |  |  | M | Appareillage mural | G | GALLERY | H | PLAQUES STANDARDS
HAGER | GALLERY | HAG_WXP0302 | HAG_WXP0302_PB23 | WXP0302 | 3250617199483 | Plaque gallery plastique peint 1 poste dune | 2.47 | 2.25 | 1.17 | 1.0975 | 1.3718 | 1.0975 | 1.3718 |  |  | M | Appareillage mural | G | GALLERY | H | PLAQUES STANDARDS
HAGER | GALLERY | HAG_WXP0304 | HAG_WXP0304_PB23 | WXP0304 | 3250617199490 | Plaque gallery plastique peint 4 modules entraxe 71mm dune | 7.36 | 6.68 | 3.4736 | 3.2582 | 4.0728 | 3.2582 | 4.0728 |  |  | M | Appareillage mural | G | GALLERY | H | PLAQUES STANDARDS
HAGER | GALLERY | HAG_WXP0305 | HAG_WXP0305_PB23 | WXP0305 | 3250617199506 | Plaque gallery plastique peint 5 modules entraxe 71mm dune | 7.36 | 6.68 | 3.4736 | 3.2582 | 4.0728 | 3.2582 | 4.0728 |  |  | M | Appareillage mural | G | GALLERY | H | PLAQUES STANDARDS
HAGER | GALLERY | HAG_WXP0306 | HAG_WXP0306_PB23 | WXP0306 | 3250617199544 | Plaque gallery plastique peint 6 modules entraxe 57mm dune | 9.81 | 8.9 | 4.628 | 4.3411 | 5.4263 | 4.3411 | 5.4263 |  |  | M | Appareillage mural | G | GALLERY | H | PLAQUES STANDARDS
HAGER | GALLERY | HAG_WXP0308 | HAG_WXP0308_PB23 | WXP0308 | 3250617199551 | Plaque gallery plastique peint 8 modules entraxe 71mm dune | 9.81 | 8.9 | 4.628 | 4.3411 | 5.4263 | 4.3411 | 5.4263 |  |  | M | Appareillage mural | G | GALLERY | H | PLAQUES STANDARDS
HAGER | GALLERY | HAG_WXP0312 | HAG_WXP0312_PB23 | WXP0312 | 3250617199568 | Plaque gallery plastique peint 2 postes horizontale 71mm dune | 4.91 | 4.46 | 2.3192 | 2.1754 | 2.7193 | 2.1754 | 2.7193 |  |  | M | Appareillage mural | G | GALLERY | H | PLAQUES STANDARDS
HAGER | GALLERY | HAG_WXP0313 | HAG_WXP0313_PB23 | WXP0313 | 3250617199575 | Plaque gallery plastique peint 3 postes horizontale 71mm dune | 7.36 | 6.67 | 3.4684 | 3.2534 | 4.0667 | 3.2534 | 4.0667 |  |  | M | Appareillage mural | G | GALLERY | H | PLAQUES STANDARDS
HAGER | GALLERY | HAG_WXP0314 | HAG_WXP0314_PB23 | WXP0314 | 3250617199582 | Plaque galleryplastique peint 4 postes horizontale 71mm dune | 9.81 | 8.89 | 4.6228 | 4.3362 | 5.4202 | 4.3362 | 5.4202 |  |  | M | Appareillage mural | G | GALLERY | H | PLAQUES STANDARDS
HAGER | GALLERY | HAG_WXP0322 | HAG_WXP0322_PB23 | WXP0322 | 3250617199599 | Plaque gallery plastique peint 2 postes verticale 57mm dune | 5.39 | 4.9 | 2.548 | 2.39 | 2.9875 | 2.39 | 2.9875 |  |  | M | Appareillage mural | G | GALLERY | H | PLAQUES STANDARDS
HAGER | GALLERY | HAG_WXP0323 | HAG_WXP0323_PB23 | WXP0323 | 3250617199605 | Plaque gallery plastique peint 3 postes verticale 57mm dune | 8.1 | 7.35 | 3.822 | 3.585 | 4.4813 | 3.585 | 4.4813 |  |  | M | Appareillage mural | G | GALLERY | H | PLAQUES STANDARDS
HAGER | GALLERY | HAG_WXP0334 | HAG_WXP0334_PB23 | WXP0334 | 3250617199612 | Plaque gallery plastique peint 4 modules entraxe 57mm dune | 7.36 | 6.68 | 3.4736 | 3.2582 | 4.0728 | 3.2582 | 4.0728 |  |  | M | Appareillage mural | G | GALLERY | H | PLAQUES STANDARDS
HAGER | GALLERY | HAG_WXP0342 | HAG_WXP0342_PB23 | WXP0342 | 3250617199629 | Plaque gallery plastique peint 2 postes verticale 71mm dune | 4.91 | 4.46 | 2.3192 | 2.1754 | 2.7193 | 2.1754 | 2.7193 |  |  | M | Appareillage mural | G | GALLERY | H | PLAQUES STANDARDS
HAGER | GALLERY | HAG_WXP0343 | HAG_WXP0343_PB23 | WXP0343 | 3250617199636 | Plaque gallery plastique peint 3 postes verticale 71mm dune | 7.36 | 6.67 | 3.4684 | 3.2534 | 4.0667 | 3.2534 | 4.0667 |  |  | M | Appareillage mural | G | GALLERY | H | PLAQUES STANDARDS
HAGER | GALLERY | HAG_WXP0402 | HAG_WXP0402_PB23 | WXP0402 | 3250617199681 | Plaque gallery plastique peint 1 poste champagne | 7.19 | 6.31 | 3.2812 | 3.0778 | 3.8472 | 3.0778 | 3.8472 |  |  | M | Appareillage mural | G | GALLERY | I | PLAQUES PEINTES
HAGER | GALLERY | HAG_WXP0404 | HAG_WXP0404_PB23 | WXP0404 | 3250617199643 | Plaque gallery plastique peint 4 modules entraxe 71mm champagne | 21.5 | 18.81 | 9.7812 | 9.1748 | 11.4685 | 9.1748 | 11.4685 |  |  | M | Appareillage mural | G | GALLERY | I | PLAQUES PEINTES
HAGER | GALLERY | HAG_WXP0405 | HAG_WXP0405_PB23 | WXP0405 | 3250617199650 | Plaque gallery plastique peint 5 modules entraxe 71mm champagne | 21.5 | 18.81 | 9.7812 | 9.1748 | 11.4685 | 9.1748 | 11.4685 |  |  | M | Appareillage mural | G | GALLERY | I | PLAQUES PEINTES
HAGER | GALLERY | HAG_WXP0406 | HAG_WXP0406_PB23 | WXP0406 | 3250617199667 | Plaque gallery plastique peint 6 modules entraxe 57mm champagne | 28.66 | 25.1 | 13.052 | 12.2428 | 15.3035 | 12.2428 | 15.3035 |  |  | M | Appareillage mural | G | GALLERY | I | PLAQUES PEINTES
HAGER | GALLERY | HAG_WXP0408 | HAG_WXP0408_PB23 | WXP0408 | 3250617199674 | Plaque gallery plastique peint 8 modules entraxe 71mm champagne | 28.66 | 25.1 | 13.052 | 12.2428 | 15.3035 | 12.2428 | 15.3035 |  |  | M | Appareillage mural | G | GALLERY | I | PLAQUES PEINTES
HAGER | GALLERY | HAG_WXP0412 | HAG_WXP0412_PB23 | WXP0412 | 3250617199698 | Plaque gallery plastique peint 2 postes horizontale 71mm champagne | 14.35 | 12.57 | 6.5364 | 6.1311 | 7.6639 | 6.1311 | 7.6639 |  |  | M | Appareillage mural | G | GALLERY | I | PLAQUES PEINTES
HAGER | GALLERY | HAG_WXP0413 | HAG_WXP0413_PB23 | WXP0413 | 3250617199704 | Plaque gallery plastique peint 3 postes horizontale 71mm champagne | 21.51 | 18.84 | 9.7968 | 9.1894 | 11.4867 | 9.1894 | 11.4867 |  |  | M | Appareillage mural | G | GALLERY | I | PLAQUES PEINTES
HAGER | GALLERY | HAG_WXP0414 | HAG_WXP0414_PB23 | WXP0414 | 3250617199711 | Plaque gallery plastique peint 4 postes horizontale 71mm champagne | 28.67 | 25.12 | 13.0624 | 12.2525 | 15.3157 | 12.2525 | 15.3157 |  |  | M | Appareillage mural | G | GALLERY | I | PLAQUES PEINTES
HAGER | GALLERY | HAG_WXP0422 | HAG_WXP0422_PB23 | WXP0422 | 3250617199728 | Plaque gallery plastique peint 2 postes verticale 57mm champagne | 15.77 | 13.82 | 7.1864 | 6.7408 | 8.4261 | 6.7408 | 8.4261 |  |  | M | Appareillage mural | G | GALLERY | I | PLAQUES PEINTES
HAGER | GALLERY | HAG_WXP0423 | HAG_WXP0423_PB23 | WXP0423 | 3250617199735 | Plaque gallery plastique peint 3 postes verticale 57mm champagne | 23.64 | 20.72 | 10.7744 | 10.1064 | 12.633 | 10.1064 | 12.633 |  |  | M | Appareillage mural | G | GALLERY | I | PLAQUES PEINTES
HAGER | GALLERY | HAG_WXP0434 | HAG_WXP0434_PB23 | WXP0434 | 3250617199766 | Plaque gallery plastique peint 4 modules entraxe 57mm champagne | 21.5 | 18.81 | 9.7812 | 9.1748 | 11.4685 | 9.1748 | 11.4685 |  |  | M | Appareillage mural | G | GALLERY | I | PLAQUES PEINTES
HAGER | GALLERY | HAG_WXP0442 | HAG_WXP0442_PB23 | WXP0442 | 3250617199742 | Plaque gallery plastique peint 2 postes verticale 71mm champagne | 14.35 | 12.57 | 6.5364 | 6.1311 | 7.6639 | 6.1311 | 7.6639 |  |  | M | Appareillage mural | G | GALLERY | I | PLAQUES PEINTES
HAGER | GALLERY | HAG_WXP0443 | HAG_WXP0443_PB23 | WXP0443 | 3250617199759 | Plaque gallery plastique peint 3 postes verticale 71mm champagne | 21.51 | 18.84 | 9.7968 | 9.1894 | 11.4867 | 9.1894 | 11.4867 |  |  | M | Appareillage mural | G | GALLERY | I | PLAQUES PEINTES
HAGER | GALLERY | HAG_WXP0502 | HAG_WXP0502_PB23 | WXP0502 | 3250617199834 | Plaque gallery plastique peint rosé | 7.19 | 6.31 | 3.2812 | 3.0778 | 3.8472 | 3.0778 | 3.8472 |  |  | M | Appareillage mural | G | GALLERY | I | PLAQUES PEINTES
HAGER | GALLERY | HAG_WXP0504 | HAG_WXP0504_PB23 | WXP0504 | 3250617199773 | Plaque gallery plastique peint 4 modules entraxe 71mm rosé | 21.5 | 18.81 | 9.7812 | 9.1748 | 11.4685 | 9.1748 | 11.4685 |  |  | M | Appareillage mural | G | GALLERY | I | PLAQUES PEINTES
HAGER | GALLERY | HAG_WXP0505 | HAG_WXP0505_PB23 | WXP0505 | 3250617199780 | Plaque gallery plastique peint 5 modules entraxe 71mm rosé | 21.5 | 18.81 | 9.7812 | 9.1748 | 11.4685 | 9.1748 | 11.4685 |  |  | M | Appareillage mural | G | GALLERY | I | PLAQUES PEINTES
HAGER | GALLERY | HAG_WXP0506 | HAG_WXP0506_PB23 | WXP0506 | 3250617198981 | Plaque gallery plastique peint 6 modules entraxe 57mm rosé | 28.66 | 25.1 | 13.052 | 12.2428 | 15.3035 | 12.2428 | 15.3035 |  |  | M | Appareillage mural | G | GALLERY | I | PLAQUES PEINTES
HAGER | GALLERY | HAG_WXP0508 | HAG_WXP0508_PB23 | WXP0508 | 3250617198998 | Plaque gallery plastique peint 8 modules entraxe 71mm rosé | 28.66 | 25.1 | 13.052 | 12.2428 | 15.3035 | 12.2428 | 15.3035 |  |  | M | Appareillage mural | G | GALLERY | I | PLAQUES PEINTES
HAGER | GALLERY | HAG_WXP0512 | HAG_WXP0512_PB23 | WXP0512 | 3250617199827 | Plaque gallery plastique peint 2 postes horizontale 71mm rosé | 14.35 | 12.57 | 6.5364 | 6.1311 | 7.6639 | 6.1311 | 7.6639 |  |  | M | Appareillage mural | G | GALLERY | I | PLAQUES PEINTES
HAGER | GALLERY | HAG_WXP0513 | HAG_WXP0513_PB23 | WXP0513 | 3250617198974 | Plaque gallery plastique peint 3 postes horizontale 71mm rosé | 21.51 | 18.84 | 9.7968 | 9.1894 | 11.4867 | 9.1894 | 11.4867 |  |  | M | Appareillage mural | G | GALLERY | I | PLAQUES PEINTES
HAGER | GALLERY | HAG_WXP0514 | HAG_WXP0514_PB23 | WXP0514 | 3250617199841 | Plaque gallery plastique peint 4 postes horizontale 71mm rosé | 28.67 | 25.12 | 13.0624 | 12.2525 | 15.3157 | 12.2525 | 15.3157 |  |  | M | Appareillage mural | G | GALLERY | I | PLAQUES PEINTES
HAGER | GALLERY | HAG_WXP0522 | HAG_WXP0522_PB23 | WXP0522 | 3250617199858 | Plaque gallery plastique peint 2 postes verticale 57mm rosé | 15.77 | 13.82 | 7.1864 | 6.7408 | 8.4261 | 6.7408 | 8.4261 |  |  | M | Appareillage mural | G | GALLERY | I | PLAQUES PEINTES
HAGER | GALLERY | HAG_WXP0523 | HAG_WXP0523_PB23 | WXP0523 | 3250617199865 | Plaque gallery plastique peint 3 postes verticale 57mm rosé | 23.64 | 20.72 | 10.7744 | 10.1064 | 12.633 | 10.1064 | 12.633 |  |  | M | Appareillage mural | G | GALLERY | I | PLAQUES PEINTES
HAGER | GALLERY | HAG_WXP0534 | HAG_WXP0534_PB23 | WXP0534 | 3250617199896 | Plaque gallery plastique peint 4 modules entraxe 57mm rosé | 21.5 | 18.81 | 9.7812 | 9.1748 | 11.4685 | 9.1748 | 11.4685 |  |  | M | Appareillage mural | G | GALLERY | I | PLAQUES PEINTES
HAGER | GALLERY | HAG_WXP0542 | HAG_WXP0542_PB23 | WXP0542 | 3250617199872 | Plaque gallery plastique peint 2 postes verticale 71mm rosé | 14.35 | 12.57 | 6.5364 | 6.1311 | 7.6639 | 6.1311 | 7.6639 |  |  | M | Appareillage mural | G | GALLERY | I | PLAQUES PEINTES
HAGER | GALLERY | HAG_WXP0543 | HAG_WXP0543_PB23 | WXP0543 | 3250617199889 | Plaque gallery plastique peint 3 postes verticale 71mm rosé | 21.51 | 18.84 | 9.7968 | 9.1894 | 11.4867 | 9.1894 | 11.4867 |  |  | M | Appareillage mural | G | GALLERY | I | PLAQUES PEINTES
HAGER | GALLERY | HAG_WXP0602 | HAG_WXP0602_PB23 | WXP0602 | 3250617199940 | Plaque gallery plastique peint 1 poste eglantine | 7.19 | 6.31 | 3.2812 | 3.0778 | 3.8472 | 3.0778 | 3.8472 |  |  | M | Appareillage mural | G | GALLERY | I | PLAQUES PEINTES
HAGER | GALLERY | HAG_WXP0604 | HAG_WXP0604_PB23 | WXP0604 | 3250617199902 | Plaque galleryplastique peint 4 modules entraxe 71mm eglantine | 21.5 | 18.81 | 9.7812 | 9.1748 | 11.4685 | 9.1748 | 11.4685 |  |  | M | Appareillage mural | G | GALLERY | I | PLAQUES PEINTES
HAGER | GALLERY | HAG_WXP0605 | HAG_WXP0605_PB23 | WXP0605 | 3250617199919 | Plaque gallery plastique peint 5 modules entraxe 71mm eglantine | 21.5 | 18.81 | 9.7812 | 9.1748 | 11.4685 | 9.1748 | 11.4685 |  |  | M | Appareillage mural | G | GALLERY | I | PLAQUES PEINTES
HAGER | GALLERY | HAG_WXP0606 | HAG_WXP0606_PB23 | WXP0606 | 3250617199926 | Plaque gallery plastique peint 6 modules entraxe 57mm eglantine | 28.66 | 25.1 | 13.052 | 12.2428 | 15.3035 | 12.2428 | 15.3035 |  |  | M | Appareillage mural | G | GALLERY | I | PLAQUES PEINTES
HAGER | GALLERY | HAG_WXP0608 | HAG_WXP0608_PB23 | WXP0608 | 3250617199933 | Plaque gallery plastique peint 8 modules entraxe 71mm eglantine | 28.66 | 25.1 | 13.052 | 12.2428 | 15.3035 | 12.2428 | 15.3035 |  |  | M | Appareillage mural | G | GALLERY | I | PLAQUES PEINTES
HAGER | GALLERY | HAG_WXP0612 | HAG_WXP0612_PB23 | WXP0612 | 3250617199957 | Plaque gallery plastique peint 2 postes horizontale 71mm eglantine | 14.35 | 12.57 | 6.5364 | 6.1311 | 7.6639 | 6.1311 | 7.6639 |  |  | M | Appareillage mural | G | GALLERY | I | PLAQUES PEINTES
HAGER | GALLERY | HAG_WXP0613 | HAG_WXP0613_PB23 | WXP0613 | 3250617199964 | Plaque gallery plastique peint 3 postes horizontale 71mm eglantine | 21.51 | 18.84 | 9.7968 | 9.1894 | 11.4867 | 9.1894 | 11.4867 |  |  | M | Appareillage mural | G | GALLERY | I | PLAQUES PEINTES
HAGER | GALLERY | HAG_WXP0614 | HAG_WXP0614_PB23 | WXP0614 | 3250617199971 | Plaque gallery plastique peint 4 postes horizontale 71mm eglantine | 28.67 | 25.12 | 13.0624 | 12.2525 | 15.3157 | 12.2525 | 15.3157 |  |  | M | Appareillage mural | G | GALLERY | I | PLAQUES PEINTES
HAGER | GALLERY | HAG_WXP0622 | HAG_WXP0622_PB23 | WXP0622 | 3250617199988 | Plaque gallery plastique peint 2 postes verticale 57mm eglantine | 15.77 | 13.82 | 7.1864 | 6.7408 | 8.4261 | 6.7408 | 8.4261 |  |  | M | Appareillage mural | G | GALLERY | I | PLAQUES PEINTES
HAGER | GALLERY | HAG_WXP0623 | HAG_WXP0623_PB23 | WXP0623 | 3250617199995 | Plaque gallery plastique peint 3 postes verticale 57mm eglantine | 23.64 | 20.72 | 10.7744 | 10.1064 | 12.633 | 10.1064 | 12.633 |  |  | M | Appareillage mural | G | GALLERY | I | PLAQUES PEINTES
HAGER | GALLERY | HAG_WXP0634 | HAG_WXP0634_PB23 | WXP0634 | 3250617198165 | Plaque gallery plastique peint 4 modules entraxe 57mm eglantine | 21.5 | 18.81 | 9.7812 | 9.1748 | 11.4685 | 9.1748 | 11.4685 |  |  | M | Appareillage mural | G | GALLERY | I | PLAQUES PEINTES
HAGER | GALLERY | HAG_WXP0642 | HAG_WXP0642_PB23 | WXP0642 | 3250617198141 | Plaque gallery plastique peint 2 postes verticale 71mm eglantine | 14.35 | 12.57 | 6.5364 | 6.1311 | 7.6639 | 6.1311 | 7.6639 |  |  | M | Appareillage mural | G | GALLERY | I | PLAQUES PEINTES
HAGER | GALLERY | HAG_WXP0643 | HAG_WXP0643_PB23 | WXP0643 | 3250617198158 | Plaque gallery plastique peint 3 postes verticale 71mm eglantine | 21.51 | 18.84 | 9.7968 | 9.1894 | 11.4867 | 9.1894 | 11.4867 |  |  | M | Appareillage mural | G | GALLERY | I | PLAQUES PEINTES
HAGER | GALLERY | HAG_WXP0702 | HAG_WXP0702_PB23 | WXP0702 | 3250617198219 | Plaque gallery plastique peint 1 poste river | 7.19 | 6.31 | 3.2812 | 3.0778 | 3.8472 | 3.0778 | 3.8472 |  |  | M | Appareillage mural | G | GALLERY | I | PLAQUES PEINTES
HAGER | GALLERY | HAG_WXP0704 | HAG_WXP0704_PB23 | WXP0704 | 3250617198172 | Plaque gallery plastique peint 4 modules entraxe 71mm river | 21.5 | 18.81 | 9.7812 | 9.1748 | 11.4685 | 9.1748 | 11.4685 |  |  | M | Appareillage mural | G | GALLERY | I | PLAQUES PEINTES
HAGER | GALLERY | HAG_WXP0705 | HAG_WXP0705_PB23 | WXP0705 | 3250617198189 | Plaque gallery plastique peint 5 modules entraxe 71mm river | 21.5 | 18.81 | 9.7812 | 9.1748 | 11.4685 | 9.1748 | 11.4685 |  |  | M | Appareillage mural | G | GALLERY | I | PLAQUES PEINTES
HAGER | GALLERY | HAG_WXP0706 | HAG_WXP0706_PB23 | WXP0706 | 3250617198196 | Plaque gallery plastique peint 6 modules entraxe 57mm river | 28.66 | 25.1 | 13.052 | 12.2428 | 15.3035 | 12.2428 | 15.3035 |  |  | M | Appareillage mural | G | GALLERY | I | PLAQUES PEINTES
HAGER | GALLERY | HAG_WXP0708 | HAG_WXP0708_PB23 | WXP0708 | 3250617198202 | Plaque gallery plastique peint 8 modules entraxe 71mm river | 28.66 | 25.1 | 13.052 | 12.2428 | 15.3035 | 12.2428 | 15.3035 |  |  | M | Appareillage mural | G | GALLERY | I | PLAQUES PEINTES
HAGER | GALLERY | HAG_WXP0712 | HAG_WXP0712_PB23 | WXP0712 | 3250617198226 | Plaque gallery plastique peint 2 postes horizontale 71mm river | 14.35 | 12.57 | 6.5364 | 6.1311 | 7.6639 | 6.1311 | 7.6639 |  |  | M | Appareillage mural | G | GALLERY | I | PLAQUES PEINTES
HAGER | GALLERY | HAG_WXP0713 | HAG_WXP0713_PB23 | WXP0713 | 3250617198233 | Plaque gallery plastique peint 3 postes horizontale 71mm river | 21.51 | 18.84 | 9.7968 | 9.1894 | 11.4867 | 9.1894 | 11.4867 |  |  | M | Appareillage mural | G | GALLERY | I | PLAQUES PEINTES
HAGER | GALLERY | HAG_WXP0714 | HAG_WXP0714_PB23 | WXP0714 | 3250617198240 | Plaque gallery plastique peint 4 postes horizontale 71mm river | 28.67 | 25.12 | 13.0624 | 12.2525 | 15.3157 | 12.2525 | 15.3157 |  |  | M | Appareillage mural | G | GALLERY | I | PLAQUES PEINTES
HAGER | GALLERY | HAG_WXP0722 | HAG_WXP0722_PB23 | WXP0722 | 3250617198257 | Plaque gallery plastique peint 2 postes verticale 57mm river | 15.77 | 13.82 | 7.1864 | 6.7408 | 8.4261 | 6.7408 | 8.4261 |  |  | M | Appareillage mural | G | GALLERY | I | PLAQUES PEINTES
HAGER | GALLERY | HAG_WXP0723 | HAG_WXP0723_PB23 | WXP0723 | 3250617198264 | Plaque gallery plastique peint 3 postes verticale 57mm river | 23.64 | 20.72 | 10.7744 | 10.1064 | 12.633 | 10.1064 | 12.633 |  |  | M | Appareillage mural | G | GALLERY | I | PLAQUES PEINTES
HAGER | GALLERY | HAG_WXP0734 | HAG_WXP0734_PB23 | WXP0734 | 3250617198295 | Plaque gallery plastique peint 4 modules entraxe 57mm river | 21.5 | 18.81 | 9.7812 | 9.1748 | 11.4685 | 9.1748 | 11.4685 |  |  | M | Appareillage mural | G | GALLERY | I | PLAQUES PEINTES
HAGER | GALLERY | HAG_WXP0742 | HAG_WXP0742_PB23 | WXP0742 | 3250617198271 | Plaque gallery plastique peint 2 postes verticale 71mm river | 14.35 | 12.57 | 6.5364 | 6.1311 | 7.6639 | 6.1311 | 7.6639 |  |  | M | Appareillage mural | G | GALLERY | I | PLAQUES PEINTES
HAGER | GALLERY | HAG_WXP0743 | HAG_WXP0743_PB23 | WXP0743 | 3250617198288 | Plaque gallery plastique peint 3 postes verticale 71mm river | 21.51 | 18.84 | 9.7968 | 9.1894 | 11.4867 | 9.1894 | 11.4867 |  |  | M | Appareillage mural | G | GALLERY | I | PLAQUES PEINTES
HAGER | GALLERY | HAG_WXP0802 | HAG_WXP0802_PB23 | WXP0802 | 3250617198349 | Plaque gallery 1 poste plastique peint peacock | 7.19 | 6.31 | 3.2812 | 3.0778 | 3.8472 | 3.0778 | 3.8472 |  |  | M | Appareillage mural | G | GALLERY | I | PLAQUES PEINTES
HAGER | GALLERY | HAG_WXP0804 | HAG_WXP0804_PB23 | WXP0804 | 3250617198301 | Plaque gallery plastique peint 4 modules entraxe 71mm peacock | 21.5 | 18.81 | 9.7812 | 9.1748 | 11.4685 | 9.1748 | 11.4685 |  |  | M | Appareillage mural | G | GALLERY | I | PLAQUES PEINTES
HAGER | GALLERY | HAG_WXP0805 | HAG_WXP0805_PB23 | WXP0805 | 3250617198318 | Plaque gallery plastique peint 5 modules entraxe 71mm peacock | 21.5 | 18.81 | 9.7812 | 9.1748 | 11.4685 | 9.1748 | 11.4685 |  |  | M | Appareillage mural | G | GALLERY | I | PLAQUES PEINTES
HAGER | GALLERY | HAG_WXP0806 | HAG_WXP0806_PB23 | WXP0806 | 3250617198325 | Plaque gallery plastique peint 6 modules entraxe 57mm peacock | 28.66 | 25.1 | 13.052 | 12.2428 | 15.3035 | 12.2428 | 15.3035 |  |  | M | Appareillage mural | G | GALLERY | I | PLAQUES PEINTES
HAGER | GALLERY | HAG_WXP0808 | HAG_WXP0808_PB23 | WXP0808 | 3250617198332 | Plaque gallery plastique peint 8 modules entraxe 71mm peacock | 28.66 | 25.1 | 13.052 | 12.2428 | 15.3035 | 12.2428 | 15.3035 |  |  | M | Appareillage mural | G | GALLERY | I | PLAQUES PEINTES
HAGER | GALLERY | HAG_WXP0812 | HAG_WXP0812_PB23 | WXP0812 | 3250617198356 | Plaque gallery plastique peint 2 postes horizontale 71mm peacock | 14.35 | 12.57 | 6.5364 | 6.1311 | 7.6639 | 6.1311 | 7.6639 |  |  | M | Appareillage mural | G | GALLERY | I | PLAQUES PEINTES
HAGER | GALLERY | HAG_WXP0813 | HAG_WXP0813_PB23 | WXP0813 | 3250617198363 | Plaque gallery plastique peint 3 postes horizontale 71mm peacock | 21.51 | 18.84 | 9.7968 | 9.1894 | 11.4867 | 9.1894 | 11.4867 |  |  | M | Appareillage mural | G | GALLERY | I | PLAQUES PEINTES
HAGER | GALLERY | HAG_WXP0814 | HAG_WXP0814_PB23 | WXP0814 | 3250617198370 | Plaque gallery plastique peint 4 postes horizontale 71mm peacock | 28.67 | 25.12 | 13.0624 | 12.2525 | 15.3157 | 12.2525 | 15.3157 |  |  | M | Appareillage mural | G | GALLERY | I | PLAQUES PEINTES
HAGER | GALLERY | HAG_WXP0822 | HAG_WXP0822_PB23 | WXP0822 | 3250617198387 | Plaque gallery plastique peint 2 postes verticale 57mm peacock | 15.77 | 13.82 | 7.1864 | 6.7408 | 8.4261 | 6.7408 | 8.4261 |  |  | M | Appareillage mural | G | GALLERY | I | PLAQUES PEINTES
HAGER | GALLERY | HAG_WXP0823 | HAG_WXP0823_PB23 | WXP0823 | 3250617198394 | Plaque gallery plastique peint 3 postes verticale 57mm peacock | 23.64 | 20.72 | 10.7744 | 10.1064 | 12.633 | 10.1064 | 12.633 |  |  | M | Appareillage mural | G | GALLERY | I | PLAQUES PEINTES
HAGER | GALLERY | HAG_WXP0834 | HAG_WXP0834_PB23 | WXP0834 | 3250617198424 | Plaque gallery plastique peint 4 modules entraxe 57mm peacock | 21.5 | 18.81 | 9.7812 | 9.1748 | 11.4685 | 9.1748 | 11.4685 |  |  | M | Appareillage mural | G | GALLERY | I | PLAQUES PEINTES
HAGER | GALLERY | HAG_WXP0842 | HAG_WXP0842_PB23 | WXP0842 | 3250617198400 | Plaque gallery plastique peint 2 postes verticale 71mm peacock | 14.35 | 12.57 | 6.5364 | 6.1311 | 7.6639 | 6.1311 | 7.6639 |  |  | M | Appareillage mural | G | GALLERY | I | PLAQUES PEINTES
HAGER | GALLERY | HAG_WXP0843 | HAG_WXP0843_PB23 | WXP0843 | 3250617198417 | Plaque gallery plastique peint 3 postes verticale 71mm peacock | 21.51 | 18.84 | 9.7968 | 9.1894 | 11.4867 | 9.1894 | 11.4867 |  |  | M | Appareillage mural | G | GALLERY | I | PLAQUES PEINTES
HAGER | GALLERY | HAG_WXP0902 | HAG_WXP0902_PB23 | WXP0902 | 3250617191487 | Plaque gallery plastique peint 1 poste taupe | 7.19 | 6.31 | 3.2812 | 3.0778 | 3.8472 | 3.0778 | 3.8472 |  |  | M | Appareillage mural | G | GALLERY | I | PLAQUES PEINTES
HAGER | GALLERY | HAG_WXP0904 | HAG_WXP0904_PB23 | WXP0904 | 3250617191494 | Plaque gallery plastique peint 4 modules entraxe 71mm taupe | 21.5 | 18.81 | 9.7812 | 9.1748 | 11.4685 | 9.1748 | 11.4685 |  |  | M | Appareillage mural | G | GALLERY | I | PLAQUES PEINTES
HAGER | GALLERY | HAG_WXP0905 | HAG_WXP0905_PB23 | WXP0905 | 3250617191500 | Plaque gallery plastique peint 5 modules entraxe 71mm taupe | 21.5 | 18.81 | 9.7812 | 9.1748 | 11.4685 | 9.1748 | 11.4685 |  |  | M | Appareillage mural | G | GALLERY | I | PLAQUES PEINTES
HAGER | GALLERY | HAG_WXP0906 | HAG_WXP0906_PB23 | WXP0906 | 3250617191517 | Plaque gallery plastique peint 6 modules entraxe 57mm taupe | 28.66 | 25.1 | 13.052 | 12.2428 | 15.3035 | 12.2428 | 15.3035 |  |  | M | Appareillage mural | G | GALLERY | I | PLAQUES PEINTES
HAGER | GALLERY | HAG_WXP0908 | HAG_WXP0908_PB23 | WXP0908 | 3250617191524 | Plaque gallery plastique peint 8 modules entraxe 71mm taupe | 28.66 | 25.1 | 13.052 | 12.2428 | 15.3035 | 12.2428 | 15.3035 |  |  | M | Appareillage mural | G | GALLERY | I | PLAQUES PEINTES
HAGER | GALLERY | HAG_WXP0912 | HAG_WXP0912_PB23 | WXP0912 | 3250617191531 | Plaque gallery plastique peint 2 postes horizontale 71mm taupe | 14.35 | 12.57 | 6.5364 | 6.1311 | 7.6639 | 6.1311 | 7.6639 |  |  | M | Appareillage mural | G | GALLERY | I | PLAQUES PEINTES
HAGER | GALLERY | HAG_WXP0913 | HAG_WXP0913_PB23 | WXP0913 | 3250617191548 | Plaque gallery plastique peint 3 postes horizontale 71mm taupe | 21.51 | 18.84 | 9.7968 | 9.1894 | 11.4867 | 9.1894 | 11.4867 |  |  | M | Appareillage mural | G | GALLERY | I | PLAQUES PEINTES
HAGER | GALLERY | HAG_WXP0914 | HAG_WXP0914_PB23 | WXP0914 | 3250617191562 | Plaque gallery plastique peint 4 postes horizontale 71mm taupe | 28.67 | 25.12 | 13.0624 | 12.2525 | 15.3157 | 12.2525 | 15.3157 |  |  | M | Appareillage mural | G | GALLERY | I | PLAQUES PEINTES
HAGER | GALLERY | HAG_WXP0922 | HAG_WXP0922_PB23 | WXP0922 | 3250617191579 | Plaque gallery plastique peint 2 postes verticale 57mm taupe | 15.77 | 13.82 | 7.1864 | 6.7408 | 8.4261 | 6.7408 | 8.4261 |  |  | M | Appareillage mural | G | GALLERY | I | PLAQUES PEINTES
HAGER | GALLERY | HAG_WXP0923 | HAG_WXP0923_PB23 | WXP0923 | 3250617191586 | Plaque gallery plastique peint 3 postes verticale 57mm taupe | 23.64 | 20.72 | 10.7744 | 10.1064 | 12.633 | 10.1064 | 12.633 |  |  | M | Appareillage mural | G | GALLERY | I | PLAQUES PEINTES
HAGER | GALLERY | HAG_WXP0934 | HAG_WXP0934_PB23 | WXP0934 | 3250617191593 | Plaque gallery plastique peint 4 modules entraxe 57mm taupe | 21.5 | 18.81 | 9.7812 | 9.1748 | 11.4685 | 9.1748 | 11.4685 |  |  | M | Appareillage mural | G | GALLERY | I | PLAQUES PEINTES
HAGER | GALLERY | HAG_WXP0942 | HAG_WXP0942_PB23 | WXP0942 | 3250617191883 | Plaque gallery plastique peint 2 postes verticale 71mm taupe | 14.35 | 12.57 | 6.5364 | 6.1311 | 7.6639 | 6.1311 | 7.6639 |  |  | M | Appareillage mural | G | GALLERY | I | PLAQUES PEINTES
HAGER | GALLERY | HAG_WXP0943 | HAG_WXP0943_PB23 | WXP0943 | 3250617191890 | Plaque gallery plastique peint 3 postes verticale 71mm taupe | 21.51 | 18.84 | 9.7968 | 9.1894 | 11.4867 | 9.1894 | 11.4867 |  |  | M | Appareillage mural | G | GALLERY | I | PLAQUES PEINTES
HAGER | GALLERY | HAG_WXP1002 | HAG_WXP1002_PB23 | WXP1002 | 3250617190282 | Plaque gallery plastique peint 1 poste anthracite | 7.19 | 6.31 | 3.2812 | 3.0778 | 3.8472 | 3.0778 | 3.8472 |  |  | M | Appareillage mural | G | GALLERY | I | PLAQUES PEINTES
HAGER | GALLERY | HAG_WXP1004 | HAG_WXP1004_PB23 | WXP1004 | 3250617190299 | Plaque gallery plastique peint 4 modules entraxe 71mm anthracite | 21.5 | 18.81 | 9.7812 | 9.1748 | 11.4685 | 9.1748 | 11.4685 |  |  | M | Appareillage mural | G | GALLERY | I | PLAQUES PEINTES
HAGER | GALLERY | HAG_WXP1005 | HAG_WXP1005_PB23 | WXP1005 | 3250617190305 | Plaque gallery plastique peint 5 modules entraxe 71mm anthracite | 21.5 | 18.81 | 9.7812 | 9.1748 | 11.4685 | 9.1748 | 11.4685 |  |  | M | Appareillage mural | G | GALLERY | I | PLAQUES PEINTES
HAGER | GALLERY | HAG_WXP1006 | HAG_WXP1006_PB23 | WXP1006 | 3250617190312 | Plaque gallery plastique peint 6 modules entraxe 57mm anthracite | 28.66 | 25.1 | 13.052 | 12.2428 | 15.3035 | 12.2428 | 15.3035 |  |  | M | Appareillage mural | G | GALLERY | I | PLAQUES PEINTES
HAGER | GALLERY | HAG_WXP1008 | HAG_WXP1008_PB23 | WXP1008 | 3250617192347 | Plaque gallery plastique peint 8 modules entraxe 71mm anthracite | 28.66 | 25.1 | 13.052 | 12.2428 | 15.3035 | 12.2428 | 15.3035 |  |  | M | Appareillage mural | G | GALLERY | I | PLAQUES PEINTES
HAGER | GALLERY | HAG_WXP1009 | HAG_WXP1009_PB23 | WXP1009 | 3250617120692 | Plaque gallery plastique pour thermostat KNX WKT510 et WKT511 gallery anthracite | 45.05 | 42.8 | 22.256 | 20.8761 | 26.0952 | 20.8761 | 26.0952 |  |  | M | Appareillage mural | G | GALLERY | I | PLAQUES PEINTES
HAGER | GALLERY | HAG_WXP1012 | HAG_WXP1012_PB23 | WXP1012 | 3250617192354 | Plaque gallery plastique peint 2 postes horizontale 71mm anthracite | 14.35 | 12.57 | 6.5364 | 6.1311 | 7.6639 | 6.1311 | 7.6639 |  |  | M | Appareillage mural | G | GALLERY | I | PLAQUES PEINTES
HAGER | GALLERY | HAG_WXP1013 | HAG_WXP1013_PB23 | WXP1013 | 3250617192361 | Plaque gallery plastique peint 3 postes horizontale 71mm anthracite | 21.51 | 18.84 | 9.7968 | 9.1894 | 11.4867 | 9.1894 | 11.4867 |  |  | M | Appareillage mural | G | GALLERY | I | PLAQUES PEINTES
HAGER | GALLERY | HAG_WXP1014 | HAG_WXP1014_PB23 | WXP1014 | 3250617192378 | Plaque gallery plastique peint 4 postes horizontale 71mm anthracite | 28.67 | 25.12 | 13.0624 | 12.2525 | 15.3157 | 12.2525 | 15.3157 |  |  | M | Appareillage mural | G | GALLERY | I | PLAQUES PEINTES
HAGER | GALLERY | HAG_WXP1022 | HAG_WXP1022_PB23 | WXP1022 | 3250617192385 | Plaque gallery plastique peint 2 postes verticale 57mm anthracite | 15.77 | 13.82 | 7.1864 | 6.7408 | 8.4261 | 6.7408 | 8.4261 |  |  | M | Appareillage mural | G | GALLERY | I | PLAQUES PEINTES
HAGER | GALLERY | HAG_WXP1023 | HAG_WXP1023_PB23 | WXP1023 | 3250617192392 | Plaque gallery plastique peint 3 postes verticale 57mm anthracite | 23.64 | 20.72 | 10.7744 | 10.1064 | 12.633 | 10.1064 | 12.633 |  |  | M | Appareillage mural | G | GALLERY | I | PLAQUES PEINTES
HAGER | GALLERY | HAG_WXP1034 | HAG_WXP1034_PB23 | WXP1034 | 3250617192408 | Plaque gallery plastique peint 4 modules entraxe 57mm anthracite | 21.5 | 18.81 | 9.7812 | 9.1748 | 11.4685 | 9.1748 | 11.4685 |  |  | M | Appareillage mural | G | GALLERY | I | PLAQUES PEINTES
HAGER | GALLERY | HAG_WXP1042 | HAG_WXP1042_PB23 | WXP1042 | 3250617192415 | Plaque gallery plastique peint 2 postes verticale 71mm anthracite | 14.35 | 12.57 | 6.5364 | 6.1311 | 7.6639 | 6.1311 | 7.6639 |  |  | M | Appareillage mural | G | GALLERY | I | PLAQUES PEINTES
HAGER | GALLERY | HAG_WXP1043 | HAG_WXP1043_PB23 | WXP1043 | 3250617192422 | Plaque gallery plastique peint 3 postes verticale 71mm anthracite | 21.51 | 18.84 | 9.7968 | 9.1894 | 11.4867 | 9.1894 | 11.4867 |  |  | M | Appareillage mural | G | GALLERY | I | PLAQUES PEINTES
HAGER | GALLERY | HAG_WXP2002 | HAG_WXP2002_PB23 | WXP2002 | 3250617195171 | Plaque gallery 1 poste placage aluminium | 13.29 | 11.61 | 6.0372 | 5.6629 | 7.0786 | 5.6629 | 7.0786 |  |  | M | Appareillage mural | G | GALLERY | J | PLAQUES LAYER
HAGER | GALLERY | HAG_WXP2004 | HAG_WXP2004_PB23 | WXP2004 | 3250617195188 | Plaque gallery 4 modules entraxe 71mm placage aluminium | 39.79 | 34.78 | 18.0856 | 16.9643 | 21.2054 | 16.9643 | 21.2054 |  |  | M | Appareillage mural | G | GALLERY | J | PLAQUES LAYER
HAGER | GALLERY | HAG_WXP2005 | HAG_WXP2005_PB23 | WXP2005 | 3250617195195 | Plaque gallery 5 modules entraxe 71mm placage aluminium | 39.79 | 34.78 | 18.0856 | 16.9643 | 21.2054 | 16.9643 | 21.2054 |  |  | M | Appareillage mural | G | GALLERY | J | PLAQUES LAYER
HAGER | GALLERY | HAG_WXP2006 | HAG_WXP2006_PB23 | WXP2006 | 3250617195201 | Plaque gallery 6 modules entraxe 71mm placage aluminium | 53.12 | 46.44 | 24.1488 | 22.6516 | 28.3145 | 22.6516 | 28.3145 |  |  | M | Appareillage mural | G | GALLERY | J | PLAQUES LAYER
HAGER | GALLERY | HAG_WXP2008 | HAG_WXP2008_PB23 | WXP2008 | 3250617195218 | Plaque gallery 8 modules entraxe 71mm placage aluminium | 53.12 | 46.44 | 24.1488 | 22.6516 | 28.3145 | 22.6516 | 28.3145 |  |  | M | Appareillage mural | G | GALLERY | J | PLAQUES LAYER
HAGER | GALLERY | HAG_WXP2012 | HAG_WXP2012_PB23 | WXP2012 | 3250617195225 | Plaque gallery 2 postes horizontale 71mm placage aluminium | 26.55 | 23.2 | 12.064 | 11.316 | 14.145 | 11.316 | 14.145 |  |  | M | Appareillage mural | G | GALLERY | J | PLAQUES LAYER
HAGER | GALLERY | HAG_WXP2013 | HAG_WXP2013_PB23 | WXP2013 | 3250617195249 | Plaque gallery 3 postes horizontale 71mm placage aluminium | 39.82 | 34.79 | 18.0908 | 16.9692 | 21.2115 | 16.9692 | 21.2115 |  |  | M | Appareillage mural | G | GALLERY | J | PLAQUES LAYER
HAGER | GALLERY | HAG_WXP2014 | HAG_WXP2014_PB23 | WXP2014 | 3250617195256 | Plaque gallery 4 postes horizontale 71mm placage aluminium | 53.08 | 46.38 | 24.1176 | 22.6223 | 28.2779 | 22.6223 | 28.2779 |  |  | M | Appareillage mural | G | GALLERY | J | PLAQUES LAYER
HAGER | GALLERY | HAG_WXP2022 | HAG_WXP2022_PB23 | WXP2022 | 3250617195263 | Plaque gallery 2 postes verticale 57mm placage aluminium | 29.18 | 25.51 | 13.2652 | 12.4428 | 15.5534 | 12.4428 | 15.5534 |  |  | M | Appareillage mural | G | GALLERY | J | PLAQUES LAYER
HAGER | GALLERY | HAG_WXP2034 | HAG_WXP2034_PB23 | WXP2034 | 3250617195270 | Plaque gallery 4 modules entraxe 57mm placage aluminium | 39.79 | 34.78 | 18.0856 | 16.9643 | 21.2054 | 16.9643 | 21.2054 |  |  | M | Appareillage mural | G | GALLERY | J | PLAQUES LAYER
HAGER | GALLERY | HAG_WXP2042 | HAG_WXP2042_PB23 | WXP2042 | 3250617195287 | Plaque gallery 2 postes verticale 71 mm placage aluminium | 26.55 | 23.2 | 12.064 | 11.316 | 14.145 | 11.316 | 14.145 |  |  | M | Appareillage mural | G | GALLERY | J | PLAQUES LAYER
HAGER | GALLERY | HAG_WXP2043 | HAG_WXP2043_PB23 | WXP2043 | 3250617195294 | Plaque gallery 3 postes verticale 71mm placage aluminium | 39.82 | 34.79 | 18.0908 | 16.9692 | 21.2115 | 16.9692 | 21.2115 |  |  | M | Appareillage mural | G | GALLERY | J | PLAQUES LAYER
HAGER | GALLERY | HAG_WXP2102 | HAG_WXP2102_PB23 | WXP2102 | 3250617195300 | Plaque gallery 1 poste placage steel | 13.29 | 11.61 | 6.0372 | 5.6629 | 7.0786 | 5.6629 | 7.0786 |  |  | M | Appareillage mural | G | GALLERY | J | PLAQUES LAYER
HAGER | GALLERY | HAG_WXP2104 | HAG_WXP2104_PB23 | WXP2104 | 3250617195317 | Plaque gallery 4 modules entraxe 71mm placage steel | 39.79 | 34.78 | 18.0856 | 16.9643 | 21.2054 | 16.9643 | 21.2054 |  |  | M | Appareillage mural | G | GALLERY | J | PLAQUES LAYER
HAGER | GALLERY | HAG_WXP2105 | HAG_WXP2105_PB23 | WXP2105 | 3250617195324 | Plaque gallery 5 modules entraxe 71mm placage steel | 39.79 | 34.78 | 18.0856 | 16.9643 | 21.2054 | 16.9643 | 21.2054 |  |  | M | Appareillage mural | G | GALLERY | J | PLAQUES LAYER
HAGER | GALLERY | HAG_WXP2106 | HAG_WXP2106_PB23 | WXP2106 | 3250617195331 | Plaque gallery 6 modules entraxe 71mm placage steel | 53.12 | 46.44 | 24.1488 | 22.6516 | 28.3145 | 22.6516 | 28.3145 |  |  | M | Appareillage mural | G | GALLERY | J | PLAQUES LAYER
HAGER | GALLERY | HAG_WXP2108 | HAG_WXP2108_PB23 | WXP2108 | 3250617195348 | Plaque gallery 8 modules entraxe 71mm placage steel | 53.12 | 46.44 | 24.1488 | 22.6516 | 28.3145 | 22.6516 | 28.3145 |  |  | M | Appareillage mural | G | GALLERY | J | PLAQUES LAYER
HAGER | GALLERY | HAG_WXP2112 | HAG_WXP2112_PB23 | WXP2112 | 3250617195355 | Plaque gallery 2 postes horizontale 71mm placage steel | 26.55 | 23.2 | 12.064 | 11.316 | 14.145 | 11.316 | 14.145 |  |  | M | Appareillage mural | G | GALLERY | J | PLAQUES LAYER
HAGER | GALLERY | HAG_WXP2113 | HAG_WXP2113_PB23 | WXP2113 | 3250617195362 | Plaque gallery 3 postes horizontale 71mm placage steel | 39.82 | 34.79 | 18.0908 | 16.9692 | 21.2115 | 16.9692 | 21.2115 |  |  | M | Appareillage mural | G | GALLERY | J | PLAQUES LAYER
HAGER | GALLERY | HAG_WXP2114 | HAG_WXP2114_PB23 | WXP2114 | 3250617195379 | Plaque gallery 4 postes horizontale 71mm placage steel | 53.08 | 46.38 | 24.1176 | 22.6223 | 28.2779 | 22.6223 | 28.2779 |  |  | M | Appareillage mural | G | GALLERY | J | PLAQUES LAYER
HAGER | GALLERY | HAG_WXP2122 | HAG_WXP2122_PB23 | WXP2122 | 3250617195386 | Plaque gallery 2 postes verticale 57mm placage steel | 29.18 | 25.51 | 13.2652 | 12.4428 | 15.5534 | 12.4428 | 15.5534 |  |  | M | Appareillage mural | G | GALLERY | J | PLAQUES LAYER
HAGER | GALLERY | HAG_WXP2134 | HAG_WXP2134_PB23 | WXP2134 | 3250617195393 | Plaque gallery 4 modules entraxe 57mm placage steel | 39.79 | 34.78 | 18.0856 | 16.9643 | 21.2054 | 16.9643 | 21.2054 |  |  | M | Appareillage mural | G | GALLERY | J | PLAQUES LAYER
HAGER | GALLERY | HAG_WXP2142 | HAG_WXP2142_PB23 | WXP2142 | 3250617195904 | Plaque gallery 2 postes verticale 71 mm placage steel | 26.55 | 23.2 | 12.064 | 11.316 | 14.145 | 11.316 | 14.145 |  |  | M | Appareillage mural | G | GALLERY | J | PLAQUES LAYER
HAGER | GALLERY | HAG_WXP2143 | HAG_WXP2143_PB23 | WXP2143 | 3250617195911 | Plaque gallery 3 postes verticale 71mm placage steel | 39.82 | 34.79 | 18.0908 | 16.9692 | 21.2115 | 16.9692 | 21.2115 |  |  | M | Appareillage mural | G | GALLERY | J | PLAQUES LAYER
HAGER | GALLERY | HAG_WXP2202 | HAG_WXP2202_PB23 | WXP2202 | 3250617195928 | Plaque gallery 1 poste placage bronze | 13.29 | 11.61 | 6.0372 | 5.6629 | 7.0786 | 5.6629 | 7.0786 |  |  | M | Appareillage mural | G | GALLERY | J | PLAQUES LAYER
HAGER | GALLERY | HAG_WXP2204 | HAG_WXP2204_PB23 | WXP2204 | 3250617195935 | Plaque gallery 4 modules entraxe 71mm placage bronze | 39.79 | 34.78 | 18.0856 | 16.9643 | 21.2054 | 16.9643 | 21.2054 |  |  | M | Appareillage mural | G | GALLERY | J | PLAQUES LAYER
HAGER | GALLERY | HAG_WXP2205 | HAG_WXP2205_PB23 | WXP2205 | 3250617195942 | Plaque gallery 5 modules entraxe 71mm placage bronze | 39.79 | 34.78 | 18.0856 | 16.9643 | 21.2054 | 16.9643 | 21.2054 |  |  | M | Appareillage mural | G | GALLERY | J | PLAQUES LAYER
HAGER | GALLERY | HAG_WXP2206 | HAG_WXP2206_PB23 | WXP2206 | 3250617195959 | Plaque gallery 6 modules entraxe 71mm placage bronze | 53.12 | 46.44 | 24.1488 | 22.6516 | 28.3145 | 22.6516 | 28.3145 |  |  | M | Appareillage mural | G | GALLERY | J | PLAQUES LAYER
HAGER | GALLERY | HAG_WXP2208 | HAG_WXP2208_PB23 | WXP2208 | 3250617195966 | Plaque gallery 8 modules entraxe 71mm placage bronze | 53.12 | 46.44 | 24.1488 | 22.6516 | 28.3145 | 22.6516 | 28.3145 |  |  | M | Appareillage mural | G | GALLERY | J | PLAQUES LAYER
HAGER | GALLERY | HAG_WXP2212 | HAG_WXP2212_PB23 | WXP2212 | 3250617195973 | Plaque gallery 2 postes horizontale 71mm placage bronze | 26.55 | 23.2 | 12.064 | 11.316 | 14.145 | 11.316 | 14.145 |  |  | M | Appareillage mural | G | GALLERY | J | PLAQUES LAYER
HAGER | GALLERY | HAG_WXP2213 | HAG_WXP2213_PB23 | WXP2213 | 3250617195980 | Plaque gallery 3 postes horizontale 71mm placage bronze | 39.82 | 34.79 | 18.0908 | 16.9692 | 21.2115 | 16.9692 | 21.2115 |  |  | M | Appareillage mural | G | GALLERY | J | PLAQUES LAYER
HAGER | GALLERY | HAG_WXP2214 | HAG_WXP2214_PB23 | WXP2214 | 3250617195997 | Plaque gallery 4 postes horizontale 71mm placage bronze | 53.08 | 46.38 | 24.1176 | 22.6223 | 28.2779 | 22.6223 | 28.2779 |  |  | M | Appareillage mural | G | GALLERY | J | PLAQUES LAYER
HAGER | GALLERY | HAG_WXP2222 | HAG_WXP2222_PB23 | WXP2222 | 3250617196000 | Plaque gallery 2 postes verticale 57mm placage bronze | 29.18 | 25.51 | 13.2652 | 12.4428 | 15.5534 | 12.4428 | 15.5534 |  |  | M | Appareillage mural | G | GALLERY | J | PLAQUES LAYER
HAGER | GALLERY | HAG_WXP2234 | HAG_WXP2234_PB23 | WXP2234 | 3250617196116 | Plaque gallery 4 modules entraxe 57mm placage bronze | 39.79 | 34.78 | 18.0856 | 16.9643 | 21.2054 | 16.9643 | 21.2054 |  |  | M | Appareillage mural | G | GALLERY | J | PLAQUES LAYER
HAGER | GALLERY | HAG_WXP2242 | HAG_WXP2242_PB23 | WXP2242 | 3250617196123 | Plaque gallery 2 postes verticale 71 mm placage bronze | 26.55 | 23.2 | 12.064 | 11.316 | 14.145 | 11.316 | 14.145 |  |  | M | Appareillage mural | G | GALLERY | J | PLAQUES LAYER
HAGER | GALLERY | HAG_WXP2243 | HAG_WXP2243_PB23 | WXP2243 | 3250617196130 | Plaque gallery 3 postes verticale 71mm placage bronze | 39.82 | 34.79 | 18.0908 | 16.9692 | 21.2115 | 16.9692 | 21.2115 |  |  | M | Appareillage mural | G | GALLERY | J | PLAQUES LAYER
HAGER | GALLERY | HAG_WXP2402 | HAG_WXP2402_PB23 | WXP2402 | 3250617196260 | Plaque gallery 1 poste pecan | 13.29 | 11.61 | 6.0372 | 5.6629 | 7.0786 | 5.6629 | 7.0786 |  |  | M | Appareillage mural | G | GALLERY | J | PLAQUES LAYER
HAGER | GALLERY | HAG_WXP2404 | HAG_WXP2404_PB23 | WXP2404 | 3250617196277 | Plaque gallery 4 modules entraxe 71mm pecan | 39.79 | 34.78 | 18.0856 | 16.9643 | 21.2054 | 16.9643 | 21.2054 |  |  | M | Appareillage mural | G | GALLERY | J | PLAQUES LAYER
HAGER | GALLERY | HAG_WXP2405 | HAG_WXP2405_PB23 | WXP2405 | 3250617196284 | Plaque gallery 5 modules entraxe 71mm pecan | 39.79 | 34.78 | 18.0856 | 16.9643 | 21.2054 | 16.9643 | 21.2054 |  |  | M | Appareillage mural | G | GALLERY | J | PLAQUES LAYER
HAGER | GALLERY | HAG_WXP2406 | HAG_WXP2406_PB23 | WXP2406 | 3250617196291 | Plaque gallery 6 modules entraxe 71mm pecan | 53.12 | 46.44 | 24.1488 | 22.6516 | 28.3145 | 22.6516 | 28.3145 |  |  | M | Appareillage mural | G | GALLERY | J | PLAQUES LAYER
HAGER | GALLERY | HAG_WXP2408 | HAG_WXP2408_PB23 | WXP2408 | 3250617196307 | Plaque gallery 8 modules entraxe 71mm pecan | 53.12 | 46.44 | 24.1488 | 22.6516 | 28.3145 | 22.6516 | 28.3145 |  |  | M | Appareillage mural | G | GALLERY | J | PLAQUES LAYER
HAGER | GALLERY | HAG_WXP2412 | HAG_WXP2412_PB23 | WXP2412 | 3250617196314 | Plaque gallery 2 postes horizontale 71mm pecan | 26.55 | 23.2 | 12.064 | 11.316 | 14.145 | 11.316 | 14.145 |  |  | M | Appareillage mural | G | GALLERY | J | PLAQUES LAYER
HAGER | GALLERY | HAG_WXP2413 | HAG_WXP2413_PB23 | WXP2413 | 3250617196321 | Plaque gallery 3 postes horizontale 71mm pecan | 39.82 | 34.79 | 18.0908 | 16.9692 | 21.2115 | 16.9692 | 21.2115 |  |  | M | Appareillage mural | G | GALLERY | J | PLAQUES LAYER
HAGER | GALLERY | HAG_WXP2414 | HAG_WXP2414_PB23 | WXP2414 | 3250617196338 | Plaque gallery 4 postes horizontale 71mm pecan | 53.08 | 46.38 | 24.1176 | 22.6223 | 28.2779 | 22.6223 | 28.2779 |  |  | M | Appareillage mural | G | GALLERY | J | PLAQUES LAYER
HAGER | GALLERY | HAG_WXP2422 | HAG_WXP2422_PB23 | WXP2422 | 3250617196345 | Plaque gallery 2 postes verticale 57mm pecan | 29.18 | 25.51 | 13.2652 | 12.4428 | 15.5534 | 12.4428 | 15.5534 |  |  | M | Appareillage mural | G | GALLERY | J | PLAQUES LAYER
HAGER | GALLERY | HAG_WXP2434 | HAG_WXP2434_PB23 | WXP2434 | 3250617196352 | Plaque gallery 4 modules entraxe 57mm pecan | 39.79 | 34.78 | 18.0856 | 16.9643 | 21.2054 | 16.9643 | 21.2054 |  |  | M | Appareillage mural | G | GALLERY | J | PLAQUES LAYER
HAGER | GALLERY | HAG_WXP2442 | HAG_WXP2442_PB23 | WXP2442 | 3250617196369 | Plaque gallery 2 postes verticale 71 mm pecan | 26.55 | 23.2 | 12.064 | 11.316 | 14.145 | 11.316 | 14.145 |  |  | M | Appareillage mural | G | GALLERY | J | PLAQUES LAYER
HAGER | GALLERY | HAG_WXP2443 | HAG_WXP2443_PB23 | WXP2443 | 3250617196376 | Plaque gallery 3 postes verticale 71mm pecan | 39.82 | 34.79 | 18.0908 | 16.9692 | 21.2115 | 16.9692 | 21.2115 |  |  | M | Appareillage mural | G | GALLERY | J | PLAQUES LAYER
HAGER | GALLERY | HAG_WXP2502 | HAG_WXP2502_PB23 | WXP2502 | 3250617196383 | Plaque gallery 1 poste latté | 13.29 | 11.61 | 6.0372 | 5.6629 | 7.0786 | 5.6629 | 7.0786 |  |  | M | Appareillage mural | G | GALLERY | J | PLAQUES LAYER
HAGER | GALLERY | HAG_WXP2504 | HAG_WXP2504_PB23 | WXP2504 | 3250617196390 | Plaque gallery 4 modules entraxe 71mm latté | 39.79 | 34.78 | 18.0856 | 16.9643 | 21.2054 | 16.9643 | 21.2054 |  |  | M | Appareillage mural | G | GALLERY | J | PLAQUES LAYER
HAGER | GALLERY | HAG_WXP2505 | HAG_WXP2505_PB23 | WXP2505 | 3250617196406 | Plaque gallery 5 modules entraxe 71mm latté | 39.79 | 34.78 | 18.0856 | 16.9643 | 21.2054 | 16.9643 | 21.2054 |  |  | M | Appareillage mural | G | GALLERY | J | PLAQUES LAYER
HAGER | GALLERY | HAG_WXP2506 | HAG_WXP2506_PB23 | WXP2506 | 3250617196413 | Plaque gallery 6 modules entraxe 71mm latté | 53.12 | 46.44 | 24.1488 | 22.6516 | 28.3145 | 22.6516 | 28.3145 |  |  | M | Appareillage mural | G | GALLERY | J | PLAQUES LAYER
HAGER | GALLERY | HAG_WXP2508 | HAG_WXP2508_PB23 | WXP2508 | 3250617196420 | Plaque gallery 8 modules entraxe 71mm latté | 53.12 | 46.44 | 24.1488 | 22.6516 | 28.3145 | 22.6516 | 28.3145 |  |  | M | Appareillage mural | G | GALLERY | J | PLAQUES LAYER
HAGER | GALLERY | HAG_WXP2512 | HAG_WXP2512_PB23 | WXP2512 | 3250617196437 | Plaque gallery 2 postes horizontale 71mm latté | 26.55 | 23.2 | 12.064 | 11.316 | 14.145 | 11.316 | 14.145 |  |  | M | Appareillage mural | G | GALLERY | J | PLAQUES LAYER
HAGER | GALLERY | HAG_WXP2513 | HAG_WXP2513_PB23 | WXP2513 | 3250617196444 | Plaque gallery 3 postes horizontale 71mm latté | 39.82 | 34.79 | 18.0908 | 16.9692 | 21.2115 | 16.9692 | 21.2115 |  |  | M | Appareillage mural | G | GALLERY | J | PLAQUES LAYER
HAGER | GALLERY | HAG_WXP2514 | HAG_WXP2514_PB23 | WXP2514 | 3250617196451 | Plaque gallery 4 postes horizontale 71mm latté | 53.08 | 46.38 | 24.1176 | 22.6223 | 28.2779 | 22.6223 | 28.2779 |  |  | M | Appareillage mural | G | GALLERY | J | PLAQUES LAYER
HAGER | GALLERY | HAG_WXP2522 | HAG_WXP2522_PB23 | WXP2522 | 3250617196468 | Plaque gallery 2 postes verticale 57mm latté | 29.18 | 25.51 | 13.2652 | 12.4428 | 15.5534 | 12.4428 | 15.5534 |  |  | M | Appareillage mural | G | GALLERY | J | PLAQUES LAYER
HAGER | GALLERY | HAG_WXP2534 | HAG_WXP2534_PB23 | WXP2534 | 3250617196475 | Plaque gallery 4 modules entraxe 57mm latté | 39.79 | 34.78 | 18.0856 | 16.9643 | 21.2054 | 16.9643 | 21.2054 |  |  | M | Appareillage mural | G | GALLERY | J | PLAQUES LAYER
HAGER | GALLERY | HAG_WXP2542 | HAG_WXP2542_PB23 | WXP2542 | 3250617196482 | Plaque gallery 2 postes verticale 71 mm latté | 26.55 | 23.2 | 12.064 | 11.316 | 14.145 | 11.316 | 14.145 |  |  | M | Appareillage mural | G | GALLERY | J | PLAQUES LAYER
HAGER | GALLERY | HAG_WXP2543 | HAG_WXP2543_PB23 | WXP2543 | 3250617196499 | Plaque gallery 3 postes verticale 71mm latté | 39.82 | 34.79 | 18.0908 | 16.9692 | 21.2115 | 16.9692 | 21.2115 |  |  | M | Appareillage mural | G | GALLERY | J | PLAQUES LAYER
HAGER | GALLERY | HAG_WXP4002 | HAG_WXP4002_PB23 | WXP4002 | 3250617197045 | Plaque gallery 1 poste matiere moon glass | 52.04 | 45.58 | 23.7016 | 22.2321 | 27.7901 | 22.2321 | 27.7901 |  |  | M | Appareillage mural | G | GALLERY | K | PLAQUES MASSIVES
HAGER | GALLERY | HAG_WXP4004 | HAG_WXP4004_PB23 | WXP4004 | 3250617197052 | Plaque gallery 4 modules entraxe 71mm matiere moon glass | 156.13 | 136.77 | 71.1204 | 66.7109 | 83.3887 | 66.7109 | 83.3887 |  |  | M | Appareillage mural | G | GALLERY | K | PLAQUES MASSIVES
HAGER | GALLERY | HAG_WXP4005 | HAG_WXP4005_PB23 | WXP4005 | 3250617197069 | Plaque gallery 5 modules entraxe 71mm matiere moon glass | 293.45 | 257.07 | 133.6764 | 125.3885 | 156.7356 | 125.3885 | 156.7356 |  |  | M | Appareillage mural | G | GALLERY | K | PLAQUES MASSIVES
HAGER | GALLERY | HAG_WXP4006 | HAG_WXP4006_PB23 | WXP4006 | 3250617197076 | Plaque gallery 6 modules entraxe 57mm matiere moon glass | 239.61 | 209.9 | 109.148 | 102.3808 | 127.976 | 102.3808 | 127.976 |  |  | M | Appareillage mural | G | GALLERY | K | PLAQUES MASSIVES
HAGER | GALLERY | HAG_WXP4008 | HAG_WXP4008_PB23 | WXP4008 | 3250617197083 | Plaque gallery 8 modules entraxe 71mm matiere moon glass | 355.89 | 311.77 | 162.1204 | 152.0689 | 190.0862 | 152.0689 | 190.0862 |  |  | M | Appareillage mural | G | GALLERY | K | PLAQUES MASSIVES
HAGER | GALLERY | HAG_WXP4012 | HAG_WXP4012_PB23 | WXP4012 | 3250617197090 | Plaque gallery 2 postes horizontale 71mm matiere moon glass | 104.05 | 91.15 | 47.398 | 44.4593 | 55.5742 | 44.4593 | 55.5742 |  |  | M | Appareillage mural | G | GALLERY | K | PLAQUES MASSIVES
HAGER | GALLERY | HAG_WXP4013 | HAG_WXP4013_PB23 | WXP4013 | 3250617197106 | Plaque gallery 3 postes horizontale 71mm matiere moon glass | 156.06 | 136.71 | 71.0892 | 66.6817 | 83.3521 | 66.6817 | 83.3521 |  |  | M | Appareillage mural | G | GALLERY | K | PLAQUES MASSIVES
HAGER | GALLERY | HAG_WXP4014 | HAG_WXP4014_PB23 | WXP4014 | 3250617197113 | Plaque gallery 4 postes horizontale 71mm matiere moon glass | 208.08 | 182.26 | 94.7752 | 88.8991 | 111.1239 | 88.8991 | 111.1239 |  |  | M | Appareillage mural | G | GALLERY | K | PLAQUES MASSIVES
HAGER | GALLERY | HAG_WXP4022 | HAG_WXP4022_PB23 | WXP4022 | 3250617197120 | Plaque gallery 2 postes verticale 57mm matiere moon glass | 106.01 | 92.86 | 48.2872 | 45.2934 | 56.6167 | 45.2934 | 56.6167 |  |  | M | Appareillage mural | G | GALLERY | K | PLAQUES MASSIVES
HAGER | GALLERY | HAG_WXP4034 | HAG_WXP4034_PB23 | WXP4034 | 3250617197137 | Plaque gallery 4 modules entraxe 57mm matiere moon glass | 156.13 | 136.77 | 71.1204 | 66.7109 | 83.3887 | 66.7109 | 83.3887 |  |  | M | Appareillage mural | G | GALLERY | K | PLAQUES MASSIVES
HAGER | GALLERY | HAG_WXP4042 | HAG_WXP4042_PB23 | WXP4042 | 3250617197144 | Plaque gallery 2 postes verticale 71mm matiere moon glass | 104.05 | 91.15 | 47.398 | 44.4593 | 55.5742 | 44.4593 | 55.5742 |  |  | M | Appareillage mural | G | GALLERY | K | PLAQUES MASSIVES
HAGER | GALLERY | HAG_WXP4043 | HAG_WXP4043_PB23 | WXP4043 | 3250617197151 | Plaque gallery 3 postes verticale 71mm matiere moon glass | 156.06 | 136.71 | 71.0892 | 66.6817 | 83.3521 | 66.6817 | 83.3521 |  |  | M | Appareillage mural | G | GALLERY | K | PLAQUES MASSIVES
HAGER | GALLERY | HAG_WXP4102 | HAG_WXP4102_PB23 | WXP4102 | 3250617197168 | Plaque gallery 1 poste matiere midnight glass | 52.04 | 45.58 | 23.7016 | 22.2321 | 27.7901 | 22.2321 | 27.7901 |  |  | M | Appareillage mural | G | GALLERY | K | PLAQUES MASSIVES
HAGER | GALLERY | HAG_WXP4104 | HAG_WXP4104_PB23 | WXP4104 | 3250617197175 | Plaque gallery 4 modules entraxe 71mm matiere midnight glass | 156.13 | 136.77 | 71.1204 | 66.7109 | 83.3887 | 66.7109 | 83.3887 |  |  | M | Appareillage mural | G | GALLERY | K | PLAQUES MASSIVES
HAGER | GALLERY | HAG_WXP4105 | HAG_WXP4105_PB23 | WXP4105 | 3250617197182 | Plaque gallery 5 modules entraxe 71mm matiere midnight glass | 293.45 | 257.07 | 133.6764 | 125.3885 | 156.7356 | 125.3885 | 156.7356 |  |  | M | Appareillage mural | G | GALLERY | K | PLAQUES MASSIVES
HAGER | GALLERY | HAG_WXP4106 | HAG_WXP4106_PB23 | WXP4106 | 3250617197199 | Plaque gallery 6 modules entraxe 57mm matiere midnight glass | 239.61 | 209.9 | 109.148 | 102.3808 | 127.976 | 102.3808 | 127.976 |  |  | M | Appareillage mural | G | GALLERY | K | PLAQUES MASSIVES
HAGER | GALLERY | HAG_WXP4108 | HAG_WXP4108_PB23 | WXP4108 | 3250617197205 | Plaque gallery 8 modules entraxe 71mm matiere midnight glass | 355.89 | 311.77 | 162.1204 | 152.0689 | 190.0862 | 152.0689 | 190.0862 |  |  | M | Appareillage mural | G | GALLERY | K | PLAQUES MASSIVES
HAGER | GALLERY | HAG_WXP4112 | HAG_WXP4112_PB23 | WXP4112 | 3250617197212 | Plaque gallery 2 postes horizontale 71mm matiere midnight glass | 104.05 | 91.15 | 47.398 | 44.4593 | 55.5742 | 44.4593 | 55.5742 |  |  | M | Appareillage mural | G | GALLERY | K | PLAQUES MASSIVES
HAGER | GALLERY | HAG_WXP4113 | HAG_WXP4113_PB23 | WXP4113 | 3250617197229 | Plaque gallery 3 postes horizontale 71mm matiere midnight glass | 156.06 | 136.71 | 71.0892 | 66.6817 | 83.3521 | 66.6817 | 83.3521 |  |  | M | Appareillage mural | G | GALLERY | K | PLAQUES MASSIVES
HAGER | GALLERY | HAG_WXP4114 | HAG_WXP4114_PB23 | WXP4114 | 3250617197236 | Plaque gallery 4 postes horizontale 71mm matiere midnight glass | 208.08 | 182.26 | 94.7752 | 88.8991 | 111.1239 | 88.8991 | 111.1239 |  |  | M | Appareillage mural | G | GALLERY | K | PLAQUES MASSIVES
HAGER | GALLERY | HAG_WXP4122 | HAG_WXP4122_PB23 | WXP4122 | 3250617197243 | Plaque gallery 2 postes verticale 57mm matiere midnight glass | 106.01 | 92.86 | 48.2872 | 45.2934 | 56.6167 | 45.2934 | 56.6167 |  |  | M | Appareillage mural | G | GALLERY | K | PLAQUES MASSIVES
HAGER | GALLERY | HAG_WXP4134 | HAG_WXP4134_PB23 | WXP4134 | 3250617197250 | Plaque gallery 4 modules entraxe 57mm matiere midnight glass | 156.13 | 136.77 | 71.1204 | 66.7109 | 83.3887 | 66.7109 | 83.3887 |  |  | M | Appareillage mural | G | GALLERY | K | PLAQUES MASSIVES
HAGER | GALLERY | HAG_WXP4142 | HAG_WXP4142_PB23 | WXP4142 | 3250617197267 | Plaque gallery 2 postes verticale 71mm matiere midnight glass | 104.05 | 91.15 | 47.398 | 44.4593 | 55.5742 | 44.4593 | 55.5742 |  |  | M | Appareillage mural | G | GALLERY | K | PLAQUES MASSIVES
HAGER | GALLERY | HAG_WXP4143 | HAG_WXP4143_PB23 | WXP4143 | 3250617197274 | Plaque gallery 3 postes verticale 71mm matiere midnight glass | 156.06 | 136.71 | 71.0892 | 66.6817 | 83.3521 | 66.6817 | 83.3521 |  |  | M | Appareillage mural | G | GALLERY | K | PLAQUES MASSIVES
HAGER | GALLERY | HAG_WXP4202 | HAG_WXP4202_PB23 | WXP4202 | 3250617197281 | Plaque gallery 1 poste matiere bright inox | 52.04 | 45.58 | 23.7016 | 22.2321 | 27.7901 | 22.2321 | 27.7901 |  |  | M | Appareillage mural | G | GALLERY | K | PLAQUES MASSIVES
HAGER | GALLERY | HAG_WXP4204 | HAG_WXP4204_PB23 | WXP4204 | 3250617197298 | Plaque gallery 4 modules entraxe 71mm matiere bright inox | 156.13 | 136.77 | 71.1204 | 66.7109 | 83.3887 | 66.7109 | 83.3887 |  |  | M | Appareillage mural | G | GALLERY | K | PLAQUES MASSIVES
HAGER | GALLERY | HAG_WXP4205 | HAG_WXP4205_PB23 | WXP4205 | 3250617197304 | Plaque gallery 5 modules entraxe 71mm matiere bright inox | 293.45 | 257.07 | 133.6764 | 125.3885 | 156.7356 | 125.3885 | 156.7356 |  |  | M | Appareillage mural | G | GALLERY | K | PLAQUES MASSIVES
HAGER | GALLERY | HAG_WXP4206 | HAG_WXP4206_PB23 | WXP4206 | 3250617197311 | Plaque gallery 6 modules entraxe 57mm matiere bright inox | 239.61 | 209.9 | 109.148 | 102.3808 | 127.976 | 102.3808 | 127.976 |  |  | M | Appareillage mural | G | GALLERY | K | PLAQUES MASSIVES
HAGER | GALLERY | HAG_WXP4208 | HAG_WXP4208_PB23 | WXP4208 | 3250617197328 | Plaque gallery 8 modules entraxe 71mm matiere bright inox | 355.89 | 311.77 | 162.1204 | 152.0689 | 190.0862 | 152.0689 | 190.0862 |  |  | M | Appareillage mural | G | GALLERY | K | PLAQUES MASSIVES
HAGER | GALLERY | HAG_WXP4212 | HAG_WXP4212_PB23 | WXP4212 | 3250617197335 | Plaque gallery 2 postes horizontale 71mm matiere bright inox | 104.05 | 91.15 | 47.398 | 44.4593 | 55.5742 | 44.4593 | 55.5742 |  |  | M | Appareillage mural | G | GALLERY | K | PLAQUES MASSIVES
HAGER | GALLERY | HAG_WXP4213 | HAG_WXP4213_PB23 | WXP4213 | 3250617197342 | Plaque gallery 3 postes horizontale 71mm matiere bright inox | 156.06 | 136.71 | 71.0892 | 66.6817 | 83.3521 | 66.6817 | 83.3521 |  |  | M | Appareillage mural | G | GALLERY | K | PLAQUES MASSIVES
HAGER | GALLERY | HAG_WXP4214 | HAG_WXP4214_PB23 | WXP4214 | 3250617197359 | Plaque gallery 4 postes horizontale 71mm matiere bright inox | 208.08 | 182.26 | 94.7752 | 88.8991 | 111.1239 | 88.8991 | 111.1239 |  |  | M | Appareillage mural | G | GALLERY | K | PLAQUES MASSIVES
HAGER | GALLERY | HAG_WXP4222 | HAG_WXP4222_PB23 | WXP4222 | 3250617197366 | Plaque gallery 2 postes verticale 57mm matiere bright inox | 106.01 | 92.86 | 48.2872 | 45.2934 | 56.6167 | 45.2934 | 56.6167 |  |  | M | Appareillage mural | G | GALLERY | K | PLAQUES MASSIVES
HAGER | GALLERY | HAG_WXP4234 | HAG_WXP4234_PB23 | WXP4234 | 3250617197373 | Plaque gallery 4 modules entraxe 57mm matiere bright inox | 156.13 | 136.77 | 71.1204 | 66.7109 | 83.3887 | 66.7109 | 83.3887 |  |  | M | Appareillage mural | G | GALLERY | K | PLAQUES MASSIVES
HAGER | GALLERY | HAG_WXP4242 | HAG_WXP4242_PB23 | WXP4242 | 3250617197380 | Plaque gallery 2 postes verticale 71mm matiere bright inox | 104.05 | 91.15 | 47.398 | 44.4593 | 55.5742 | 44.4593 | 55.5742 |  |  | M | Appareillage mural | G | GALLERY | K | PLAQUES MASSIVES
HAGER | GALLERY | HAG_WXP4243 | HAG_WXP4243_PB23 | WXP4243 | 3250617197397 | Plaque gallery 3 postes verticale 71mm matiere bright inox | 156.06 | 136.71 | 71.0892 | 66.6817 | 83.3521 | 66.6817 | 83.3521 |  |  | M | Appareillage mural | G | GALLERY | K | PLAQUES MASSIVES
HAGER | GALLERY | HAG_WXP4302 | HAG_WXP4302_PB23 | WXP4302 | 3250617197403 | Plaque gallery 1 poste matiere natural alu | 38.91 | 34.1 | 17.732 | 16.6326 | 20.7908 | 16.6326 | 20.7908 |  |  | M | Appareillage mural | G | GALLERY | K | PLAQUES MASSIVES
HAGER | GALLERY | HAG_WXP4304 | HAG_WXP4304_PB23 | WXP4304 | 3250617197410 | Plaque gallery 4 modules entraxe 71mm matiere natural alu | 117.46 | 102.9 | 53.508 | 50.1905 | 62.7381 | 50.1905 | 62.7381 |  |  | M | Appareillage mural | G | GALLERY | K | PLAQUES MASSIVES
HAGER | GALLERY | HAG_WXP4305 | HAG_WXP4305_PB23 | WXP4305 | 3250617197427 | Plaque gallery 5 modules entraxe 71mm matiere natural alu | 117.46 | 102.9 | 53.508 | 50.1905 | 62.7381 | 50.1905 | 62.7381 |  |  | M | Appareillage mural | G | GALLERY | K | PLAQUES MASSIVES
HAGER | GALLERY | HAG_WXP4306 | HAG_WXP4306_PB23 | WXP4306 | 3250617197434 | Plaque gallery 6 modules entraxe 57mm matiere natural alu | 156.61 | 137.2 | 71.344 | 66.9207 | 83.6508 | 66.9207 | 83.6508 |  |  | M | Appareillage mural | G | GALLERY | K | PLAQUES MASSIVES
HAGER | GALLERY | HAG_WXP4308 | HAG_WXP4308_PB23 | WXP4308 | 3250617197441 | Plaque gallery 8 modules entraxe 71mm matiere natural alu | 156.61 | 137.2 | 71.344 | 66.9207 | 83.6508 | 66.9207 | 83.6508 |  |  | M | Appareillage mural | G | GALLERY | K | PLAQUES MASSIVES
HAGER | GALLERY | HAG_WXP4312 | HAG_WXP4312_PB23 | WXP4312 | 3250617197458 | Plaque gallery 2 postes horizontale 71mm matiere natural alu | 77.8 | 68.17 | 35.4484 | 33.2506 | 41.5632 | 33.2506 | 41.5632 |  |  | M | Appareillage mural | G | GALLERY | K | PLAQUES MASSIVES
HAGER | GALLERY | HAG_WXP4313 | HAG_WXP4313_PB23 | WXP4313 | 3250617197465 | Plaque gallery 3 postes horizontale 71mm matiere natural alu | 116.69 | 102.24 | 53.1648 | 49.8686 | 62.3357 | 49.8686 | 62.3357 |  |  | M | Appareillage mural | G | GALLERY | K | PLAQUES MASSIVES
HAGER | GALLERY | HAG_WXP4314 | HAG_WXP4314_PB23 | WXP4314 | 3250617197472 | Plaque gallery 4 postes horizontale 71mm matiere natural alu | 155.59 | 136.33 | 70.8916 | 66.4963 | 83.1204 | 66.4963 | 83.1204 |  |  | M | Appareillage mural | G | GALLERY | K | PLAQUES MASSIVES
HAGER | GALLERY | HAG_WXP4322 | HAG_WXP4322_PB23 | WXP4322 | 3250617197489 | Plaque gallery 2 postes verticale 57mm matiere natural alu | 85.66 | 75.03 | 39.0156 | 36.5966 | 45.7458 | 36.5966 | 45.7458 |  |  | M | Appareillage mural | G | GALLERY | K | PLAQUES MASSIVES
HAGER | GALLERY | HAG_WXP4334 | HAG_WXP4334_PB23 | WXP4334 | 3250617197496 | Plaque gallery 4 modules entraxe 57mm matiere natural alu | 117.46 | 102.9 | 53.508 | 50.1905 | 62.7381 | 50.1905 | 62.7381 |  |  | M | Appareillage mural | G | GALLERY | K | PLAQUES MASSIVES
HAGER | GALLERY | HAG_WXP4342 | HAG_WXP4342_PB23 | WXP4342 | 3250617197502 | Plaque gallery 2 postes verticale 71mm matiere natural alu | 77.8 | 68.17 | 35.4484 | 33.2506 | 41.5632 | 33.2506 | 41.5632 |  |  | M | Appareillage mural | G | GALLERY | K | PLAQUES MASSIVES
HAGER | GALLERY | HAG_WXP4343 | HAG_WXP4343_PB23 | WXP4343 | 3250617197519 | Plaque gallery 3 postes verticale 71mm matiere natural alu | 116.69 | 102.24 | 53.1648 | 49.8686 | 62.3357 | 49.8686 | 62.3357 |  |  | M | Appareillage mural | G | GALLERY | K | PLAQUES MASSIVES
HAGER | GALLERY | HAG_WXP4402 | HAG_WXP4402_PB23 | WXP4402 | 3250617197526 | Plaque gallery 1 poste matiere dark rock | 72.96 | 63.92 | 33.2384 | 31.1776 | 38.972 | 31.1776 | 38.972 |  |  | M | Appareillage mural | G | GALLERY | K | PLAQUES MASSIVES
HAGER | GALLERY | HAG_WXP4404 | HAG_WXP4404_PB23 | WXP4404 | 3250617197533 | Plaque gallery 4 modules entraxe 71mm matiere dark rock | 220.23 | 192.92 | 100.3184 | 94.0987 | 117.6233 | 94.0987 | 117.6233 |  |  | M | Appareillage mural | G | GALLERY | K | PLAQUES MASSIVES
HAGER | GALLERY | HAG_WXP4405 | HAG_WXP4405_PB23 | WXP4405 | 3250617197540 | Plaque gallery 5 modules entraxe 71mm matiere dark rock | 259.25 | 227.1 | 118.092 | 110.7703 | 138.4629 | 110.7703 | 138.4629 |  |  | M | Appareillage mural | G | GALLERY | K | PLAQUES MASSIVES
HAGER | GALLERY | HAG_WXP4406 | HAG_WXP4406_PB23 | WXP4406 | 3250617197564 | Plaque gallery 6 modules entraxe 57mm matiere dark rock | 279.87 | 245.18 | 127.4936 | 119.589 | 149.4862 | 119.589 | 149.4862 |  |  | M | Appareillage mural | G | GALLERY | K | PLAQUES MASSIVES
HAGER | GALLERY | HAG_WXP4408 | HAG_WXP4408_PB23 | WXP4408 | 3250617196741 | Plaque gallery 8 modules entraxe 71mm matiere dark rock | 568.72 | 498.17 | 259.0484 | 242.9874 | 303.7342 | 242.9874 | 303.7342 |  |  | M | Appareillage mural | G | GALLERY | K | PLAQUES MASSIVES
HAGER | GALLERY | HAG_WXP4412 | HAG_WXP4412_PB23 | WXP4412 | 3250617197571 | Plaque gallery 2 postes horizontale 71mm matiere dark rock | 145.88 | 127.8 | 66.456 | 62.3357 | 77.9197 | 62.3357 | 77.9197 |  |  | M | Appareillage mural | G | GALLERY | K | PLAQUES MASSIVES
HAGER | GALLERY | HAG_WXP4413 | HAG_WXP4413_PB23 | WXP4413 | 3250617197588 | Plaque gallery 3 postes horizontale 71mm matiere dark rock | 218.8 | 191.68 | 99.6736 | 93.4938 | 116.8673 | 93.4938 | 116.8673 |  |  | M | Appareillage mural | G | GALLERY | K | PLAQUES MASSIVES
HAGER | GALLERY | HAG_WXP4414 | HAG_WXP4414_PB23 | WXP4414 | 3250617197595 | Plaque gallery 4 postes horizontale 71mm matiere dark rock | 291.72 | 255.56 | 132.8912 | 124.6519 | 155.8149 | 124.6519 | 155.8149 |  |  | M | Appareillage mural | G | GALLERY | K | PLAQUES MASSIVES
HAGER | GALLERY | HAG_WXP4422 | HAG_WXP4422_PB23 | WXP4422 | 3250617197601 | Plaque gallery 2 postes verticale 57mm matiere dark rock | 148.6 | 130.19 | 67.6988 | 63.5015 | 79.3768 | 63.5015 | 79.3768 |  |  | M | Appareillage mural | G | GALLERY | K | PLAQUES MASSIVES
HAGER | GALLERY | HAG_WXP4434 | HAG_WXP4434_PB23 | WXP4434 | 3250617197618 | Plaque gallery 4 modules entraxe 57mm matiere dark rock | 220.23 | 192.92 | 100.3184 | 94.0987 | 117.6233 | 94.0987 | 117.6233 |  |  | M | Appareillage mural | G | GALLERY | K | PLAQUES MASSIVES
HAGER | GALLERY | HAG_WXP4442 | HAG_WXP4442_PB23 | WXP4442 | 3250617197625 | Plaque gallery 2 postes verticale 71mm matiere dark rock | 145.88 | 127.8 | 66.456 | 62.3357 | 77.9197 | 62.3357 | 77.9197 |  |  | M | Appareillage mural | G | GALLERY | K | PLAQUES MASSIVES
HAGER | GALLERY | HAG_WXP4443 | HAG_WXP4443_PB23 | WXP4443 | 3250617197632 | Plaque gallery 3 postes verticale 71mm matiere dark rock | 218.8 | 191.68 | 99.6736 | 93.4938 | 116.8673 | 93.4938 | 116.8673 |  |  | M | Appareillage mural | G | GALLERY | K | PLAQUES MASSIVES
HAGER | GALLERY | HAG_WXP4502 | HAG_WXP4502_PB23 | WXP4502 | 3250617197649 | Plaque gallery 1 poste matiere antique alu | 38.91 | 34.1 | 17.732 | 16.6326 | 20.7908 | 16.6326 | 20.7908 |  |  | M | Appareillage mural | G | GALLERY | K | PLAQUES MASSIVES
HAGER | GALLERY | HAG_WXP4504 | HAG_WXP4504_PB23 | WXP4504 | 3250617197656 | Plaque gallery 4 modules entraxe 71mm matiere antique alu | 117.46 | 102.9 | 53.508 | 50.1905 | 62.7381 | 50.1905 | 62.7381 |  |  | M | Appareillage mural | G | GALLERY | K | PLAQUES MASSIVES
HAGER | GALLERY | HAG_WXP4505 | HAG_WXP4505_PB23 | WXP4505 | 3250617197663 | Plaque gallery 5 modules entraxe 71mm matiere antique alu | 117.46 | 102.9 | 53.508 | 50.1905 | 62.7381 | 50.1905 | 62.7381 |  |  | M | Appareillage mural | G | GALLERY | K | PLAQUES MASSIVES
HAGER | GALLERY | HAG_WXP4506 | HAG_WXP4506_PB23 | WXP4506 | 3250617197670 | Plaque gallery 6 modules entraxe 57mm matiere antique alu | 156.61 | 137.2 | 71.344 | 66.9207 | 83.6508 | 66.9207 | 83.6508 |  |  | M | Appareillage mural | G | GALLERY | K | PLAQUES MASSIVES
HAGER | GALLERY | HAG_WXP4508 | HAG_WXP4508_PB23 | WXP4508 | 3250617197687 | Plaque gallery 8 modules entraxe 71mm matiere antique alu | 156.61 | 137.2 | 71.344 | 66.9207 | 83.6508 | 66.9207 | 83.6508 |  |  | M | Appareillage mural | G | GALLERY | K | PLAQUES MASSIVES
HAGER | GALLERY | HAG_WXP4512 | HAG_WXP4512_PB23 | WXP4512 | 3250617197694 | Plaque gallery 2 postes horizontale 71mm matiere antique alu | 77.8 | 68.17 | 35.4484 | 33.2506 | 41.5632 | 33.2506 | 41.5632 |  |  | M | Appareillage mural | G | GALLERY | K | PLAQUES MASSIVES
HAGER | GALLERY | HAG_WXP4513 | HAG_WXP4513_PB23 | WXP4513 | 3250617197700 | Plaque gallery 3 postes horizontale 71mm matiere antique alu | 116.69 | 102.24 | 53.1648 | 49.8686 | 62.3357 | 49.8686 | 62.3357 |  |  | M | Appareillage mural | G | GALLERY | K | PLAQUES MASSIVES
HAGER | GALLERY | HAG_WXP4514 | HAG_WXP4514_PB23 | WXP4514 | 3250617197717 | Plaque gallery 4 postes horizontale 71mm matiere antique alu | 155.59 | 136.33 | 70.8916 | 66.4963 | 83.1204 | 66.4963 | 83.1204 |  |  | M | Appareillage mural | G | GALLERY | K | PLAQUES MASSIVES
HAGER | GALLERY | HAG_WXP4522 | HAG_WXP4522_PB23 | WXP4522 | 3250617197724 | Plaque gallery 2 postes verticale 57mm matiere antique alu | 85.66 | 75.03 | 39.0156 | 36.5966 | 45.7458 | 36.5966 | 45.7458 |  |  | M | Appareillage mural | G | GALLERY | K | PLAQUES MASSIVES
HAGER | GALLERY | HAG_WXP4534 | HAG_WXP4534_PB23 | WXP4534 | 3250617197731 | Plaque gallery 4 modules entraxe 57mm matiere antique alu | 117.46 | 102.9 | 53.508 | 50.1905 | 62.7381 | 50.1905 | 62.7381 |  |  | M | Appareillage mural | G | GALLERY | K | PLAQUES MASSIVES
HAGER | GALLERY | HAG_WXP4542 | HAG_WXP4542_PB23 | WXP4542 | 3250617197748 | Plaque gallery 2 postes verticale 71mm matiere antique alu | 77.8 | 68.17 | 35.4484 | 33.2506 | 41.5632 | 33.2506 | 41.5632 |  |  | M | Appareillage mural | G | GALLERY | K | PLAQUES MASSIVES
HAGER | GALLERY | HAG_WXP4543 | HAG_WXP4543_PB23 | WXP4543 | 3250617197755 | Plaque gallery 3 postes verticale 71mm matiere antique alu | 116.69 | 102.24 | 53.1648 | 49.8686 | 62.3357 | 49.8686 | 62.3357 |  |  | M | Appareillage mural | G | GALLERY | K | PLAQUES MASSIVES
HAGER | GALLERY | HAG_WXP4602 | HAG_WXP4602_PB23 | WXP4602 | 3250617197762 | Plaque gallery 1 poste matiere copper alu | 38.91 | 34.1 | 17.732 | 16.6326 | 20.7908 | 16.6326 | 20.7908 |  |  | M | Appareillage mural | G | GALLERY | K | PLAQUES MASSIVES
HAGER | GALLERY | HAG_WXP4604 | HAG_WXP4604_PB23 | WXP4604 | 3250617197779 | Plaque gallery 4 modules entraxe 71mm matiere copper alu | 117.46 | 102.9 | 53.508 | 50.1905 | 62.7381 | 50.1905 | 62.7381 |  |  | M | Appareillage mural | G | GALLERY | K | PLAQUES MASSIVES
HAGER | GALLERY | HAG_WXP4605 | HAG_WXP4605_PB23 | WXP4605 | 3250617197786 | Plaque gallery 5 modules entraxe 71mm matiere copper alu | 117.46 | 102.9 | 53.508 | 50.1905 | 62.7381 | 50.1905 | 62.7381 |  |  | M | Appareillage mural | G | GALLERY | K | PLAQUES MASSIVES
HAGER | GALLERY | HAG_WXP4606 | HAG_WXP4606_PB23 | WXP4606 | 3250617197793 | Plaque gallery 6 modules entraxe 57mm matiere copper alu | 156.61 | 137.2 | 71.344 | 66.9207 | 83.6508 | 66.9207 | 83.6508 |  |  | M | Appareillage mural | G | GALLERY | K | PLAQUES MASSIVES
HAGER | GALLERY | HAG_WXP4608 | HAG_WXP4608_PB23 | WXP4608 | 3250617197809 | Plaque gallery 8 modules entraxe 71mm matiere copper alu | 156.61 | 137.2 | 71.344 | 66.9207 | 83.6508 | 66.9207 | 83.6508 |  |  | M | Appareillage mural | G | GALLERY | K | PLAQUES MASSIVES
HAGER | GALLERY | HAG_WXP4612 | HAG_WXP4612_PB23 | WXP4612 | 3250617197816 | Plaque gallery 2 postes horizontale 71mm matiere copper alu | 77.8 | 68.17 | 35.4484 | 33.2506 | 41.5632 | 33.2506 | 41.5632 |  |  | M | Appareillage mural | G | GALLERY | K | PLAQUES MASSIVES
HAGER | GALLERY | HAG_WXP4613 | HAG_WXP4613_PB23 | WXP4613 | 3250617197823 | Plaque gallery 3 postes horizontale 71mm matiere copper alu | 116.69 | 102.24 | 53.1648 | 49.8686 | 62.3357 | 49.8686 | 62.3357 |  |  | M | Appareillage mural | G | GALLERY | K | PLAQUES MASSIVES
HAGER | GALLERY | HAG_WXP4614 | HAG_WXP4614_PB23 | WXP4614 | 3250617197830 | Plaque gallery 4 postes horizontale 71mm matiere copper alu | 155.59 | 136.33 | 70.8916 | 66.4963 | 83.1204 | 66.4963 | 83.1204 |  |  | M | Appareillage mural | G | GALLERY | K | PLAQUES MASSIVES
HAGER | GALLERY | HAG_WXP4622 | HAG_WXP4622_PB23 | WXP4622 | 3250617197847 | Plaque gallery 2 postes verticale 57mm matiere copper alu | 85.66 | 75.03 | 39.0156 | 36.5966 | 45.7458 | 36.5966 | 45.7458 |  |  | M | Appareillage mural | G | GALLERY | K | PLAQUES MASSIVES
HAGER | GALLERY | HAG_WXP4634 | HAG_WXP4634_PB23 | WXP4634 | 3250617197854 | Plaque gallery 4 modules entraxe 57mm matiere copper alu | 117.46 | 102.9 | 53.508 | 50.1905 | 62.7381 | 50.1905 | 62.7381 |  |  | M | Appareillage mural | G | GALLERY | K | PLAQUES MASSIVES
HAGER | GALLERY | HAG_WXP4642 | HAG_WXP4642_PB23 | WXP4642 | 3250617197861 | Plaque gallery 2 postes verticale 71mm matiere copper alu | 77.8 | 68.17 | 35.4484 | 33.2506 | 41.5632 | 33.2506 | 41.5632 |  |  | M | Appareillage mural | G | GALLERY | K | PLAQUES MASSIVES
HAGER | GALLERY | HAG_WXP4643 | HAG_WXP4643_PB23 | WXP4643 | 3250617197878 | Plaque gallery 3 postes verticale 71mm matiere copper alu | 116.69 | 102.24 | 53.1648 | 49.8686 | 62.3357 | 49.8686 | 62.3357 |  |  | M | Appareillage mural | G | GALLERY | K | PLAQUES MASSIVES
HAGER | GALLERY | HAG_WXP4702 | HAG_WXP4702_PB23 | WXP4702 | 3250617197885 | Plaque gallery 1 poste matiere oak wood | 38.91 | 34.1 | 17.732 | 16.6326 | 20.7908 | 16.6326 | 20.7908 |  |  | M | Appareillage mural | G | GALLERY | K | PLAQUES MASSIVES
HAGER | GALLERY | HAG_WXP4704 | HAG_WXP4704_PB23 | WXP4704 | 3250617197892 | Plaque gallery 4 modules entraxe 71mm matiere oak wood | 117.46 | 102.9 | 53.508 | 50.1905 | 62.7381 | 50.1905 | 62.7381 |  |  | M | Appareillage mural | G | GALLERY | K | PLAQUES MASSIVES
HAGER | GALLERY | HAG_WXP4705 | HAG_WXP4705_PB23 | WXP4705 | 3250617197908 | Plaque gallery 5 modules entraxe 71mm matiere oak wood | 117.46 | 102.9 | 53.508 | 50.1905 | 62.7381 | 50.1905 | 62.7381 |  |  | M | Appareillage mural | G | GALLERY | K | PLAQUES MASSIVES
HAGER | GALLERY | HAG_WXP4706 | HAG_WXP4706_PB23 | WXP4706 | 3250617197915 | Plaque gallery 6 modules entraxe 57mm matiere oak wood | 156.61 | 137.2 | 71.344 | 66.9207 | 83.6508 | 66.9207 | 83.6508 |  |  | M | Appareillage mural | G | GALLERY | K | PLAQUES MASSIVES
HAGER | GALLERY | HAG_WXP4708 | HAG_WXP4708_PB23 | WXP4708 | 3250617197922 | Plaque gallery 8 modules entraxe 71mm matiere oak wood | 156.61 | 137.2 | 71.344 | 66.9207 | 83.6508 | 66.9207 | 83.6508 |  |  | M | Appareillage mural | G | GALLERY | K | PLAQUES MASSIVES
HAGER | GALLERY | HAG_WXP4712 | HAG_WXP4712_PB23 | WXP4712 | 3250617197939 | Plaque gallery 2 postes horizontale 71mm matiere oak wood | 77.8 | 68.17 | 35.4484 | 33.2506 | 41.5632 | 33.2506 | 41.5632 |  |  | M | Appareillage mural | G | GALLERY | K | PLAQUES MASSIVES
HAGER | GALLERY | HAG_WXP4713 | HAG_WXP4713_PB23 | WXP4713 | 3250617197946 | Plaque gallery 3 postes horizontale 71mm matiere oak wood | 116.69 | 102.24 | 53.1648 | 49.8686 | 62.3357 | 49.8686 | 62.3357 |  |  | M | Appareillage mural | G | GALLERY | K | PLAQUES MASSIVES
HAGER | GALLERY | HAG_WXP4714 | HAG_WXP4714_PB23 | WXP4714 | 3250617197953 | Plaque gallery 4 postes horizontale 71mm matiere oak wood | 155.59 | 136.33 | 70.8916 | 66.4963 | 83.1204 | 66.4963 | 83.1204 |  |  | M | Appareillage mural | G | GALLERY | K | PLAQUES MASSIVES
HAGER | GALLERY | HAG_WXP4722 | HAG_WXP4722_PB23 | WXP4722 | 3250617197960 | Plaque gallery 2 postes verticale 57mm matiere oak wood | 85.66 | 75.03 | 39.0156 | 36.5966 | 45.7458 | 36.5966 | 45.7458 |  |  | M | Appareillage mural | G | GALLERY | K | PLAQUES MASSIVES
HAGER | GALLERY | HAG_WXP4734 | HAG_WXP4734_PB23 | WXP4734 | 3250617197977 | Plaque gallery 4 modules entraxe 57mm matiere oak wood | 117.46 | 102.9 | 53.508 | 50.1905 | 62.7381 | 50.1905 | 62.7381 |  |  | M | Appareillage mural | G | GALLERY | K | PLAQUES MASSIVES
HAGER | GALLERY | HAG_WXP4742 | HAG_WXP4742_PB23 | WXP4742 | 3250617197984 | Plaque gallery 2 postes verticale 71mm matiere oak wood | 77.8 | 68.17 | 35.4484 | 33.2506 | 41.5632 | 33.2506 | 41.5632 |  |  | M | Appareillage mural | G | GALLERY | K | PLAQUES MASSIVES
HAGER | GALLERY | HAG_WXP4743 | HAG_WXP4743_PB23 | WXP4743 | 3250617197991 | Plaque gallery 3 postes verticale 71mm matiere oak wood | 116.69 | 102.24 | 53.1648 | 49.8686 | 62.3357 | 49.8686 | 62.3357 |  |  | M | Appareillage mural | G | GALLERY | K | PLAQUES MASSIVES
HAGER | GALLERY | HAG_WXP4802 | HAG_WXP4802_PB23 | WXP4802 | 3250617196505 | Plaque gallery 1 poste materiel grey wood | 38.91 | 34.1 | 17.732 | 16.6326 | 20.7908 | 16.6326 | 20.7908 |  |  | M | Appareillage mural | G | GALLERY | K | PLAQUES MASSIVES
HAGER | GALLERY | HAG_WXP4804 | HAG_WXP4804_PB23 | WXP4804 | 3250617196512 | Plaque gallery 4 modules entraxe 71mm matiere grey wood | 117.46 | 102.9 | 53.508 | 50.1905 | 62.7381 | 50.1905 | 62.7381 |  |  | M | Appareillage mural | G | GALLERY | K | PLAQUES MASSIVES
HAGER | GALLERY | HAG_WXP4805 | HAG_WXP4805_PB23 | WXP4805 | 3250617196529 | Plaque gallery 5 modules entraxe 71mm matiere grey wood | 117.46 | 102.9 | 53.508 | 50.1905 | 62.7381 | 50.1905 | 62.7381 |  |  | M | Appareillage mural | G | GALLERY | K | PLAQUES MASSIVES
HAGER | GALLERY | HAG_WXP4806 | HAG_WXP4806_PB23 | WXP4806 | 3250617196536 | Plaque gallery 6 modules entraxe 57mm matiere grey wood | 156.61 | 137.2 | 71.344 | 66.9207 | 83.6508 | 66.9207 | 83.6508 |  |  | M | Appareillage mural | G | GALLERY | K | PLAQUES MASSIVES
HAGER | GALLERY | HAG_WXP4808 | HAG_WXP4808_PB23 | WXP4808 | 3250617196543 | Plaque gallery 8 modules entraxe 71mm matiere grey wood | 156.61 | 137.2 | 71.344 | 66.9207 | 83.6508 | 66.9207 | 83.6508 |  |  | M | Appareillage mural | G | GALLERY | K | PLAQUES MASSIVES
HAGER | GALLERY | HAG_WXP4812 | HAG_WXP4812_PB23 | WXP4812 | 3250617196550 | Plaque gallery 2 postes horizontale 71mm matiere grey wood | 77.8 | 68.17 | 35.4484 | 33.2506 | 41.5632 | 33.2506 | 41.5632 |  |  | M | Appareillage mural | G | GALLERY | K | PLAQUES MASSIVES
HAGER | GALLERY | HAG_WXP4813 | HAG_WXP4813_PB23 | WXP4813 | 3250617196567 | Plaque gallery 3 postes horizontale 71mm matiere grey wood | 116.69 | 102.24 | 53.1648 | 49.8686 | 62.3357 | 49.8686 | 62.3357 |  |  | M | Appareillage mural | G | GALLERY | K | PLAQUES MASSIVES
HAGER | GALLERY | HAG_WXP4814 | HAG_WXP4814_PB23 | WXP4814 | 3250617196574 | Plaque gallery 4 postes horizontale 71mm matiere grey wood | 155.59 | 136.33 | 70.8916 | 66.4963 | 83.1204 | 66.4963 | 83.1204 |  |  | M | Appareillage mural | G | GALLERY | K | PLAQUES MASSIVES
HAGER | GALLERY | HAG_WXP4822 | HAG_WXP4822_PB23 | WXP4822 | 3250617196581 | Plaque gallery 2 postes verticale 57mm matiere grey wood | 85.66 | 75.03 | 39.0156 | 36.5966 | 45.7458 | 36.5966 | 45.7458 |  |  | M | Appareillage mural | G | GALLERY | K | PLAQUES MASSIVES
HAGER | GALLERY | HAG_WXP4834 | HAG_WXP4834_PB23 | WXP4834 | 3250617196598 | Plaque gallery 4 modules entraxe 57mm matiere grey wood | 117.46 | 102.9 | 53.508 | 50.1905 | 62.7381 | 50.1905 | 62.7381 |  |  | M | Appareillage mural | G | GALLERY | K | PLAQUES MASSIVES
HAGER | GALLERY | HAG_WXP4842 | HAG_WXP4842_PB23 | WXP4842 | 3250617196604 | Plaque gallery 2 postes verticale 71mm matiere grey wood | 77.8 | 68.17 | 35.4484 | 33.2506 | 41.5632 | 33.2506 | 41.5632 |  |  | M | Appareillage mural | G | GALLERY | K | PLAQUES MASSIVES
HAGER | GALLERY | HAG_WXP4843 | HAG_WXP4843_PB23 | WXP4843 | 3250617196611 | Plaque gallery 3 postes verticale 71mm matiere grey wood | 116.69 | 102.24 | 53.1648 | 49.8686 | 62.3357 | 49.8686 | 62.3357 |  |  | M | Appareillage mural | G | GALLERY | K | PLAQUES MASSIVES
HAGER | GALLERY | HAG_WXP4902 | HAG_WXP4902_PB23 | WXP4902 | 3250617196628 | Plaque gallery 1 poste matiere coffee leather | 52.04 | 45.58 | 23.7016 | 22.2321 | 27.7901 | 22.2321 | 27.7901 |  |  | M | Appareillage mural | G | GALLERY | K | PLAQUES MASSIVES
HAGER | GALLERY | HAG_WXP4904 | HAG_WXP4904_PB23 | WXP4904 | 3250617196635 | Plaque gallery 4 modules entraxe 71mm matiere coffee leather | 156.13 | 136.77 | 71.1204 | 66.7109 | 83.3887 | 66.7109 | 83.3887 |  |  | M | Appareillage mural | G | GALLERY | K | PLAQUES MASSIVES
HAGER | GALLERY | HAG_WXP4905 | HAG_WXP4905_PB23 | WXP4905 | 3250617196642 | Plaque gallery 5 modules entraxe 71mm matiere coffee leather | 293.45 | 257.07 | 133.6764 | 125.3885 | 156.7356 | 125.3885 | 156.7356 |  |  | M | Appareillage mural | G | GALLERY | K | PLAQUES MASSIVES
HAGER | GALLERY | HAG_WXP4906 | HAG_WXP4906_PB23 | WXP4906 | 3250617196659 | Plaque gallery 6 modules entraxe 57mm matiere coffee leather | 239.61 | 209.9 | 109.148 | 102.3808 | 127.976 | 102.3808 | 127.976 |  |  | M | Appareillage mural | G | GALLERY | K | PLAQUES MASSIVES
HAGER | GALLERY | HAG_WXP4908 | HAG_WXP4908_PB23 | WXP4908 | 3250617196666 | Plaque gallery 8 modules entraxe 71mm matiere coffee leather | 355.89 | 311.77 | 162.1204 | 152.0689 | 190.0862 | 152.0689 | 190.0862 |  |  | M | Appareillage mural | G | GALLERY | K | PLAQUES MASSIVES
HAGER | GALLERY | HAG_WXP4912 | HAG_WXP4912_PB23 | WXP4912 | 3250617196673 | Plaque gallery 2 postes horizontale 71mm matiere coffee leather | 104.05 | 91.15 | 47.398 | 44.4593 | 55.5742 | 44.4593 | 55.5742 |  |  | M | Appareillage mural | G | GALLERY | K | PLAQUES MASSIVES
HAGER | GALLERY | HAG_WXP4913 | HAG_WXP4913_PB23 | WXP4913 | 3250617196680 | Plaque gallery 3 postes horizontale 71mm matiere coffee leather | 156.06 | 136.71 | 71.0892 | 66.6817 | 83.3521 | 66.6817 | 83.3521 |  |  | M | Appareillage mural | G | GALLERY | K | PLAQUES MASSIVES
HAGER | GALLERY | HAG_WXP4914 | HAG_WXP4914_PB23 | WXP4914 | 3250617196697 | Plaque gallery 4 postes horizontale 71mm matiere coffee leather | 208.08 | 182.26 | 94.7752 | 88.8991 | 111.1239 | 88.8991 | 111.1239 |  |  | M | Appareillage mural | G | GALLERY | K | PLAQUES MASSIVES
HAGER | GALLERY | HAG_WXP4922 | HAG_WXP4922_PB23 | WXP4922 | 3250617196703 | Plaque gallery 2 postes verticale 57mm matiere coffee leather | 106.01 | 92.86 | 48.2872 | 45.2934 | 56.6167 | 45.2934 | 56.6167 |  |  | M | Appareillage mural | G | GALLERY | K | PLAQUES MASSIVES
HAGER | GALLERY | HAG_WXP4934 | HAG_WXP4934_PB23 | WXP4934 | 3250617196710 | Plaque gallery 4 modules entraxe 57mm matiere coffee leather | 156.13 | 136.77 | 71.1204 | 66.7109 | 83.3887 | 66.7109 | 83.3887 |  |  | M | Appareillage mural | G | GALLERY | K | PLAQUES MASSIVES
HAGER | GALLERY | HAG_WXP4942 | HAG_WXP4942_PB23 | WXP4942 | 3250617196727 | Plaque gallery 2 postes verticale 71mm matiere coffee leather | 104.05 | 91.15 | 47.398 | 44.4593 | 55.5742 | 44.4593 | 55.5742 |  |  | M | Appareillage mural | G | GALLERY | K | PLAQUES MASSIVES
HAGER | GALLERY | HAG_WXP4943 | HAG_WXP4943_PB23 | WXP4943 | 3250617196734 | Plaque gallery 3 postes verticale 71mm matiere coffee leather | 156.06 | 136.71 | 71.0892 | 66.6817 | 83.3521 | 66.6817 | 83.3521 |  |  | M | Appareillage mural | G | GALLERY | K | PLAQUES MASSIVES
HAGER | GALLERY | HAG_WXP5002 | HAG_WXP5002_PB23 | WXP5002 | 3250617192903 | Plaque gallery 1 poste matiere mirror glass | 52.04 | 45.58 | 23.7016 | 22.2321 | 27.7901 | 22.2321 | 27.7901 |  |  | M | Appareillage mural | G | GALLERY | K | PLAQUES MASSIVES
HAGER | GALLERY | HAG_WXP5004 | HAG_WXP5004_PB23 | WXP5004 | 3250617192989 | Plaque gallery 4 modules entraxe 71mm matiere mirror glass | 156.13 | 136.77 | 71.1204 | 66.7109 | 83.3887 | 66.7109 | 83.3887 |  |  | M | Appareillage mural | G | GALLERY | K | PLAQUES MASSIVES
HAGER | GALLERY | HAG_WXP5005 | HAG_WXP5005_PB23 | WXP5005 | 3250617192996 | Plaque gallery 5 modules entraxe 71mm matiere mirror glass | 293.45 | 257.07 | 133.6764 | 125.3885 | 156.7356 | 125.3885 | 156.7356 |  |  | M | Appareillage mural | G | GALLERY | K | PLAQUES MASSIVES
HAGER | GALLERY | HAG_WXP5006 | HAG_WXP5006_PB23 | WXP5006 | 3250617194259 | Plaque gallery 6 modules entraxe 57mm matiere mirror glass | 239.61 | 209.9 | 109.148 | 102.3808 | 127.976 | 102.3808 | 127.976 |  |  | M | Appareillage mural | G | GALLERY | K | PLAQUES MASSIVES
HAGER | GALLERY | HAG_WXP5008 | HAG_WXP5008_PB23 | WXP5008 | 3250617194266 | Plaque gallery 8 modules entraxe 71mm matiere mirror glass | 355.89 | 311.77 | 162.1204 | 152.0689 | 190.0862 | 152.0689 | 190.0862 |  |  | M | Appareillage mural | G | GALLERY | K | PLAQUES MASSIVES
HAGER | GALLERY | HAG_WXP5012 | HAG_WXP5012_PB23 | WXP5012 | 3250617194273 | Plaque gallery 2 postes horizontale 71mm matiere mirror glass | 104.05 | 91.15 | 47.398 | 44.4593 | 55.5742 | 44.4593 | 55.5742 |  |  | M | Appareillage mural | G | GALLERY | K | PLAQUES MASSIVES
HAGER | GALLERY | HAG_WXP5013 | HAG_WXP5013_PB23 | WXP5013 | 3250617194280 | Plaque gallery 3 postes horizontale 71mm matiere mirror glass | 156.06 | 136.71 | 71.0892 | 66.6817 | 83.3521 | 66.6817 | 83.3521 |  |  | M | Appareillage mural | G | GALLERY | K | PLAQUES MASSIVES
HAGER | GALLERY | HAG_WXP5014 | HAG_WXP5014_PB23 | WXP5014 | 3250617194297 | Plaque gallery 4 postes horizontale 71mm matiere mirror glass | 208.08 | 182.26 | 94.7752 | 88.8991 | 111.1239 | 88.8991 | 111.1239 |  |  | M | Appareillage mural | G | GALLERY | K | PLAQUES MASSIVES
HAGER | GALLERY | HAG_WXP5022 | HAG_WXP5022_PB23 | WXP5022 | 3250617194303 | Plaque gallery 2 postes verticale 57mm matiere mirror glass | 106.01 | 92.86 | 48.2872 | 45.2934 | 56.6167 | 45.2934 | 56.6167 |  |  | M | Appareillage mural | G | GALLERY | K | PLAQUES MASSIVES
HAGER | GALLERY | HAG_WXP5034 | HAG_WXP5034_PB23 | WXP5034 | 3250617194310 | Plaque gallery 4 modules entraxe 57mm matiere mirror glass | 156.13 | 136.77 | 71.1204 | 66.7109 | 83.3887 | 66.7109 | 83.3887 |  |  | M | Appareillage mural | G | GALLERY | K | PLAQUES MASSIVES
HAGER | GALLERY | HAG_WXP5042 | HAG_WXP5042_PB23 | WXP5042 | 3250617194327 | Plaque gallery 2 postes verticale 71mm matiere mirror glass | 104.05 | 91.15 | 47.398 | 44.4593 | 55.5742 | 44.4593 | 55.5742 |  |  | M | Appareillage mural | G | GALLERY | K | PLAQUES MASSIVES
HAGER | GALLERY | HAG_WXP5043 | HAG_WXP5043_PB23 | WXP5043 | 3250617194334 | Plaque gallery 3 postes verticale 71mm matiere mirror glass | 156.06 | 136.71 | 71.0892 | 66.6817 | 83.3521 | 66.6817 | 83.3521 |  |  | M | Appareillage mural | G | GALLERY | K | PLAQUES MASSIVES
HAGER | GALLERY | HAG_WXP5102 | HAG_WXP5102_PB23 | WXP5102 | 3250617194341 | Plaque gallery 1 poste matiere cord leather | 52.04 | 45.58 | 23.7016 | 22.2321 | 27.7901 | 22.2321 | 27.7901 |  |  | M | Appareillage mural | G | GALLERY | K | PLAQUES MASSIVES
HAGER | GALLERY | HAG_WXP5104 | HAG_WXP5104_PB23 | WXP5104 | 3250617194358 | Plaque gallery 4 modules entraxe 71mm matiere cord leather | 156.13 | 136.77 | 71.1204 | 66.7109 | 83.3887 | 66.7109 | 83.3887 |  |  | M | Appareillage mural | G | GALLERY | K | PLAQUES MASSIVES
HAGER | GALLERY | HAG_WXP5105 | HAG_WXP5105_PB23 | WXP5105 | 3250617194365 | Plaque gallery 5 modules entraxe 71mm matiere cord leather | 293.45 | 257.07 | 133.6764 | 125.3885 | 156.7356 | 125.3885 | 156.7356 |  |  | M | Appareillage mural | G | GALLERY | K | PLAQUES MASSIVES
HAGER | GALLERY | HAG_WXP5106 | HAG_WXP5106_PB23 | WXP5106 | 3250617194372 | Plaque gallery 6 modules entraxe 57mm matiere cord leather | 239.61 | 209.9 | 109.148 | 102.3808 | 127.976 | 102.3808 | 127.976 |  |  | M | Appareillage mural | G | GALLERY | K | PLAQUES MASSIVES
HAGER | GALLERY | HAG_WXP5108 | HAG_WXP5108_PB23 | WXP5108 | 3250617194389 | Plaque gallery 8 modules entraxe 71mm matiere cord leather | 355.89 | 311.77 | 162.1204 | 152.0689 | 190.0862 | 152.0689 | 190.0862 |  |  | M | Appareillage mural | G | GALLERY | K | PLAQUES MASSIVES
HAGER | GALLERY | HAG_WXP5112 | HAG_WXP5112_PB23 | WXP5112 | 3250617194396 | Plaque gallery 2 postes horizontale 71mm matiere cord leather | 104.05 | 91.15 | 47.398 | 44.4593 | 55.5742 | 44.4593 | 55.5742 |  |  | M | Appareillage mural | G | GALLERY | K | PLAQUES MASSIVES
HAGER | GALLERY | HAG_WXP5113 | HAG_WXP5113_PB23 | WXP5113 | 3250617194402 | Plaque gallery 3 postes horizontale 71mm matiere cord leather | 156.06 | 136.71 | 71.0892 | 66.6817 | 83.3521 | 66.6817 | 83.3521 |  |  | M | Appareillage mural | G | GALLERY | K | PLAQUES MASSIVES
HAGER | GALLERY | HAG_WXP5114 | HAG_WXP5114_PB23 | WXP5114 | 3250617194419 | Plaque gallery 4 postes horizontale 71mm matiere cord leather | 208.08 | 182.26 | 94.7752 | 88.8991 | 111.1239 | 88.8991 | 111.1239 |  |  | M | Appareillage mural | G | GALLERY | K | PLAQUES MASSIVES
HAGER | GALLERY | HAG_WXP5122 | HAG_WXP5122_PB23 | WXP5122 | 3250617194426 | Plaque gallery 2 postes verticale 57mm matiere cord leather | 106.01 | 92.86 | 48.2872 | 45.2934 | 56.6167 | 45.2934 | 56.6167 |  |  | M | Appareillage mural | G | GALLERY | K | PLAQUES MASSIVES
HAGER | GALLERY | HAG_WXP5134 | HAG_WXP5134_PB23 | WXP5134 | 3250617194433 | Plaque gallery 4 modules entraxe 57mm matiere cord leather | 156.13 | 136.77 | 71.1204 | 66.7109 | 83.3887 | 66.7109 | 83.3887 |  |  | M | Appareillage mural | G | GALLERY | K | PLAQUES MASSIVES
HAGER | GALLERY | HAG_WXP5142 | HAG_WXP5142_PB23 | WXP5142 | 3250617194440 | Plaque gallery 2 postes verticale 71mm matiere cord leather | 104.05 | 91.15 | 47.398 | 44.4593 | 55.5742 | 44.4593 | 55.5742 |  |  | M | Appareillage mural | G | GALLERY | K | PLAQUES MASSIVES
HAGER | GALLERY | HAG_WXP5143 | HAG_WXP5143_PB23 | WXP5143 | 3250617194457 | Plaque gallery 3 postes verticale 71mm matiere cord leather | 156.06 | 136.71 | 71.0892 | 66.6817 | 83.3521 | 66.6817 | 83.3521 |  |  | M | Appareillage mural | G | GALLERY | K | PLAQUES MASSIVES
HAGER | GALLERY | HAG_WXP9902 | HAG_WXP9902_PB23 | WXP9902 | 3250617121859 | Plaque gallery plastique injecté 1 poste pure antibacterien | 6.78 | 6.78 | 3.5256 | 3.307 | 4.1338 | 3.307 | 4.1338 |  |  | M | Appareillage mural | G | GALLERY | M | PACKAGING CHANTIERS
HAGER | GALLERY | HAG_WXP9904 | HAG_WXP9904_PB23 | WXP9904 | 3250617121866 | Plaque gallery plastique injecté 4 modules entraxe 71mm pure antibacterien | 20.29 | 20.29 | 10.5508 | 9.8967 | 12.3708 | 9.8967 | 12.3708 |  |  | M | Appareillage mural | G | GALLERY | M | PACKAGING CHANTIERS
HAGER | GALLERY | HAG_WXP9908 | HAG_WXP9908_PB23 | WXP9908 | 3250617121873 | Plaque gallery plastique injecté 8 modules entraxe 71mm pure antibacterien | 27.06 | 27.06 | 14.0712 | 13.1988 | 16.4985 | 13.1988 | 16.4985 |  |  | M | Appareillage mural | G | GALLERY | M | PACKAGING CHANTIERS
HAGER | GALLERY | HAG_WXP9912 | HAG_WXP9912_PB23 | WXP9912 | 3250617121880 | Plaque gallery plastique injecté 2 postes horizontale 71mm pure antibacterien | 13.54 | 13.54 | 7.0408 | 6.6043 | 8.2553 | 6.6043 | 8.2553 |  |  | M | Appareillage mural | G | GALLERY | M | PACKAGING CHANTIERS
HAGER | GALLERY | HAG_WXP9913 | HAG_WXP9913_PB23 | WXP9913 | 3250617121897 | Plaque gallery plastique injecté 3 postes horizontale 71mm pure antibacterien | 20.29 | 20.29 | 10.5508 | 9.8967 | 12.3708 | 9.8967 | 12.3708 |  |  | M | Appareillage mural | G | GALLERY | M | PACKAGING CHANTIERS
HAGER | GALLERY | HAG_WXP9914 | HAG_WXP9914_PB23 | WXP9914 | 3250617121903 | Plaque gallery plastique injecté 4 postes horizontale 71mm pure antibacterien | 27.06 | 27.06 | 14.0712 | 13.1988 | 16.4985 | 13.1988 | 16.4985 |  |  | M | Appareillage mural | G | GALLERY | M | PACKAGING CHANTIERS
HAGER | GALLERY | HAG_WXP9986 | HAG_WXP9986_PB23 | WXP9986 | 3250617121910 | Plaque gallery plastique injecté 2x3x2 modules pure antibacterien | 82.73 | 82.73 | 43.0196 | 40.3524 | 50.4405 | 40.3524 | 50.4405 |  |  | M | Appareillage mural | G | GALLERY | M | PACKAGING CHANTIERS
HAGER | GALLERY | HAG_WXP9996 | HAG_WXP9996_PB23 | WXP9996 | 3250617121927 | Plaque gallery plastique injecté 8 modules + 8 modules pure antibacterien | 112.31 | 112.31 | 58.4012 | 54.7803 | 68.4754 | 54.7803 | 68.4754 |  |  | M | Appareillage mural | G | GALLERY | M | PACKAGING CHANTIERS
HAGER | GALLERY KNX | HAG_WXT302 | HAG_WXT302_PB23 | WXT302 | 3250618500363 | 2 boutons poussoirs KNX gallery | 91.72 | 85.71 | 44.5692 | 39.4437 | 49.3047 | 39.4437 | 49.3047 |  |  | D | Domotique Tébis & VDI | T | TEBIS | X | GALLERY KNX
HAGER | GALLERY KNX | HAG_WXT304 | HAG_WXT304_PB23 | WXT304 | 3250618500370 | 4 boutons poussoirs KNX gallery | 98.27 | 91.83 | 47.7516 | 42.2602 | 52.8252 | 42.2602 | 52.8252 |  |  | D | Domotique Tébis & VDI | T | TEBIS | X | GALLERY KNX
HAGER | GALLERY KNX | HAG_WXT306 | HAG_WXT306_PB23 | WXT306 | 3250618500387 | 6 boutons poussoirs KNX gallery | 121.84 | 113.87 | 59.2124 | 52.403 | 65.5037 | 52.403 | 65.5037 |  |  | D | Domotique Tébis & VDI | T | TEBIS | X | GALLERY KNX
HAGER | GALLERY KNX | HAG_WXT312 | HAG_WXT312_PB23 | WXT312 | 3250618500394 | 2 boutons poussoirs KNX LED gallery | 117.92 | 110.19 | 57.2988 | 50.7094 | 63.3868 | 50.7094 | 63.3868 |  |  | D | Domotique Tébis & VDI | T | TEBIS | X | GALLERY KNX
HAGER | GALLERY KNX | HAG_WXT314 | HAG_WXT314_PB23 | WXT314 | 3250618500400 | 4 boutons poussoirs KNX LED gallery | 144.11 | 134.68 | 70.0336 | 61.9797 | 77.4747 | 61.9797 | 77.4747 |  |  | D | Domotique Tébis & VDI | T | TEBIS | X | GALLERY KNX
HAGER | GALLERY KNX | HAG_WXT316 | HAG_WXT316_PB23 | WXT316 | 3250618500417 | 6 boutons poussoirs KNX LED gallery | 196.52 | 183.65 | 95.498 | 84.5157 | 105.6447 | 84.5157 | 105.6447 |  |  | D | Domotique Tébis & VDI | T | TEBIS | X | GALLERY KNX
HAGER | GALLERY KNX | HAG_WXT322 | HAG_WXT322_PB23 | WXT322 | 3250618500424 | 2 boutons poussoirs KNX LED+IR gallery | 131.01 | 122.43 | 63.6636 | 56.3423 | 70.4279 | 56.3423 | 70.4279 |  |  | D | Domotique Tébis & VDI | T | TEBIS | X | GALLERY KNX
HAGER | GALLERY KNX | HAG_WXT324 | HAG_WXT324_PB23 | WXT324 | 3250618500431 | 4 boutons poussoirs KNX LED+IR gallery | 157.21 | 146.92 | 76.3984 | 67.6126 | 84.5157 | 67.6126 | 84.5157 |  |  | D | Domotique Tébis & VDI | T | TEBIS | X | GALLERY KNX
HAGER | GALLERY KNX | HAG_WXT501 | HAG_WXT501_PB23 | WXT501 | 3250618500486 | Interrupteur automatique bus KNX 1,10m | 222.71 | 208.14 | 108.2328 | 95.786 | 119.7325 | 95.786 | 119.7325 |  |  | D | Domotique Tébis & VDI | T | TEBIS | X | GALLERY KNX
HAGER | GALLERY KNX | HAG_WXT505 | HAG_WXT505_PB23 | WXT505 | 3250618500523 | Interrupteur automatique bus KNX 2,20m | 288.21 | 269.35 | 140.062 | 123.9549 | 154.9436 | 123.9549 | 154.9436 |  |  | D | Domotique Tébis & VDI | T | TEBIS | X | GALLERY KNX
HAGER | ACCESSOIRES NOUVELLE WITTY | HAG_XEM510 | HAG_XEM510_PB23 | XEM510 | 3250615600639 | Witty accessoire Gestionnaire pour 10 points de charge non connectable opérateur | 1490 | 1415.5 | 736.06 | 736.06 | 981.4133 | 736.06 | 981.4133 |  |  | C | Automatismes de confort | A | NEW BORNES CHARGE VE | B | NEW ACCESS BORNES VE
HAGER | ACCESSOIRES NOUVELLE WITTY | HAG_XEM520 | HAG_XEM520_PB23 | XEM520 | 3250615600646 | Witty accessoire Gestionnaire pour 20 points de charge connectable opérateur | 2590 | 2460.5 | 1279.46 | 1279.46 | 1705.9467 | 1279.46 | 1705.9467 |  |  | C | Automatismes de confort | A | NEW BORNES CHARGE VE | B | NEW ACCESS BORNES VE
HAGER | WITTY PRISE | HAG_XEV080 | HAG_XEV080_PB23 | XEV080 | 3250617179805 | Witty IP55 3KW 2P+T M2+ saillie pour 1 véhicule électrique | 91.07 | 78.99 | 41.0748 | 38.9389 | 48.6736 | 38.9389 | 48.6736 |  |  | C | Automatismes de confort | B | BORNES CHARGE VE | C | PRISES WITTY
HAGER | WITTY PRISE | HAG_XEV080P | HAG_XEV080P_PB23 | XEV080P | 3250617111751 | Witty IP55 3KW 2P+T M2 + protection différentielle | 241.33 | 199.08 | 103.5216 | 98.1385 | 122.6731 | 98.1385 | 122.6731 |  |  | C | Automatismes de confort | B | BORNES CHARGE VE | C | PRISES WITTY
HAGER | WITTY PRISE | HAG_XEV081 | HAG_XEV081_PB23 | XEV081 | 3250617179812 | Witty IP55 3KW 2P+T M2+ encastrée pour 1 véhicule électrique | 140.58 | 121.9 | 63.388 | 60.0918 | 75.1148 | 60.0918 | 75.1148 |  |  | C | Automatismes de confort | B | BORNES CHARGE VE | C | PRISES WITTY
HAGER | WITTY PRISE | HAG_XEV083 | HAG_XEV083_PB23 | XEV083 | 3250617179836 | Witty kit collectif IP55 3KW 2P+T M2+ | 219.36 | 219.36 | 114.0672 | 108.1357 | 135.1696 | 108.1357 | 135.1696 |  |  | C | Automatismes de confort | B | BORNES CHARGE VE | A | BORNES CHARGE VE
HAGER | NOUVELLE WITTY | HAG_XEV1K07T2 | HAG_XEV1K07T2_PB23 | XEV1K07T2 | 4012740984010 | Witty borne de charge IP55 1x7kW 1P T2 avec clé | 1216.96 | 1107.45 | 575.874 | 575.874 | 719.8425 | 575.874 | 719.8425 |  |  | C | Automatismes de confort | A | NEW BORNES CHARGE VE | A | NEW BORNES CHARGE VE
HAGER | NOUVELLE WITTY | HAG_XEV1K07T2TE | HAG_XEV1K07T2TE_PB23 | XEV1K07T2TE | 4012740984027 | Witty borne de charge IP55 1x7kW 1P T2+TE avec clé | 1424.1 | 1295.91 | 673.8732 | 673.8732 | 842.3415 | 673.8732 | 842.3415 |  |  | C | Automatismes de confort | A | NEW BORNES CHARGE VE | A | NEW BORNES CHARGE VE
HAGER | NOUVELLE WITTY | HAG_XEV1K07T2TETPFR | HAG_XEV1K07T2TETPFR_PB23 | XEV1K07T2TETPFR | 4012740008143 | Witty borne de charge IP55 1x7kW T2+TE+TIC+PR avec clé | 1864.28 | 1696.5 | 882.18 | 882.18 | 1102.725 | 882.18 | 1102.725 |  |  | C | Automatismes de confort | A | NEW BORNES CHARGE VE | A | NEW BORNES CHARGE VE
HAGER | NOUVELLE WITTY | HAG_XEV1K07T2TPFR | HAG_XEV1K07T2TPFR_PB23 | XEV1K07T2TPFR | 4012740008150 | Witty borne de charge IP55 1x7kW T2+TIC+PR avec clé | 1657.12 | 1508 | 784.16 | 784.16 | 980.2 | 784.16 | 980.2 |  |  | C | Automatismes de confort | A | NEW BORNES CHARGE VE | A | NEW BORNES CHARGE VE
HAGER | NOUVELLE WITTY | HAG_XEV1K22T2 | HAG_XEV1K22T2_PB23 | XEV1K22T2 | 4012740984041 | Witty borne de charge IP55 1x22kW 3P T2 avec clé | 1449.99 | 1319.48 | 686.1296 | 686.1296 | 857.662 | 686.1296 | 857.662 |  |  | C | Automatismes de confort | A | NEW BORNES CHARGE VE | A | NEW BORNES CHARGE VE
HAGER | NOUVELLE WITTY | HAG_XEV1K22T2T | HAG_XEV1K22T2T_PB23 | XEV1K22T2T | 4012740990233 | Witty borne de charge IP55 1x22kW 3P T2+TIC avec clé | 1605.34 | 1460.88 | 759.6576 | 759.6576 | 949.572 | 759.6576 | 949.572 |  |  | C | Automatismes de confort | A | NEW BORNES CHARGE VE | A | NEW BORNES CHARGE VE
HAGER | NOUVELLE WITTY | HAG_XEV1K22T2TE | HAG_XEV1K22T2TE_PB23 | XEV1K22T2TE | 4012740984058 | Witty borne de charge IP55 1x22kW 3P T2+TE avec clé | 1657.12 | 1508 | 784.16 | 784.16 | 980.2 | 784.16 | 980.2 |  |  | C | Automatismes de confort | A | NEW BORNES CHARGE VE | A | NEW BORNES CHARGE VE
HAGER | NOUVELLE WITTY | HAG_XEV1K22T2TET | HAG_XEV1K22T2TET_PB23 | XEV1K22T2TET | 4012740990240 | Witty borne de charge IP55 1x22kW 3P T2+TE+TIC avec clé | 1812.48 | 1649.34 | 857.6568 | 857.6568 | 1072.071 | 857.6568 | 1072.071 |  |  | C | Automatismes de confort | A | NEW BORNES CHARGE VE | A | NEW BORNES CHARGE VE
HAGER | NOUVELLE WITTY | HAG_XEV1R22T2 | HAG_XEV1R22T2_PB23 | XEV1R22T2 | 4012740984102 | Witty borne de charge IP55 1x22kW 3P T2+RFID+OCPP | 2229.43 | 2045 | 1063.4 | 1063.4 | 1329.25 | 1063.4 | 1329.25 |  |  | C | Automatismes de confort | A | NEW BORNES CHARGE VE | A | NEW BORNES CHARGE VE
HAGER | NOUVELLE WITTY | HAG_XEV1R22T2TE | HAG_XEV1R22T2TE_PB23 | XEV1R22T2TE | 4012740984119 | Witty borne de charge IP55 1x22kW 3P T2+TE+RFID+OCPP | 2387.43 | 2190 | 1138.8 | 1138.8 | 1423.5 | 1138.8 | 1423.5 |  |  | C | Automatismes de confort | A | NEW BORNES CHARGE VE | A | NEW BORNES CHARGE VE
HAGER | WITTY PREMIUM | HAG_XEV200 | HAG_XEV200_PB23 | XEV200 | 4012740854146 | Witty borne de charge IP54 11-22kW M3T2S RFID pour 1 VE | 2591.1 | 2358.04 | 1226.1808 | 1162.4194 | 1453.0242 | 1162.4194 | 1453.0242 |  |  | C | Automatismes de confort | B | BORNES CHARGE VE | A | BORNES CHARGE VE
HAGER | WITTY PREMIUM | HAG_XEV200C | HAG_XEV200C_PB23 | XEV200C | 4012740872683 | Witty borne de charge IP54 11-22kW M3T2S RFID IP pour 1 VE | 3908 | 3552.79 | 1847.4508 | 1751.3834 | 2189.2292 | 1751.3834 | 2189.2292 |  |  | C | Automatismes de confort | B | BORNES CHARGE VE | A | BORNES CHARGE VE
HAGER | WITTY PREMIUM | HAG_XEV201 | HAG_XEV201_PB23 | XEV201 | 4012740854153 | Witty borne de charge IP54 4-7kW M3T2S M2TE RFID pour 1 VE | 2541.66 | 2313.05 | 1202.786 | 1140.2411 | 1425.3014 | 1140.2411 | 1425.3014 |  |  | C | Automatismes de confort | B | BORNES CHARGE VE | A | BORNES CHARGE VE
HAGER | WITTY PREMIUM | HAG_XEV201C | HAG_XEV201C_PB23 | XEV201C | 4012740872690 | Witty borne de charge IP54 4-7kW M3T2S M2TE RFID IP pour 1 VE | 3632.9 | 3302.85 | 1717.482 | 1628.1729 | 2035.2162 | 1628.1729 | 2035.2162 |  |  | C | Automatismes de confort | B | BORNES CHARGE VE | A | BORNES CHARGE VE
HAGER | WITTY PREMIUM | HAG_XEV202 | HAG_XEV202_PB23 | XEV202 | 4012740857420 | Witty borne de charge IP54 11-22kW M3T2S M2TE RFID pour 1 VE | 2765.69 | 2516.92 | 1308.7984 | 1240.7409 | 1550.9261 | 1240.7409 | 1550.9261 |  |  | C | Automatismes de confort | B | BORNES CHARGE VE | A | BORNES CHARGE VE
HAGER | WITTY PREMIUM | HAG_XEV202C | HAG_XEV202C_PB23 | XEV202C | 4012740872706 | Witty borne de charge IP54 11-22kW M3T2S M2TE RFID IP pour 1 VE | 4083.79 | 3712.72 | 1930.6144 | 1830.2225 | 2287.7781 | 1830.2225 | 2287.7781 |  |  | C | Automatismes de confort | B | BORNES CHARGE VE | A | BORNES CHARGE VE
HAGER | WITTY PREMIUM | HAG_XEV205 | HAG_XEV205_PB23 | XEV205 | 4012740884044 | Witty borne de charge IP54 4kW 2xM3T2S M2TE RFID pour 2 VE | 4888.08 | 4443.52 | 2310.6304 | 2190.4776 | 2738.097 | 2190.4776 | 2738.097 |  |  | C | Automatismes de confort | B | BORNES CHARGE VE | A | BORNES CHARGE VE
HAGER | WITTY PREMIUM | HAG_XEV205C | HAG_XEV205C_PB23 | XEV205C | 4012740884471 | Witty borne de charge IP54 4kW 2xM3T2S M2TE RFID IP pour 2 VE | 5864.8 | 5331.8 | 2772.536 | 2628.3641 | 3285.4552 | 2628.3641 | 3285.4552 |  |  | C | Automatismes de confort | B | BORNES CHARGE VE | A | BORNES CHARGE VE
HAGER | ACCESSOIRES WITTY PREMIUM | HAG_XEV304 | HAG_XEV304_PB23 | XEV304 | 4012740854283 | Witty accessoire Simulateur de télé-Information-Client (TIC) pour réseau 230V | 272.04 | 258.45 | 134.394 | 127.4055 | 159.2569 | 127.4055 | 159.2569 |  |  | C | Automatismes de confort | B | BORNES CHARGE VE | B | ACCESS BORNES VE
HAGER | ACCESSOIRES WITTY PREMIUM | HAG_XEV305 | HAG_XEV305_PB23 | XEV305 | 4012740854290 | Witty accessoire Simulateur de télé-Information-Client (TIC) pour réseau 400V | 325.88 | 325.88 | 169.4576 | 160.6458 | 200.8073 | 160.6458 | 200.8073 |  |  | C | Automatismes de confort | B | BORNES CHARGE VE | B | ACCESS BORNES VE
HAGER | ACCESSOIRES WITTY PREMIUM | HAG_XEV418 | HAG_XEV418_PB23 | XEV418 | 4012740854528 | Borne de charge VE accessoire Pied de fixation simple XEV1xx XEV2xx | 709.68 | 674.19 | 350.5788 | 332.3487 | 415.4359 | 332.3487 | 415.4359 |  |  | C | Automatismes de confort | B | BORNES CHARGE VE | B | ACCESS BORNES VE
HAGER | ACCESSOIRES WITTY PREMIUM | HAG_XEV419 | HAG_XEV419_PB23 | XEV419 | 4012740854535 | Borne de charge VE accessoire Pied de fixation double XEV1xx XEV2xx | 804.28 | 764.08 | 397.3216 | 376.6609 | 470.8261 | 376.6609 | 470.8261 |  |  | C | Automatismes de confort | B | BORNES CHARGE VE | B | ACCESS BORNES VE
HAGER | ACCESSOIRES WITTY PREMIUM | HAG_XEV420 | HAG_XEV420_PB23 | XEV420 | 4012740854542 | Borne de charge VE accessoire Socle à encastrer XEV4xx | 99.47 | 94.5 | 49.14 | 46.5847 | 58.2309 | 46.5847 | 58.2309 |  |  | C | Automatismes de confort | B | BORNES CHARGE VE | B | ACCESS BORNES VE
HAGER | ACCESSOIRES WITTY PREMIUM | HAG_XEV421 | HAG_XEV421_PB23 | XEV421 | 4012740854559 | Borne de charge VE accessoire Socle à encastrer XEV5xx | 102,72 | 97,6 | 50.752 | 48.1129 | 60.1411 | 48.1129 | 60.1411 |  |  | C | Automatismes de confort | B | BORNES CHARGE VE | B | ACCESS BORNES VE
HAGER | ACCESSOIRES WITTY PREMIUM | HAG_XEV422 | HAG_XEV422_PB23 | XEV422 | 4012740871679 | Borne de charge VE accessoire Câble M3T2/T1 16A 1P 5m | 673.48 | 639.85 | 332.722 | 315.4205 | 394.2756 | 315.4205 | 394.2756 |  |  | C | Automatismes de confort | B | BORNES CHARGE VE | B | ACCESS BORNES VE
HAGER | ACCESSOIRES WITTY PREMIUM | HAG_XEV423 | HAG_XEV423_PB23 | XEV423 | 4012740871686 | Borne de charge VE accessoire Câble M3T2/T2 32A 3P 5m | 872.65 | 829.05 | 431.106 | 408.6885 | 510.8606 | 408.6885 | 510.8606 |  |  | C | Automatismes de confort | B | BORNES CHARGE VE | B | ACCESS BORNES VE
HAGER | ACCESSOIRES WITTY PREMIUM | HAG_XEV424 | HAG_XEV424_PB23 | XEV424 | 4012740871693 | Borne de charge VE accessoire Câble M3T2/T2 16A 3P 5m | 752.86 | 715.24 | 371.9248 | 352.5847 | 440.7309 | 352.5847 | 440.7309 |  |  | C | Automatismes de confort | B | BORNES CHARGE VE | B | ACCESS BORNES VE
HAGER | ACCESSOIRES WITTY PREMIUM | HAG_XEV426 | HAG_XEV426_PB23 | XEV426 | 4012740897402 | Borne de charge VE accessoire Pied de fixation XEV6xx | 912.69 | 876.2 | 455.624 | 431.9316 | 539.9144 | 431.9316 | 539.9144 |  |  | C | Automatismes de confort | B | BORNES CHARGE VE | B | ACCESS BORNES VE
HAGER | ACCESSOIRES WITTY PREMIUM | HAG_XEV427 | HAG_XEV427_PB23 | XEV427 | 4012740897419 | Borne de charge VE accessoire Fixation murale XEV6xx | 182.56 | 175.27 | 91.1404 | 86.4011 | 108.0014 | 86.4011 | 108.0014 |  |  | C | Automatismes de confort | B | BORNES CHARGE VE | B | ACCESS BORNES VE
HAGER | ACCESSOIRES WITTY PREMIUM | HAG_XEV428 | HAG_XEV428_PB23 | XEV428 | 4012740897426 | Borne de charge VE accessoire Socle à encastrer XEV426 | 182.56 | 175.27 | 91.1404 | 86.4011 | 108.0014 | 86.4011 | 108.0014 |  |  | C | Automatismes de confort | B | BORNES CHARGE VE | B | ACCESS BORNES VE
HAGER | ACCESSOIRES WITTY PREMIUM | HAG_XEV429 | HAG_XEV429_PB23 | XEV429 | 4012740874427 | Borne de charge VE accessoire Câble M3T2/T1 32A 1P 5m | 746.68 | 709.36 | 368.8672 | 349.6861 | 437.1076 | 349.6861 | 437.1076 |  |  | C | Automatismes de confort | B | BORNES CHARGE VE | B | ACCESS BORNES VE
HAGER | WITTY PARK | HAG_XEV600 | HAG_XEV600_PB23 | XEV600 | 4012740884488 | Witty Park borne de charge IP54 4-7kW 2xM3T2S M2TE RFID pour 2 VE | 5134.92 | 4365.14 | 2269.8728 | 2151.8394 | 2689.7993 | 2151.8394 | 2689.7993 |  |  | C | Automatismes de confort | B | BORNES CHARGE VE | A | BORNES CHARGE VE
HAGER | WITTY PARK | HAG_XEV600C | HAG_XEV600C_PB23 | XEV600C | 4012740884501 | Witty Park borne de charge IP54 4-7kW 2xM3T2S M2TE RFID IP OCPP pour 2 VE | 5712.36 | 4855.95 | 2525.094 | 2393.7891 | 2992.2364 | 2393.7891 | 2992.2364 |  |  | C | Automatismes de confort | B | BORNES CHARGE VE | A | BORNES CHARGE VE
HAGER | WITTY PARK | HAG_XEV601 | HAG_XEV601_PB23 | XEV601 | 4012740884495 | Witty Park borne de charge IP54 11-22kW 2xM3T2S+M2TE RFID pour 2 VE | 5509.9 | 4683.88 | 2435.6176 | 2308.9655 | 2886.2069 | 2308.9655 | 2886.2069 |  |  | C | Automatismes de confort | B | BORNES CHARGE VE | A | BORNES CHARGE VE
HAGER | WITTY PARK | HAG_XEV601C | HAG_XEV601C_PB23 | XEV601C | 4012740884518 | Witty Park borne de charge IP54 11-22kW 2xM3T2S+M2TE RFID IP OCPP pour 2 VE | 6087.26 | 5174.64 | 2690.8128 | 2550.8905 | 3188.6132 | 2550.8905 | 3188.6132 |  |  | C | Automatismes de confort | B | BORNES CHARGE VE | A | BORNES CHARGE VE
HAGER | PIECES DETACHEES WITTY PARK ET WITTY PREMIUM | HAG_XEV901 | HAG_XEV901_PB23 | XEV901 | 4012740872720 | Witty pièce détachée - Prise T2S + verrouillage + couvercle oval XEV1 et XEV2 | 475.91 | 475.91 | 247.4732 | 234.6046 | 293.2557 | 234.6046 | 293.2557 |  |  | C | Automatismes de confort | B | BORNES CHARGE VE | B | ACCESS BORNES VE
HAGER | PIECES DETACHEES WITTY PARK ET WITTY PREMIUM | HAG_XEV904 | HAG_XEV904_PB23 | XEV904 | 4012740872751 | Witty pièce détachée - Prise TE + couvercle + contact XEV1xx, XEV2xx ou XEV6xx | 130.26 | 130.26 | 67.7352 | 64.213 | 80.2662 | 64.213 | 80.2662 |  |  | C | Automatismes de confort | B | BORNES CHARGE VE | B | ACCESS BORNES VE
HAGER | PIECES DETACHEES WITTY PARK ET WITTY PREMIUM | HAG_XEV906 | HAG_XEV906_PB23 | XEV906 | 4012740872775 | Witty pièce détachée - Carte contrôleur pour XEV09x ou XEV1xx | 367.9 | 367.9 | 191.308 | 181.36 | 226.7 | 181.36 | 226.7 |  |  | C | Automatismes de confort | B | BORNES CHARGE VE | B | ACCESS BORNES VE
HAGER | PIECES DETACHEES WITTY PARK ET WITTY PREMIUM | HAG_XEV907 | HAG_XEV907_PB23 | XEV907 | 4012740872782 | Witty pièce détachée - Lecteur de Badges RFID pour XEV2xx | 189.85 | 189.85 | 98.722 | 93.5885 | 116.9856 | 93.5885 | 116.9856 |  |  | C | Automatismes de confort | B | BORNES CHARGE VE | B | ACCESS BORNES VE
HAGER | PIECES DETACHEES WITTY PARK ET WITTY PREMIUM | HAG_XEV910 | HAG_XEV910_PB23 | XEV910 | 4012740872812 | Witty pièce détachée - Support de Fixation murale pour XEV1xx ET XEV2xx | 71.15 | 71.15 | 36.998 | 35.0741 | 43.8426 | 35.0741 | 43.8426 |  |  | C | Automatismes de confort | B | BORNES CHARGE VE | B | ACCESS BORNES VE
HAGER | PIECES DETACHEES WITTY PARK ET WITTY PREMIUM | HAG_XEV917 | HAG_XEV917_PB23 | XEV917 | 4012740896917 | Witty pièce détachée - Habillage Face avant pour XEV1xx et XEV2xx | 461.8 | 461.8 | 240.136 | 227.6489 | 284.5612 | 227.6489 | 284.5612 |  |  | C | Automatismes de confort | B | BORNES CHARGE VE | B | ACCESS BORNES VE
HAGER | PIECES DETACHEES WITTY PARK ET WITTY PREMIUM | HAG_XEV918 | HAG_XEV918_PB23 | XEV918 | 4012740896924 | Witty pièce détachée - Habillage Face arrière pour XEV1xx et XEV2xx | 461.8 | 461.8 | 240.136 | 227.6489 | 284.5612 | 227.6489 | 284.5612 |  |  | C | Automatismes de confort | B | BORNES CHARGE VE | B | ACCESS BORNES VE
HAGER | PIECES DETACHEES WITTY PARK ET WITTY PREMIUM | HAG_XEV925 | HAG_XEV925_PB23 | XEV925 | 4012740897549 | Witty pièce détachée - Kit complet prise T2S pour XEV2xx | 537.38 | 537.38 | 279.4376 | 264.9068 | 331.1336 | 264.9068 | 331.1336 |  |  | C | Automatismes de confort | B | BORNES CHARGE VE | B | ACCESS BORNES VE
HAGER | PIECES DETACHEES WITTY PARK ET WITTY PREMIUM | HAG_XEV926 | HAG_XEV926_PB23 | XEV926 | 4012740897556 | Witty pièce détachée - Kit complet prises T2S+TE pour XEV2xx | 639.24 | 639.24 | 332.4048 | 315.1198 | 393.8997 | 315.1198 | 393.8997 |  |  | C | Automatismes de confort | B | BORNES CHARGE VE | B | ACCESS BORNES VE
HAGER | PIECES DETACHEES WITTY PARK ET WITTY PREMIUM | HAG_XEV928 | HAG_XEV928_PB23 | XEV928 | 4012740897570 | Witty pièce détachée - Carte contrôleur 4 prises pour XEV6xx | 640.51 | 640.51 | 333.0652 | 315.7458 | 394.6823 | 315.7458 | 394.6823 |  |  | C | Automatismes de confort | B | BORNES CHARGE VE | B | ACCESS BORNES VE
HAGER | PIECES DETACHEES WITTY PARK ET WITTY PREMIUM | HAG_XEV931 | HAG_XEV931_PB23 | XEV931 | 4012740875998 | Witty pièce détachée - Bouton Poussoir étanche pour XEV1xx ou XEV2xx | 26.01 | 26.01 | 13.5252 | 12.8219 | 16.0274 | 12.8219 | 16.0274 |  |  | C | Automatismes de confort | B | BORNES CHARGE VE | B | ACCESS BORNES VE
HAGER | PIECES DETACHEES WITTY PARK ET WITTY PREMIUM | HAG_XEV932 | HAG_XEV932_PB23 | XEV932 | 4012740876483 | Witty pièce détachée - Plexi Bandeau led pour XEV1xx et XEV2xx | 44.44 | 44.44 | 23.1088 | 21.9071 | 27.3839 | 21.9071 | 27.3839 |  |  | C | Automatismes de confort | B | BORNES CHARGE VE | B | ACCESS BORNES VE
HAGER | PIECES DETACHEES WITTY PARK ET WITTY PREMIUM | HAG_XEV933 | HAG_XEV933_PB23 | XEV933 | 4012740876520 | Witty pièce détachée - Bandeau led pour XEV1xx et XEV2xx | 130 | 130 | 67.6 | 64.0848 | 80.106 | 64.0848 | 80.106 |  |  | C | Automatismes de confort | B | BORNES CHARGE VE | B | ACCESS BORNES VE
HAGER | PIECES DETACHEES WITTY PARK ET WITTY PREMIUM | HAG_XEV935 | HAG_XEV935_PB23 | XEV935 | 4012740876667 | Witty pièce détachée - Carte de communication pour XEV2xx et XEV6xx | 606.56 | 606.56 | 315.4112 | 299.0098 | 373.7623 | 299.0098 | 373.7623 |  |  | C | Automatismes de confort | B | BORNES CHARGE VE | B | ACCESS BORNES VE
HAGER | PIECES DETACHEES WITTY PARK ET WITTY PREMIUM | HAG_XEV936 | HAG_XEV936_PB23 | XEV936 | 4012740876681 | Witty pièce détachée - Carte detection contact collé XEV1xx, XEV2xx et XEV6xx | 190.64 | 190.64 | 99.1328 | 93.9779 | 117.4724 | 93.9779 | 117.4724 |  |  | C | Automatismes de confort | B | BORNES CHARGE VE | B | ACCESS BORNES VE
HAGER | PIECES DETACHEES WITTY PARK ET WITTY PREMIUM | HAG_XEV952 | HAG_XEV952_PB23 | XEV952 | 4012740980524 | Witty pièce détachée - Coiffe Blanche avec autocollant pour XEV6xx | 342 | 342 | 177.84 | 168.5923 | 210.7404 | 168.5923 | 210.7404 |  |  | C | Automatismes de confort | B | BORNES CHARGE VE | B | ACCESS BORNES VE
HAGER | PIECES DETACHEES WITTY PARK ET WITTY PREMIUM | HAG_XEV953 | HAG_XEV953_PB23 | XEV953 | 4012740980531 | Witty pièce détachée - Bandeau led pour XEV6xx | 96.67 | 96.67 | 50.2684 | 47.6544 | 59.5681 | 47.6544 | 59.5681 |  |  | C | Automatismes de confort | B | BORNES CHARGE VE | B | ACCESS BORNES VE
HAGER | ACCESSOIRES NOUVELLE WITTY | HAG_XEVA100 | HAG_XEVA100_PB23 | XEVA100 | 4012740990073 | Witty accessoire support de câble pour XEV1K et XEV1R anthracite | 73.08 | 69.41 | 36.0932 | 36.0932 | 48.1243 | 36.0932 | 48.1243 |  |  | C | Automatismes de confort | A | NEW BORNES CHARGE VE | B | NEW ACCESS BORNES VE
HAGER | ACCESSOIRES NOUVELLE WITTY | HAG_XEVA110 | HAG_XEVA110_PB23 | XEVA110 | 4012740990080 | Witty accessoire pied rectangle une borne de charge | 682.87 | 648.75 | 337.35 | 337.35 | 449.8 | 337.35 | 449.8 |  |  | C | Automatismes de confort | A | NEW BORNES CHARGE VE | B | NEW ACCESS BORNES VE
HAGER | ACCESSOIRES NOUVELLE WITTY | HAG_XEVA115 | HAG_XEVA115_PB23 | XEVA115 | 4012740990257 | Witty accessoire pied rectangle deux bornes de charge | 773.94 | 735.24 | 382.3248 | 382.3248 | 509.7664 | 382.3248 | 509.7664 |  |  | C | Automatismes de confort | A | NEW BORNES CHARGE VE | B | NEW ACCESS BORNES VE
HAGER | ACCESSOIRES NOUVELLE WITTY | HAG_XEVA116 | HAG_XEVA116_PB23 | XEVA116 | 4012740990462 | Witty accessoire kit de mise à la terre du pied rectangle XEVA11x | 346.67 | 330.17 | 171.6884 | 171.6884 | 228.9179 | 171.6884 | 228.9179 |  |  | C | Automatismes de confort | A | NEW BORNES CHARGE VE | B | NEW ACCESS BORNES VE
HAGER | ACCESSOIRES NOUVELLE WITTY | HAG_XEVA130 | HAG_XEVA130_PB23 | XEVA130 | 4012740990288 | Pied tubulaire pour 1 borne de recharge référence XEV1K, XEV1R | 435.16 | 413.4 | 214.968 | 214.968 | 286.624 | 214.968 | 286.624 |  |  | C | Automatismes de confort | A | NEW BORNES CHARGE VE | B | NEW ACCESS BORNES VE
HAGER | ACCESSOIRES NOUVELLE WITTY | HAG_XEVA135 | HAG_XEVA135_PB23 | XEVA135 | 4012740990431 | Pied tubulaire pour 2 bornes de recharge référence XEV1K, XEV1R | 461.65 | 438.57 | 228.0564 | 228.0564 | 304.0752 | 228.0564 | 304.0752 |  |  | C | Automatismes de confort | A | NEW BORNES CHARGE VE | B | NEW ACCESS BORNES VE
HAGER | ACCESSOIRES NOUVELLE WITTY | HAG_XEVA140 | HAG_XEVA140_PB23 | XEVA140 | 4012740990295 | Witty accessoire socle pour scellement des pieds XEVA11x | 97.41 | 92.54 | 48.1208 | 48.1208 | 64.1611 | 48.1208 | 64.1611 |  |  | C | Automatismes de confort | A | NEW BORNES CHARGE VE | B | NEW ACCESS BORNES VE
HAGER | ACCESSOIRES NOUVELLE WITTY | HAG_XEVA150 | HAG_XEVA150_PB23 | XEVA150 | 3250610010099 | Witty accessoire Socle de scellement pour pied XEVA13x | 256.48 | 244.94 | 127.3688 | 127.3688 | 169.8251 | 127.3688 | 169.8251 |  |  | C | Automatismes de confort | A | NEW BORNES CHARGE VE | B | NEW ACCESS BORNES VE
HAGER | ACCESSOIRES NOUVELLE WITTY | HAG_XEVA160 | HAG_XEVA160_PB23 | XEVA160 | 3250610010105 | Witty accessoire Gabarit de perçage pour pied XEVA13x | 85.54 | 81.69 | 42.4788 | 42.4788 | 56.6384 | 42.4788 | 56.6384 |  |  | C | Automatismes de confort | A | NEW BORNES CHARGE VE | B | NEW ACCESS BORNES VE
HAGER | ACCESSOIRES NOUVELLE WITTY | HAG_XEVA200 | HAG_XEVA200_PB23 | XEVA200 | 4012740990103 | Witty accessoire Carte TIC (Télé-Information-Client) Filaire seul pour XEV1K | 179.07 | 170.1 | 88.452 | 88.452 | 117.936 | 88.452 | 117.936 |  |  | C | Automatismes de confort | A | NEW BORNES CHARGE VE | B | NEW ACCESS BORNES VE
HAGER | ACCESSOIRES NOUVELLE WITTY | HAG_XEVA205 | HAG_XEVA205_PB23 | XEVA205 | 3250611047049 | Witty accessoire Carte TIC (Télé-Information-Client) Filaire et Radio pour XEV1K | 180 | 171 | 88.92 | 88.92 | 118.56 | 88.92 | 118.56 |  |  | C | Automatismes de confort | A | NEW BORNES CHARGE VE | B | NEW ACCESS BORNES VE
HAGER | ACCESSOIRES NOUVELLE WITTY | HAG_XEVA206 | HAG_XEVA206_PB23 | XEVA206 | 3250611046660 | Witty accessoire KIT TIC Radio compteur Linky XEVA205+TRPS120 pour borne XEV1K | 370 | 351,5 | 182.78 | 182.78 | 243.7067 | 182.78 | 243.7067 |  |  | C | Automatismes de confort | A | NEW BORNES CHARGE VE | B | NEW ACCESS BORNES VE
HAGER | ACCESSOIRES NOUVELLE WITTY | HAG_XEVA220 | HAG_XEVA220_PB23 | XEVA220 | 4012740990448 | Witty accessoire Carte Wi-fi pour borne XEV1K | 261.48 | 248.4 | 129.168 | 129.168 | 172.224 | 129.168 | 172.224 |  |  | C | Automatismes de confort | A | NEW BORNES CHARGE VE | B | NEW ACCESS BORNES VE
HAGER | ACCESSOIRES NOUVELLE WITTY | HAG_XEVA240 | HAG_XEVA240_PB23 | XEVA240 | 3250610010181 | Witty accessoire Carte Ethernet RJ45 pour borne XEV1K | 242.5 | 230.38 | 119.7976 | 119.7976 | 159.7301 | 119.7976 | 159.7301 |  |  | C | Automatismes de confort | A | NEW BORNES CHARGE VE | B | NEW ACCESS BORNES VE
HAGER | ACCESSOIRES NOUVELLE WITTY | HAG_XEVA280 | HAG_XEVA280_PB23 | XEVA280 | 3250611047056 | Witty accessoire carte Modem intégrable sur carte électronique de la borne XEV1R | 289 | 274,55 | 142.766 | 142.766 | 190.3547 | 142.766 | 190.3547 |  |  | C | Automatismes de confort | A | NEW BORNES CHARGE VE | B | NEW ACCESS BORNES VE
HAGER | ACCESSOIRES NOUVELLE WITTY | HAG_XEVA300 | HAG_XEVA300_PB23 | XEVA300 | 4012740990127 | Witty accessoire lot stickers IOT (face avant) (libre, à clé) | 41.42 | 39.34 | 20.4568 | 20.4568 | 27.2757 | 20.4568 | 27.2757 |  |  | C | Automatismes de confort | A | NEW BORNES CHARGE VE | B | NEW ACCESS BORNES VE
HAGER | ACCESSOIRES NOUVELLE WITTY | HAG_XEVA400 | HAG_XEVA400_PB23 | XEVA400 | 4012740990554 | Witty accessoire Kit de 20 badges RFID Utilisateur | 244.69 | 233.68 | 121.5136 | 121.5136 | 162.0181 | 121.5136 | 162.0181 |  |  | C | Automatismes de confort | A | NEW BORNES CHARGE VE | B | NEW ACCESS BORNES VE
HAGER | ACCESSOIRES NOUVELLE WITTY | HAG_XEVA410 | HAG_XEVA410_PB23 | XEVA410 | 4012740990561 | Witty accessoire Kit de 3 cartes RFID Administrateur | 49.94 | 47.69 | 24.7988 | 24.7988 | 33.0651 | 24.7988 | 33.0651 |  |  | C | Automatismes de confort | A | NEW BORNES CHARGE VE | B | NEW ACCESS BORNES VE
HAGER | ACCESSOIRES NOUVELLE WITTY | HAG_XEVA431 | HAG_XEVA431_PB23 | XEVA431 | 3250610010112 | Witty accessoire Kit comptage MID pour XEV1R monophasé, livré avec connecteurs | 195.8 | 186.48 | 96.9696 | 96.9696 | 129.2928 | 96.9696 | 129.2928 |  |  | C | Automatismes de confort | A | NEW BORNES CHARGE VE | B | NEW ACCESS BORNES VE
HAGER | ACCESSOIRES NOUVELLE WITTY | HAG_XEVA433 | HAG_XEVA433_PB23 | XEVA433 | 3250610010129 | Witty accessoire Kit comptage MID pour XEV1R triphasé, livré avec connecteurs | 389.8 | 371.24 | 193.0448 | 193.0448 | 257.3931 | 193.0448 | 257.3931 |  |  | C | Automatismes de confort | A | NEW BORNES CHARGE VE | B | NEW ACCESS BORNES VE
HAGER | ACCESSOIRES NOUVELLE WITTY | HAG_XEVA713 | HAG_XEVA713_PB23 | XEVA713 | 3250611047032 | Witty accessoire Câble de recharge Mode 3 T2/T2 32A 1P 5m | 450 | 427,5 | 222.3 | 222.3 | 296.4 | 222.3 | 296.4 |  |  | C | Automatismes de confort | A | NEW BORNES CHARGE VE | B | NEW ACCESS BORNES VE
HAGER | ACCESSOIRES NOUVELLE WITTY | HAG_XEVA714 | HAG_XEVA714_PB23 | XEVA714 | 3250611046615 | Witty accessoire Câble de recharge Mode 3 T2/T2 32A 1P 7,5m | 550 | 522,5 | 271.7 | 271.7 | 362.2667 | 271.7 | 362.2667 |  |  | C | Automatismes de confort | A | NEW BORNES CHARGE VE | B | NEW ACCESS BORNES VE
HAGER | ACCESSOIRES NOUVELLE WITTY | HAG_XEVA733 | HAG_XEVA733_PB23 | XEVA733 | 3250611046622 | Witty accessoire Câble de recharge Mode 3 T2/T2 32A 3P 5m | 600 | 570 | 296.4 | 296.4 | 395.2 | 296.4 | 395.2 |  |  | C | Automatismes de confort | A | NEW BORNES CHARGE VE | B | NEW ACCESS BORNES VE
HAGER | ACCESSOIRES NOUVELLE WITTY | HAG_XEVA734 | HAG_XEVA734_PB23 | XEVA734 | 3250611046653 | Witty accessoire Câble de recharge Mode 3 T2/T2 32A 3P 7,5m | 700 | 665 | 345.8 | 345.8 | 461.0667 | 345.8 | 461.0667 |  |  | C | Automatismes de confort | A | NEW BORNES CHARGE VE | B | NEW ACCESS BORNES VE
HAGER | PIECES DETACHEES WITTY XEV1K ET XEV1R | HAG_XEVS000 | HAG_XEVS000_PB23 | XEVS000 | 4012740990301 | Witty pièce détachée - carte contrôleur pour borne witty XEV1Kxx | 622.34 | 592.7 | 308.204 | 308.204 | 410.9387 | 308.204 | 410.9387 |  |  | C | Automatismes de confort | A | NEW BORNES CHARGE VE | B | NEW ACCESS BORNES VE
HAGER | PIECES DETACHEES WITTY XEV1K ET XEV1R | HAG_XEVS020 | HAG_XEVS020_PB23 | XEVS020 | 4012740990325 | Witty pièce détachée - carte LED pour borne witty XEV1Kxx | 95.03 | 90.5 | 47.06 | 47.06 | 62.7467 | 47.06 | 62.7467 |  |  | C | Automatismes de confort | A | NEW BORNES CHARGE VE | B | NEW ACCESS BORNES VE
HAGER | PIECES DETACHEES WITTY XEV1K ET XEV1R | HAG_XEVS030 | HAG_XEVS030_PB23 | XEVS030 | 4012740990332 | Witty pièce détachée - carte LED pour borne witty XEV1Rxx | 176.74 | 168.33 | 87.5316 | 87.5316 | 116.7088 | 87.5316 | 116.7088 |  |  | C | Automatismes de confort | A | NEW BORNES CHARGE VE | B | NEW ACCESS BORNES VE
HAGER | PIECES DETACHEES WITTY XEV1K ET XEV1R | HAG_XEVS100 | HAG_XEVS100_PB23 | XEVS100 | 4012740990141 | Witty pièce détachée - kit couvercle prise gris pour borne witty XEV1K ou XEV1R | 75.27 | 71.68 | 37.2736 | 37.2736 | 49.6981 | 37.2736 | 49.6981 |  |  | C | Automatismes de confort | A | NEW BORNES CHARGE VE | B | NEW ACCESS BORNES VE
HAGER | PIECES DETACHEES WITTY XEV1K ET XEV1R | HAG_XEVS110 | HAG_XEVS110_PB23 | XEVS110 | 4012740990158 | Witty pièce détachée - support de prise M3 gris pour borne witty XEV1Kxx | 65.34 | 62.24 | 32.3648 | 32.3648 | 43.1531 | 32.3648 | 43.1531 |  |  | C | Automatismes de confort | A | NEW BORNES CHARGE VE | B | NEW ACCESS BORNES VE
HAGER | PIECES DETACHEES WITTY XEV1K ET XEV1R | HAG_XEVS111 | HAG_XEVS111_PB23 | XEVS111 | 3250610010020 | Witty pièce détachée - support de prise M3M2 gris pour borne witty XEV1Kxx | 65.34 | 62.24 | 32.3648 | 32.3648 | 43.1531 | 32.3648 | 43.1531 |  |  | C | Automatismes de confort | A | NEW BORNES CHARGE VE | B | NEW ACCESS BORNES VE
HAGER | PIECES DETACHEES WITTY XEV1K ET XEV1R | HAG_XEVS116 | HAG_XEVS116_PB23 | XEVS116 | 4012740990653 | Witty pièce détachée - support prise M3 gris pour borne witty XEV1Rxx | 65.34 | 62.24 | 32.3648 | 32.3648 | 43.1531 | 32.3648 | 43.1531 |  |  | C | Automatismes de confort | A | NEW BORNES CHARGE VE | B | NEW ACCESS BORNES VE
HAGER | PIECES DETACHEES WITTY XEV1K ET XEV1R | HAG_XEVS117 | HAG_XEVS117_PB23 | XEVS117 | 4012740990660 | Witty pièce détachée - support prise M3M2 gris pour borne witty XEV1Rxx | 65.34 | 62.24 | 32.3648 | 32.3648 | 43.1531 | 32.3648 | 43.1531 |  |  | C | Automatismes de confort | A | NEW BORNES CHARGE VE | B | NEW ACCESS BORNES VE
HAGER | PIECES DETACHEES WITTY XEV1K ET XEV1R | HAG_XEVS120 | HAG_XEVS120_PB23 | XEVS120 | 4012740990165 | Witty pièce détachée - couvercle gris pour borne witty XEV1K ou XEV1R | 149.36 | 142.25 | 73.97 | 73.97 | 98.6267 | 73.97 | 98.6267 |  |  | C | Automatismes de confort | A | NEW BORNES CHARGE VE | B | NEW ACCESS BORNES VE
HAGER | PIECES DETACHEES WITTY XEV1K ET XEV1R | HAG_XEVS130 | HAG_XEVS130_PB23 | XEVS130 | 4012740990349 | Witty pièce détachée - cadre anthracite pour borne witty XEV1K ou XEV1R | 55.78 | 53.13 | 27.6276 | 27.6276 | 36.8368 | 27.6276 | 36.8368 |  |  | C | Automatismes de confort | A | NEW BORNES CHARGE VE | B | NEW ACCESS BORNES VE
HAGER | PIECES DETACHEES WITTY XEV1K ET XEV1R | HAG_XEVS140 | HAG_XEVS140_PB23 | XEVS140 | 4012740990356 | Witty pièce détachée - boîtier gris pour borne witty XEV1K ou XEV1R | 117.3 | 111.72 | 58.0944 | 58.0944 | 77.4592 | 58.0944 | 77.4592 |  |  | C | Automatismes de confort | A | NEW BORNES CHARGE VE | B | NEW ACCESS BORNES VE
HAGER | PIECES DETACHEES WITTY XEV1K ET XEV1R | HAG_XEVS150 | HAG_XEVS150_PB23 | XEVS150 | 4012740990363 | Witty pièce détachée - passe-câble pour borne witty XEV1K ou XEV1R | 40.53 | 38.6 | 20.072 | 20.072 | 26.7627 | 20.072 | 26.7627 |  |  | C | Automatismes de confort | A | NEW BORNES CHARGE VE | B | NEW ACCESS BORNES VE
HAGER | PIECES DETACHEES WITTY XEV1K ET XEV1R | HAG_XEVS200 | HAG_XEVS200_PB23 | XEVS200 | 4012740990370 | Witty pièce détachée - prise M3T2S avec verrou 3P pour borne XEV1Kxx | 513.83 | 489.38 | 254.4776 | 254.4776 | 339.3035 | 254.4776 | 339.3035 |  |  | C | Automatismes de confort | A | NEW BORNES CHARGE VE | B | NEW ACCESS BORNES VE
HAGER | PIECES DETACHEES WITTY XEV1K ET XEV1R | HAG_XEVS201 | HAG_XEVS201_PB23 | XEVS201 | 4012740990684 | Witty pièce détachée - prise M3T2S avec verrou 1P pour borne XEV1Kxx | 528.09 | 502.95 | 261.534 | 261.534 | 348.712 | 261.534 | 348.712 |  |  | C | Automatismes de confort | A | NEW BORNES CHARGE VE | B | NEW ACCESS BORNES VE
HAGER | PIECES DETACHEES WITTY XEV1K ET XEV1R | HAG_XEVS205 | HAG_XEVS205_PB23 | XEVS205 | 4012740990691 | Witty pièce détachée - prise M3T2S avec verrou 3P pour borne XEV1Rxx | 514.68 | 490.16 | 254.8832 | 254.8832 | 339.8443 | 254.8832 | 339.8443 |  |  | C | Automatismes de confort | A | NEW BORNES CHARGE VE | B | NEW ACCESS BORNES VE
HAGER | PIECES DETACHEES WITTY XEV1K ET XEV1R | HAG_XEVS206 | HAG_XEVS206_PB23 | XEVS206 | 4012740990707 | Witty pièce détachée - prise M3T2S avec verrou 1P pour borne XEV1Rxx | 528.93 | 503.73 | 261.9396 | 261.9396 | 349.2528 | 261.9396 | 349.2528 |  |  | C | Automatismes de confort | A | NEW BORNES CHARGE VE | B | NEW ACCESS BORNES VE
HAGER | PIECES DETACHEES WITTY XEV1K ET XEV1R | HAG_XEVS210 | HAG_XEVS210_PB23 | XEVS210 | 4012740990387 | Witty pièce détachée - prise M2TE pour borne witty XEV1K ou XEV1R | 127.29 | 121.21 | 63.0292 | 63.0292 | 84.0389 | 63.0292 | 84.0389 |  |  | C | Automatismes de confort | A | NEW BORNES CHARGE VE | B | NEW ACCESS BORNES VE
HAGER | PIECES DETACHEES WITTY XEV1K ET XEV1R | HAG_XEVS215 | HAG_XEVS215_PB23 | XEVS215 | 4012740990721 | Witty pièce détachée - moteur Prise T2 pour borne witty XEV1K ou XEV1R | 122.17 | 116.36 | 60.5072 | 60.5072 | 80.6763 | 60.5072 | 80.6763 |  |  | C | Automatismes de confort | A | NEW BORNES CHARGE VE | B | NEW ACCESS BORNES VE
HAGER | PIECES DETACHEES WITTY XEV1K ET XEV1R | HAG_XEVS400 | HAG_XEVS400_PB23 | XEVS400 | 4012740990394 | Witty pièce détachée - bornier alimentation 1P+N+PE pour borne witty XEV1Kxx | 60.3 | 57.43 | 29.8636 | 29.8636 | 39.8181 | 29.8636 | 39.8181 |  |  | C | Automatismes de confort | A | NEW BORNES CHARGE VE | B | NEW ACCESS BORNES VE
HAGER | PIECES DETACHEES WITTY XEV1K ET XEV1R | HAG_XEVS410 | HAG_XEVS410_PB23 | XEVS410 | 4012740990400 | Witty pièce détachée - bornier alimentation 3P+N+PE pour borne witty XEV1Kxx | 68.14 | 64.88 | 33.7376 | 33.7376 | 44.9835 | 33.7376 | 44.9835 |  |  | C | Automatismes de confort | A | NEW BORNES CHARGE VE | B | NEW ACCESS BORNES VE
HAGER | PIECES DETACHEES WITTY XEV1K ET XEV1R | HAG_XEVS500 | HAG_XEVS500_PB23 | XEVS500 | 4012740990417 | Witty pièce détachée - verrou à clé pour borne witty XEV1Kxx | 45.87 | 43.67 | 22.7084 | 22.7084 | 30.2779 | 22.7084 | 30.2779 |  |  | C | Automatismes de confort | A | NEW BORNES CHARGE VE | B | NEW ACCESS BORNES VE
Note on A1: Nom du fabricant ou de l'entité qui met en marché la référence
Note on B1: Nom de la gamme à laquelle appartient la référence
Note on E1: Référence commerciale unique identifiant le produit ou l'offre service
Note on F1: Code "Global Trade Item Number" (GTIN), code barre à 8, 12, 13 ou 14 chiffres
Note on H1: Tarif public HT et hors Eco-contribution
Note on I1: Attention, ce n'est pas le prix net d'achat. Il s'agit du tarif Distributeur HT. Tarif sur lequel est calculé le prix net d'achat du distributeur. Est égal par défaut à TARIF public HT.
Note on Q1: Code Famille de remise de niveau 1
Note on R1: Libellé du code Famille de remise de niveau 1
Note on S1: Code Famille de remise de niveau 2
Note on T1: Libellé du code Famille de remise de niveau 2
Note on U1: Code Famille de remise de niveau 3
Note on V1: Libellé du code Famille de remise de niveau 3

## Remise
cb | CB BORNES CHARGE VE 5.2 % | 5.2
ce | CE GESTION CHAUFFAGE ELECTRIQUE 2.5 % | 2.5
ch | CH PROGRAMMATION HORAIRE 3.0 % | 3
ck | CL GESTION ECLAIRAGE 6.0 % | 6
cm | CM INDICATEUR DE CONSO 4.5 % | 4.5
co | CO GESTION CHAUFFAGE EA 2.5 % | 2.5
dn | DN SYSTEMES VDI 7.1 % | 7.1
dt | DT TEBIS 11.5 % | 11.5
gd | GD GOULOTTES DISTRIBUTION 12.0 % | 12
gi | GI GOULOTTES D'INSTALLATION 25.0 % | 25
gm | GM MOULURES ET PLINTHES 20.0 % | 20
ha | HA AUTOMATISME HABITAT 18.0 % | 18
hc | HC CONNEXION 13.1 % | 13.1
hd | HD PROTECTION DIFF HABITAT 31.8 % | 31.8
he | HE COF GALA/VEGA 12 SAILLIE 7.0 % | 7
hea | HEA VEGA 18 SAILL/ENCAS 30.8 % | 30.8
hek | HEK NEW GOULOTTE GAMMA 35.5 % | 35.5
hp | HP PROTECTION HABITAT 32.0 % | 32
hs | HS COMMANDE SIGNALISATION HABITAT 4.0 % | 4
ma | MA ATEHA 4.0 % | 4
me | ME ESSENSYA 12.7 % | 12.7
mg | MG GALLERY 6.2 % | 6.2
mp | MP CUBYKO 4.0 % | 4
sa | SA ALARME 5.7 % | 5.7
ta | TA AUTOMATISME TERTIAIRE 21.2 % | 21.2
tc | TC CONNEXION 21.2 % | 21.2
td | TD PROTECTION DIFF TERTIAIRE 21.2 % | 21.2
te | TE ENVELOPPES TERTIAIRES 21.2 % | 21.2
tp | TP PROTECTION TERTIAIRE 21.2 | 21.2
GIAK ELEC
HEA HEG HEI TA TC TD TE TP | GAMMA 13 ACCESSOIRES COFFRETS GAMMA 18 AUTOMATISME TERTIAIRE CONNEXION PROTECTION DIFF TERTIAIRE ENVELOPPES TERTIAIRES PROTECTION TERTIAIRE | 17.0 % 37.0 % 38.0 % 17.0 % 17.0 % 17.0 % 17.0 % 17.0 % | 67.5 % 69.0 % 67.5 % 65.0 % 63.0 % 65.0 % 63.0 % 65.0 %